## Оглавление
№ | Категория | Раздел | Системы: |  | Согласованные скидки на категории продуктов:
1 | Трубы и комплектующие (PE-Xa, Minitec, Stabil, MLC) |  | Наименование | Краткое | № | Категория | Скидка | Описание
| Гибкие трубы из сшитого полиэтилена PE-Xa |  | СБМ | СБМ | 1 | PEX pipes | 0% | Полимерные трубы PE-Xa до Ду 40
| Гибкие трубы из модифицированного полиэтилена PE-RT тип II |  | Minitec | Mini | 2 | VLD PEX pipes | - | Полимерные трубы PE-Xa Ду от 50 до 110
| Комплектующие для полимерных труб из PE-Xa |  | Axial | Axial | 3 | SMART pipes | 0% | Трубы напольного отпления Smart
| Трубы Minitec малого диаметра из сшитого полиэтилена PE-Xa 10мм |  | Stabil | Stabil | 4 | Stabil pipes | 0% | Металлополимерные трубы Stabil Pe-Xa/AL/PE-RT II
| Металлополимерные трубы Usystems Stabil Pipe |  | MLC | MLC | 5 | MLC pipes | 0% | Металлопластиковые трубы MLC Pe-RT II/AL/PE-RT II
| Металлопластиковые трубы Usystems MLC |  | Теплотрассы | ТТР | 6 | Гофрокожух | 0% | Защитные гофрокожухи для полимерных труб PE-X
2 | Теплоизолированные трубы для теплотрасс и комплектующие к ним |  | Напольное отопление | НО | 7 | PHC pipes | 0% | Теплоизолированные трубы до Ду40
| Теплоизолированные трубы для наружных сетей |  | Радиаторное отопление | РО | 8 | VLD PHC pipes | - | Теплоизолированные трубы Ду от 50 до 125
| Аксессуары для теплоизолированных труб |  | Водоснабжение | ВОД | 9 | PHC components | 0% | Фитинги и аксессуары для теплоизолированных труб до Ду40
3 | Фитинги (СБМ, Аксиальные надвижные, Резьбозажимные, Пресс-фитинги) |  | Охлаждение | ОХЛ | 10 | VLD PHC components | - | Фитинги для теплоизолированных труб Ду от 50 до 125
| Фитинги СБМ и аксессуары для труб из сшитого полиэтилена PE-Xa |  | Снеготаяние | СНЕГ | 11 | PEX brass components | 0% | Латунные фитинги для системы полимерных труб PEX
| Фитинги СБМ Minitec для труб малого диаметра |  | Автоматизация | АВТ | 12 | PEX PPSU components | 0% | Полифениленсульфоные фитинги для системы полимерных труб PEX
| Система аксиальных фитингов для труб из сшитого полиэтилена PE-Xa и металлополимерных труб Stabil |  | Очистные сооружения | ЛОС | 13 | Axial components | 0% | Латунные аксиальные фитинги с надвижной гайкой для полимерных труб PE-X
| Зажимные фитинги для полимерных труб PE-Xa |  |  |  | 14 | MLC components | 0% | Фитинги для многослойных металлопластиковых труб
| Резьбовые соединительные фитинги |  |  |  | 15 | Smart components | 0% | Аксессуары для системы напольного отопления
| Фитинги и аксессуары для системы металлопластиковых труб MLC |  |  |  | 16 | Multifoil | 0% | Мультифольга для напольного отопления
4 | Коллекторы и комплектующие |  |  |  | 17 | Controls | 0% | Системы управления и мониторинга
| Коллекторы для систем радиаторного и напольного отопления, водоснабжения и комплектующие к ним |  |  |  | 18 | Controls VLD | - | Системы автоматизации для снеготаяния
| Комплектующие для систем радиаторного и напольного отопления, водоснабжения |  |  |  | 19 | TOOLS | 0% | Инструмент
| Коллекторы Magna для промышленных систем и систем снеготаяния |  |  |  | 20 | Accessories | 0% | Аксессуары для очистных установок
Шкафы коллекторные
Насосно-смесительные блоки
5 | Автоматизация
Системы управления
6 | Инструмент
Инструмент для систем на основе труб из сшитого полиэтилена PE-Xa и труб Stabil
Инструмент для систем на основе металлопластиковых труб MLC
7 | Аксессуары для очистных установок
Запасные части для ЛОС Usystems Wehoputs и Clean
Note on K3: Введите значение скидки для категории

## Прайс-лист Usystems
Действителен с 01.10.2025 | [6 empty] | Общая сумма по выбранным позициям |  |  |  |  | 0
Цены указаны с учетом НДС. | [6 empty] | Сумма по отфильтрованным позициям |  |  |  |  | 0
[7 empty] | ВНИМАНИЕ! Присутствуют позиции с ценой "По запросу" |  |  |  |  | 0
№ | Изображение | Артикул | Наименование | Категория | Система | Давление/Напряжение | Ед.изм. | Цена за ед.изм., с НДС, Руб | Скидка | Цена за ед.изм. со скидкой, с НДС, Руб | Кол-во, шт | Всего со скидкой, с НДС, Руб | Класс | Изменение статуса | Старый аналог, в т.ч. не 100% аналог | Новый аналог, в т.ч. не 100% аналог | Альтернативный аналог, в т.ч. не 100% аналог | Вес за Ед.изм., кг. | Объем за Ед.изм., м3. | Упаковка, ед. | Размеры упаковки, мм |  |  | Вес в упаковке, кг | Объём в упаковке, м3
1 | Гибкие трубы из сшитого полиэтилена PE-Xa
2 |  | 1137005 | USYSTEMS труба Radi Pipe белая PN10 16x2,2 бухта 100м '100Ф | PEX pipes | СБМ, Axial, РО, НО, ВОД, ОХЛ, СНЕГ | 10 бар | M | 175 | 0% | 175 |  | 0 | A | Регулярный ассортимент | 1135974 |  | 1137006 | 0.095 | 0.00075088 | 100 | 760 | 760 | 130 | 9.5 | 0.075088
3 |  | 1137006 | USYSTEMS труба Radi Pipe белая PN10 16x2,2 бухта 400м '400Ф | PEX pipes | СБМ, Axial, РО, НО, ВОД, ОХЛ, СНЕГ | 10 бар | M | 175 | 0% | 175 |  | 0 | A | Регулярный ассортимент | 1135613 |  | 1137005 | 0.095 | 0.00047652 | 400 | 760 | 760 | 330 | 38 | 0.19061
4 |  | 1137008 | USYSTEMS труба Radi Pipe белая PN10 20x2,8 бухта 100м '100Ф | PEX pipes | СБМ, Axial, РО, НО, ВОД, ОХЛ, СНЕГ | 10 бар | M | 263 | 0% | 263 |  | 0 | A | Регулярный ассортимент | 1135975 |  | 1137009 | 0.151 | 0.0008664 | 100 | 760 | 760 | 150 | 15.1 | 0.08664
5 |  | 1137009 | USYSTEMS труба Radi Pipe белая PN10 20x2,8 бухта 300м '300Ф | PEX pipes | СБМ, Axial, РО, НО, ВОД, ОХЛ, СНЕГ | 10 бар | M | 263 | 0% | 263 |  | 0 | A | Регулярный ассортимент | 1135614 |  | 1137008 | 0.151 | 0.00065461 | 300 | 760 | 760 | 340 | 45.3 | 0.19638
6 |  | 1137011 | USYSTEMS труба Radi Pipe белая PN10 25x3,5 бухта 50м '50Ф | PEX pipes | СБМ, Axial, РО, НО, ВОД, ОХЛ, СНЕГ | 10 бар | M | 443 | 0% | 443 |  | 0 | A | Регулярный ассортимент | 1135615 |  |  | 0.24 | 0.0013862 | 50 | 760 | 760 | 120 | 12 | 0.069312
7 |  | 1137014 | USYSTEMS труба Radi Pipe белая PN10 32x4,4 бухта 50м '50Ф | PEX pipes | СБМ, Axial, РО, НО, ВОД, ОХЛ, СНЕГ | 10 бар | M | 669 | 0% | 669 |  | 0 | A | Регулярный ассортимент | 1135616 |  |  | 0.385 | 0.0027725 | 50 | 760 | 760 | 240 | 19.25 | 0.13862
8 |  | 1135614 | USYSTEMS труба Radi Pipe белая PN10 20x2,8 бухта 300м '300Ф | PEX pipes | СБМ, Axial, РО, НО, ВОД, ОХЛ, СНЕГ | 10 бар | M | 263 | 0% | 263 |  | 0 | A | Запланирован к выводу из ассортимента и замене на новый аналог | 1033222 | 1137009 | 1135975 | 0.151 | 0.00065461 | 300 | 760 | 760 | 340 | 45.3 | 0.19638
9 |  | 1135615 | USYSTEMS труба Radi Pipe белая PN10 25x3,5 бухта 50м '50Ф | PEX pipes | СБМ, Axial, РО, НО, ВОД, ОХЛ, СНЕГ | 10 бар | M | 443 | 0% | 443 |  | 0 | A | Запланирован к выводу из ассортимента и замене на новый аналог | 1033305 | 1137011 |  | 0.24 | 0.0013862 | 50 | 760 | 760 | 120 | 12 | 0.069312
10 |  | 1135616 | USYSTEMS труба Radi Pipe белая PN10 32x4,4 бухта 50м '50Ф | PEX pipes | СБМ, Axial, РО, НО, ВОД, ОХЛ, СНЕГ | 10 бар | M | 669 | 0% | 669 |  | 0 | A | Запланирован к выводу из ассортимента и замене на новый аналог | 1033395, 1094118 | 1137014 |  | 0.385 | 0.0027725 | 50 | 760 | 760 | 240 | 19.25 | 0.13862
11 |  | 1136603 | USYSTEMS труба Radi Pipe белая PN10 40x5,5 отрезок 6м '24Ф | PEX pipes | СБМ, Axial, РО, НО, ВОД, ОХЛ, СНЕГ | 10 бар | M | 2769 | 0% | 2769 |  | 0 | A | Регулярный ассортимент | 1033418 |  |  | 0.595 | 0.0016 | 24 | 6000 | 42 | 42 | 14.28 | 0.0096
12 |  | 1136604 | USYSTEMS труба Radi Pipe белая PN10 50x6,9 отрезок 6м '12Ф | VLD PEX pipes | СБМ, Axial, РО, НО, ВОД, ОХЛ, СНЕГ | 10 бар | M | По запросу | - | По запросу |  | По запросу | A | Регулярный ассортимент | 1033482 |  |  | 0.939 | 0.0025 | 12 | 6000 | 50 | 50 | 11.268 | 0.015
13 |  | 1136605 | USYSTEMS труба Radi Pipe белая PN10 63x8,6 отрезок 6м '12И | VLD PEX pipes | СБМ, Axial, РО, НО, ВОД, ОХЛ, СНЕГ | 10 бар | M | По запросу | - | По запросу |  | По запросу | B | Регулярный ассортимент | 1033503 |  |  | 1.5 | 0.003969 | 12 | 6000 | 63 | 63 | 18 | 0.023814
14 |  | 1136606 | USYSTEMS труба Radi Pipe белая PN10 75x10,3 отрезок 6м '6И | VLD PEX pipes | СБМ, Axial, РО, НО, ВОД, ОХЛ, СНЕГ | 10 бар | M | По запросу | - | По запросу |  | По запросу | B | Регулярный ассортимент | 1033521 |  |  | 2.077 | 0.005625 | 6 | 6000 | 75 | 75 | 12.462 | 0.03375
15 |  | 1136607 | USYSTEMS труба Radi Pipe белая PN10 90x12,3 отрезок 6м '6С | VLD PEX pipes | СБМ, Axial, РО, НО, ВОД, ОХЛ, СНЕГ | 10 бар | M | По запросу | - | По запросу |  | По запросу | C | Регулярный ассортимент | 1033536 |  |  | 2.965 | 0.0081 | 6 | 6000 | 90 | 90 | 17.79 | 0.0486
16 |  | 1136608 | USYSTEMS труба Radi Pipe белая PN10 110x15,1 отрезок 6м '6С | VLD PEX pipes | СБМ, Axial, РО, НО, ВОД, ОХЛ, СНЕГ | 10 бар | M | По запросу | - | По запросу |  | По запросу | C | Регулярный ассортимент | 1033587 |  |  | 4.5 | 0.0121 | 6 | 6000 | 110 | 110 | 27 | 0.0726
17 |  | 1137018 | USYSTEMS труба Radi Pipe белая PN6 16x2,0 бухта 240м '240Ф | SMART pipes | СБМ, РО, НО, ВОД, ОХЛ, СНЕГ | 6 бар | M | 151 | 0% | 151 |  | 0 | A | Регулярный ассортимент | 1136995 |  | 1137020, 1137021 | 0.088 | 0.00044531 | 240 | 750 | 750 | 190 | 21.12 | 0.10687
18 |  | 1137020 | USYSTEMS труба Radi Pipe белая PN6 16x2,0 бухта 480м '480Ф | SMART pipes | СБМ, РО, НО, ВОД, ОХЛ, СНЕГ | 6 бар | M | 151 | 0% | 151 |  | 0 | A | Регулярный ассортимент | 1136999 |  | 1137018, 1137021 | 0.088 | 0.00038507 | 480 | 760 | 760 | 320 | 42.24 | 0.18483
19 |  | 1137021 | USYSTEMS труба Radi Pipe белая PN6 16x2,0 бухта 560м '560Ф | SMART pipes | СБМ, РО, НО, ВОД, ОХЛ, СНЕГ | 6 бар | M | 151 | 0% | 151 |  | 0 | A | Регулярный ассортимент | 1136996 |  | 1137018, 1137020 | 0.088 | 0.00039174 | 560 | 750 | 750 | 390 | 49.28 | 0.21937
20 |  | 1137024 | USYSTEMS труба Radi Pipe белая PN6 20x2,0 бухта 240м '240Ф | SMART pipes | СБМ, РО, НО, ВОД, ОХЛ, СНЕГ | 6 бар | M | 193 | 0% | 193 |  | 0 | A | Регулярный ассортимент | 1136997 |  | 1137025, 1137026 | 0.117 | 0.00069793 | 240 | 760 | 760 | 290 | 28.08 | 0.1675
21 |  | 1137026 | USYSTEMS труба Radi Pipe белая PN6 20x2,0 бухта 640м '640Ф | SMART pipes | СБМ, РО, НО, ВОД, ОХЛ, СНЕГ | 6 бар | M | 193 | 0% | 193 |  | 0 | A | Регулярный ассортимент | 1136998 |  | 1137024, 1137025 | 0.117 | 0.00060937 | 640 | 1000 | 1000 | 390 | 74.88 | 0.39
22 |  | 1137027 | USYSTEMS труба Radi Pipe белая PN6 25x2,3 бухта 50м '50Ф | SMART pipes | СБМ, РО, НО, ВОД, ОХЛ, СНЕГ | 6 бар | M | 376 | 0% | 376 |  | 0 | A | Регулярный ассортимент | 1136615 |  | 1137029 | 0.17 | 0.0013862 | 50 | 760 | 760 | 120 | 8.5 | 0.069312
23 |  | 1137029 | USYSTEMS труба Radi Pipe белая PN6 25x2,3 бухта 300м '300Ф | SMART pipes | СБМ, РО, НО, ВОД, ОХЛ, СНЕГ | 6 бар | M | 376 | 0% | 376 |  | 0 | A | Регулярный ассортимент | 1135977 |  | 1137027 | 0.17 | 0.00093739 | 300 | 1040 | 1040 | 260 | 51 | 0.28122
24 |  | 1137031 | USYSTEMS труба Radi Pipe белая PN6 32x2,9 бухта 50м '50Ф | SMART pipes | СБМ, РО, НО, ВОД, ОХЛ, СНЕГ | 6 бар | M | 595 | 0% | 595 |  | 0 | A | Регулярный ассортимент | 1136616 |  |  | 0.27 | 0.0027725 | 50 | 760 | 760 | 240 | 13.5 | 0.13862
25 |  | 1136609 | USYSTEMS труба Radi Pipe белая PN6 16x2,0 бухта 100м '100Ф | SMART pipes | СБМ, РО, НО, ВОД, ОХЛ, СНЕГ | 6 бар | M | 150 | 0% | 150 |  | 0 | A | Запланирован к выводу из ассортимента и замене на новый аналог | 1062044 | 1137018 |  | 0.091 | 0.000624 | 100
26 |  | 1136610 | USYSTEMS труба Radi Pipe белая PN6 16x2,0 бухта 200м '200Ф | SMART pipes | СБМ, РО, НО, ВОД, ОХЛ, СНЕГ | 6 бар | M | 151 | 0% | 151 |  | 0 | A | Запланирован к выводу из ассортимента и замене на новый аналог | 1062045 | 1137018 | 1136995, 1136999, 1136996 | 0.088 | 0.00050625 | 200 | 750 | 750 | 180 | 17.6 | 0.10125
27 |  | 1136999 | USYSTEMS труба Radi Pipe белая PN6 16x2,0 бухта 480м '480Ф | SMART pipes | СБМ, РО, НО, ВОД, ОХЛ, СНЕГ | 6 бар | M | 151 | 0% | 151 |  | 0 | A | Выведен из ассортимента и заменён на новый аналог | 1136611 | 1137020 | 1136995, 1136996 | 0.088 | 0.00038507 | 480 | 760 | 760 | 320 | 42.24 | 0.18483
28 |  | 1136612 | USYSTEMS труба Radi Pipe белая PN6 20x2,0 бухта 100м '100Ф | SMART pipes | СБМ, РО, НО, ВОД, ОХЛ, СНЕГ | 6 бар | M | 190 | 0% | 190 |  | 0 | A | Запланирован к выводу из ассортимента и замене на новый аналог | 1009228 | 1137024 |  | 0.115 | 0.000827 | 100
29 |  | 1136613 | USYSTEMS труба Radi Pipe белая PN6 20x2,0 бухта 200м '200Ф | SMART pipes | СБМ, РО, НО, ВОД, ОХЛ, СНЕГ | 6 бар | M | 193 | 0% | 193 |  | 0 | A | Запланирован к выводу из ассортимента и замене на новый аналог | 1009230 | 1137024 | 1136997, 1136614, 1136998 | 0.117 | 0.00070312 | 200 | 750 | 750 | 250 | 23.4 | 0.14062
30 |  | 1136997 | USYSTEMS труба Radi Pipe белая PN6 20x2,0 бухта 240м '240Ф | SMART pipes | СБМ, РО, НО, ВОД, ОХЛ, СНЕГ | 6 бар | M | 193 | 0% | 193 |  | 0 | A | Выведен из ассортимента и заменён на новый аналог | 1009228, 1009230, 1136612, 1136613 | 1137024 | 1136613, 1136614, 1136998 | 0.117 | 0.00069793 | 240 | 760 | 760 | 290 | 28.08 | 0.1675
31 |  | 1136614 | USYSTEMS труба Radi Pipe белая PN6 20x2,0 бухта 300м '300Ф | SMART pipes | СБМ, РО, НО, ВОД, ОХЛ, СНЕГ | 6 бар | M | 193 | 0% | 193 |  | 0 | A | Выведен из ассортимента и заменён на новый аналог | 1009231 | 1137026 | 1136613, 1136997, 1136998 | 0.117 | 0.00061875 | 300 | 750 | 750 | 330 | 35.1 | 0.18563
32 |  | 1136998 | USYSTEMS труба Radi Pipe белая PN6 20x2,0 бухта 640м '640Ф | SMART pipes | СБМ, РО, НО, ВОД, ОХЛ, СНЕГ | 6 бар | M | 193 | 0% | 193 |  | 0 | A | Запланирован к выводу из ассортимента и замене на новый аналог | 1009231, 1136614 | 1137026 | 1136613, 1136997, 1136614 | 0.117 | 0.00060937 | 640 | 1000 | 1000 | 390 | 74.88 | 0.39
33 |  | 1136617 | USYSTEMS труба Radi Pipe белая PN6 40x3,7 бухта 50м '50Ф | SMART pipes | СБМ, РО, НО, ВОД, ОХЛ, СНЕГ | 6 бар | M | 1914 | 0% | 1914 |  | 0 | A | Регулярный ассортимент | 1008979 |  | 1136618 | 0.47 | 0.0016 | 50 | 1070 | 1070 | 230 | 23.5 | 0.26335
34 |  | 1136618 | USYSTEMS труба Radi Pipe белая PN6 40x3,7 отрезок 6м '24И | SMART pipes | СБМ, РО, НО, ВОД, ОХЛ, СНЕГ | 6 бар | M | 1914 | 0% | 1914 |  | 0 | B | Регулярный ассортимент | 1008939 |  | 1136617 | 0.43 | 0.0016 | 24 | 6000 | 40 | 40 | 10.32 | 0.010584
35 |  | 1136619 | USYSTEMS труба Radi Pipe белая PN6 50x4,6 бухта 50м '50Ф | VLD PEX pipes | СБМ, РО, НО, ВОД, ОХЛ, СНЕГ | 6 бар | M | По запросу | - | По запросу |  | По запросу | A | Регулярный ассортимент | 1008980 |  | 1136620 | 0.665 | 0.0025 | 50 | 1250 | 1250 | 190 | 33.25 | 0.2969
36 |  | 1136620 | USYSTEMS труба Radi Pipe белая PN6 50x4,6 отрезок 6м '12И | VLD PEX pipes | СБМ, РО, НО, ВОД, ОХЛ, СНЕГ | 6 бар | M | По запросу | - | По запросу |  | По запросу | B | Регулярный ассортимент | 1008940 |  | 1136619 | 0.66 | 0.0025 | 12 | 6000 | 50 | 50 | 7.92 | 0.015
37 |  | 1136621 | USYSTEMS труба Radi Pipe белая PN6 63x5,8 бухта 50м '50Ф | VLD PEX pipes | СБМ, РО, НО, ВОД, ОХЛ, СНЕГ | 6 бар | M | По запросу | - | По запросу |  | По запросу | A | Регулярный ассортимент | 1008981 |  | 1136622 | 1.069 | 0.003969 | 50 | 1790 | 1790 | 250 | 53.45 | 0.80105
38 |  | 1136622 | USYSTEMS труба Radi Pipe белая PN6 63x5,8 отрезок 6м '12Ф | VLD PEX pipes | СБМ, РО, НО, ВОД, ОХЛ, СНЕГ | 6 бар | M | По запросу | - | По запросу |  | По запросу | A | Регулярный ассортимент | 1008941 |  | 1136621 | 1.04 | 0.003969 | 12 | 6000 | 65 | 65 | 12.48 | 0.023814
39 |  | 1136623 | USYSTEMS труба Radi Pipe белая PN6 75x6,8 бухта 50м '50С | VLD PEX pipes | СБМ, РО, НО, ВОД, ОХЛ, СНЕГ | 6 бар | M | По запросу | - | По запросу |  | По запросу | C | Регулярный ассортимент | 1008982 |  | 1136624 | 1.461 | 0.005625 | 50 | 2150 | 400 | 2150 | 73.05 | 1.849
40 |  | 1136624 | USYSTEMS труба Radi Pipe белая PN6 75x6,8 отрезок 6м '6C | VLD PEX pipes | СБМ, РО, НО, ВОД, ОХЛ, СНЕГ | 6 бар | M | По запросу | - | По запросу |  | По запросу | C | Регулярный ассортимент | 1008864 |  | 1136623 | 1.45 | 0.005625 | 6 | 6000 | 77 | 77 | 8.7 | 0.06
41 |  | 1136625 | USYSTEMS труба Radi Pipe белая PN6 90x8,2 отрезок 6м '6Ф | VLD PEX pipes | СБМ, РО, НО, ВОД, ОХЛ, СНЕГ | 6 бар | M | По запросу | - | По запросу |  | По запросу | C | Регулярный ассортимент | 1008874 |  |  | 2.1 | 0.0081 | 6 | 6000 | 90 | 90 | 12.6 | 0.054198
42 |  | 1136626 | USYSTEMS труба Radi Pipe белая PN6 110x10,0 отрезок 6м '6С | VLD PEX pipes | СБМ, РО, НО, ВОД, ОХЛ, СНЕГ | 6 бар | M | По запросу | - | По запросу |  | По запросу | C | Регулярный ассортимент | 1008879 |  |  | 3.103 | 0.0121 | 6 | 6000 | 112 | 112 | 18.618 | 0.0726
43 |  | 1238250 | USYSTEMS труба Water Pipe белая PN10 16x2,2 бухта 100м '100С | PEX pipes | СБМ, Axial, ВОД | 10 бар | M | 113 | 0% | 113 |  | 0 | C | Ограниченно доступен в пределах складских остатков |  |  | 1136990 | 0.094 | 0.0004332 | 100
44 |  | 1136990 | USYSTEMS труба Water Pipe белая PN10 16x2,2 бухта 200м '200С | PEX pipes | СБМ, Axial, ВОД | 10 бар | M | 113 | 0% | 113 |  | 0 | A | Регулярный ассортимент | 1022682 |  | 1238250 | 0.094 | 0.0004332 | 200 | 760 | 760 | 150 | 18.8 | 0.08664
45 |  | 1136991 | USYSTEMS труба Water Pipe белая PN10 20x2,8 бухта 100м '100С | PEX pipes | СБМ, Axial, ВОД | 10 бар | M | 164 | 0% | 164 |  | 0 | A | Регулярный ассортимент | 1001201 |  |  | 0.15 | 0.0008664 | 100 | 760 | 760 | 150 | 15 | 0.08664
46 |  | 1136992 | USYSTEMS труба Water Pipe белая PN10 25x3,5 бухта 50м '50С | PEX pipes | СБМ, Axial, ВОД | 10 бар | M | 288 | 0% | 288 |  | 0 | A | Регулярный ассортимент | 1001202 |  |  | 0.238 | 0.0013862 | 50 | 760 | 760 | 120 | 11.9 | 0.069312
47 |  | 1136993 | USYSTEMS труба Water Pipe белая PN10 32x4,4 бухта 50м '50С | PEX pipes | СБМ, Axial, ВОД | 10 бар | M | 435 | 0% | 435 |  | 0 | A | Регулярный ассортимент | 1001203 |  |  | 0.384 | 0.0027725 | 50 | 760 | 760 | 240 | 19.2 | 0.13862
48 |  | 1136681 | USYSTEMS труба Radi Pipe PN10 16x2,2 в теплоизоляции 6 мм синей бухта 100м '100Ф | PEX pipes | СБМ, Axial, РО, НО, ВОД, ОХЛ, СНЕГ | 10 бар | M | 243 | 0% | 243 |  | 0 | A | Регулярный ассортимент |  |  | 1136685 | 0.115 | 0.0011 | 100 | 850 | 850 | 190 | 11.5 | 0.11
49 |  | 1136682 | USYSTEMS труба Radi Pipe PN10 20x2,8 в теплоизоляции 6 мм синей бухта 50м '50Ф | PEX pipes | СБМ, Axial, РО, НО, ВОД, ОХЛ, СНЕГ | 10 бар | M | 334 | 0% | 334 |  | 0 | A | Регулярный ассортимент |  |  | 1136686 | 0.174 | 0.0014 | 50 | 700 | 700 | 190 | 8.7 | 0.07
50 |  | 1136683 | USYSTEMS труба Radi Pipe PN10 25x3,5 в теплоизоляции 6 мм синей бухта 25м '25Ф | PEX pipes | СБМ, Axial, РО, НО, ВОД, ОХЛ, СНЕГ | 10 бар | M | 574 | 0% | 574 |  | 0 | A | Регулярный ассортимент |  |  | 1136687 | 0.264 | 0.0028 | 25 | 750 | 750 | 150 | 6.6 | 0.07
51 |  | 1136684 | USYSTEMS труба Radi Pipe PN10 32x4,4 в теплоизоляции 6 мм синей бухта 25м '25Ф | PEX pipes | СБМ, Axial, РО, НО, ВОД, ОХЛ, СНЕГ | 10 бар | M | 815 | 0% | 815 |  | 0 | A | Регулярный ассортимент |  |  | 1136688 | 0.428 | 0.0048 | 25 | 810 | 810 | 230 | 10.7 | 0.12
52 |  | 1136685 | USYSTEMS труба Radi Pipe PN10 16x2,2 в теплоизоляции 6 мм красной бухта 100м '100Ф | PEX pipes | СБМ, Axial, РО, НО, ВОД, ОХЛ, СНЕГ | 10 бар | M | 243 | 0% | 243 |  | 0 | A | Регулярный ассортимент |  |  | 1136681 | 0.115 | 0.0011 | 100 | 850 | 850 | 190 | 11.5 | 0.11
53 |  | 1136686 | USYSTEMS труба Radi Pipe PN10 20x2,8 в теплоизоляции 6 мм красной бухта 50м '50Ф | PEX pipes | СБМ, Axial, РО, НО, ВОД, ОХЛ, СНЕГ | 10 бар | M | 334 | 0% | 334 |  | 0 | A | Регулярный ассортимент |  |  | 1136682 | 0.174 | 0.0014 | 50 | 700 | 700 | 190 | 8.7 | 0.07
54 |  | 1136687 | USYSTEMS труба Radi Pipe PN10 25x3,5 в теплоизоляции 6 мм красной бухта 25м '25Ф | PEX pipes | СБМ, Axial, РО, НО, ВОД, ОХЛ, СНЕГ | 10 бар | M | 574 | 0% | 574 |  | 0 | A | Регулярный ассортимент |  |  | 1136683 | 0.264 | 0.0028 | 25 | 750 | 750 | 150 | 6.6 | 0.07
55 |  | 1136688 | USYSTEMS труба Radi Pipe PN10 32x4,4 в теплоизоляции 6 мм красной бухта 25м '25Ф | PEX pipes | СБМ, Axial, РО, НО, ВОД, ОХЛ, СНЕГ | 10 бар | M | 815 | 0% | 815 |  | 0 | A | Регулярный ассортимент |  |  | 1136684 | 0.428 | 0.0048 | 25 | 810 | 810 | 230 | 10.7 | 0.12
56 |  | 1237320 | USYSTEMS труба Radi Pipe PN10 16x2,2 в теплоизоляции 10 мм синей бухта 100м '100С | PEX pipes | СБМ, Axial, РО, НО, ВОД, ОХЛ, СНЕГ | 10 бар | M | 279 | 0% | 279 |  | 0 | C | Под заказ | [5 empty] | 100
57 |  | 1237321 | USYSTEMS труба Radi Pipe PN10 20x2,8 в теплоизоляции 10 мм синей бухта 50м '50С | PEX pipes | СБМ, Axial, РО, НО, ВОД, ОХЛ, СНЕГ | 10 бар | M | 385 | 0% | 385 |  | 0 | C | Под заказ | [5 empty] | 50
58 |  | 1237322 | USYSTEMS труба Radi Pipe PN10 25x3,5 в теплоизоляции 10 мм синей бухта 25м '25С | PEX pipes | СБМ, Axial, РО, НО, ВОД, ОХЛ, СНЕГ | 10 бар | M | 631 | 0% | 631 |  | 0 | C | Под заказ | [5 empty] | 25
59 |  | 1237323 | USYSTEMS труба Radi Pipe PN10 32x4,4 в теплоизоляции 10 мм синей бухта 25м '25С | PEX pipes | СБМ, Axial, РО, НО, ВОД, ОХЛ, СНЕГ | 10 бар | M | 897 | 0% | 897 |  | 0 | C | Под заказ | [5 empty] | 25
60 |  | 1237324 | USYSTEMS труба Radi Pipe PN10 16x2,2 в теплоизоляции 10 мм красной бухта 100м '100С | PEX pipes | СБМ, Axial, РО, НО, ВОД, ОХЛ, СНЕГ | 10 бар | M | 279 | 0% | 279 |  | 0 | C | Под заказ | [5 empty] | 100
61 |  | 1237325 | USYSTEMS труба Radi Pipe PN10 20x2,8 в теплоизоляции 10 мм красной бухта 50м '50С | PEX pipes | СБМ, Axial, РО, НО, ВОД, ОХЛ, СНЕГ | 10 бар | M | 385 | 0% | 385 |  | 0 | C | Под заказ | [5 empty] | 50
62 |  | 1237326 | USYSTEMS труба Radi Pipe PN10 25x3,5 в теплоизоляции 10 мм красной бухта 25м '25С | PEX pipes | СБМ, Axial, РО, НО, ВОД, ОХЛ, СНЕГ | 10 бар | M | 631 | 0% | 631 |  | 0 | C | Под заказ | [5 empty] | 25
63 |  | 1237327 | USYSTEMS труба Radi Pipe PN10 32x4,4 в теплоизоляции 10 мм красной бухта 25м '25Ф | PEX pipes | СБМ, Axial, РО, НО, ВОД, ОХЛ, СНЕГ | 10 бар | M | 897 | 0% | 897 |  | 0 | C | Под заказ | [5 empty] | 25
64 |  | 1237328 | USYSTEMS труба Radi Pipe PN10 16x2,2 в теплоизоляции 13 мм синей бухта 50м '50С | PEX pipes | СБМ, Axial, РО, НО, ВОД, ОХЛ, СНЕГ | 10 бар | M | 389 | 0% | 389 |  | 0 | C | Под заказ | [5 empty] | 50
65 |  | 1237329 | USYSTEMS труба Radi Pipe PN10 20x2,8 в теплоизоляции 13 мм синей бухта 50м '50С | PEX pipes | СБМ, Axial, РО, НО, ВОД, ОХЛ, СНЕГ | 10 бар | M | 515 | 0% | 515 |  | 0 | C | Под заказ | [5 empty] | 50
66 |  | 1238242 | USYSTEMS труба Radi Pipe PN10 25x3,5 в теплоизоляции 13 мм синей бухта 25м '25С | PEX pipes | СБМ, Axial, РО, НО, ВОД, ОХЛ, СНЕГ | 10 бар | M | 724 | 0% | 724 |  | 0 | C | Под заказ | [5 empty] | 25
67 |  | 1237330 | USYSTEMS труба Radi Pipe PN10 16x2,2 в теплоизоляции 13 мм красной бухта 50м '50С | PEX pipes | СБМ, Axial, РО, НО, ВОД, ОХЛ, СНЕГ | 10 бар | M | 389 | 0% | 389 |  | 0 | C | Под заказ | [5 empty] | 50
68 |  | 1237331 | USYSTEMS труба Radi Pipe PN10 20x2,8 в теплоизоляции 13 мм красной бухта 50м '50С | PEX pipes | СБМ, Axial, РО, НО, ВОД, ОХЛ, СНЕГ | 10 бар | M | 515 | 0% | 515 |  | 0 | C | Под заказ | [5 empty] | 50
69 |  | 1238244 | USYSTEMS труба Radi Pipe PN10 25x3,5 в теплоизоляции 13 мм красной бухта 25м '25С | PEX pipes | СБМ, Axial, РО, НО, ВОД, ОХЛ, СНЕГ | 10 бар | M | 724 | 0% | 724 |  | 0 | C | Под заказ | [5 empty] | 25
70 | Гибкие трубы из модифицированного полиэтилена PE-RT тип II
71 |  | 1135619 | USYSTEMS труба Smart красная PE-RT тип II/EVOH/PE-RT тип II 20x2,0 бухта 200м '200Ф | Smart pipes | НО, РО, ВОД, ОХЛ, СНЕГ | 6 бар | M | 255 | 0% | 255 |  | 0 | A | Запланирован к выводу из ассортимента | 1086577 |  |  | 0.118 | 0.000761 | 200 | 780 | 780 | 275 | 23.6 | 0.16731
72 | Комплектующие для полимерных труб из PE-Xa
73 |  | 1136073 | USYSTEMS кожух Teck красный 25/20 бухта 50м (для труб 16, тип: тяжёлый) '50Ф | Гофрокожух | НО, РО, ВОД, ОХЛ, СНЕГ | 6 бар, 10 бар | M | 48 | 0% | 48 |  | 0 | A | Регулярный ассортимент | 1012858 |  | 1136076 | 0.055 | 0.0012 | 50 | 500 | 500 | 240 | 2.75 | 0.06
74 |  | 1136074 | USYSTEMS кожух Teck красный 28/23 бухта 50м (для труб 20, тип: тяжёлый) '50Ф | Гофрокожух | НО, РО, ВОД, ОХЛ, СНЕГ | 6 бар, 10 бар | M | 52 | 0% | 52 |  | 0 | A | Регулярный ассортимент | 1012862 |  | 1136077 | 0.06 | 0.0014061 | 50 | 520 | 520 | 260 | 3 | 0.070304
75 |  | 1136075 | USYSTEMS кожух Teck красный 35/29 бухта 50м (для труб 25, тип: тяжёлый) '50И | Гофрокожух | НО, РО, ВОД, ОХЛ, СНЕГ | 6 бар, 10 бар | M | 64 | 0% | 64 |  | 0 | B | Регулярный ассортимент | 1012866 |  | 1136078 | 0.075 | 0.0018838 | 50 | 580 | 580 | 280 | 3.75 | 0.094192
76 |  | 1136076 | USYSTEMS кожух Teck синий 25/20 бухта 50м (для труб 16, тип: тяжёлый) '50Ф | Гофрокожух | НО, РО, ВОД, ОХЛ, СНЕГ | 6 бар, 10 бар | M | 48 | 0% | 48 |  | 0 | A | Регулярный ассортимент | 1012859 |  | 1136073 | 0.055 | 0.0012 | 50 | 500 | 500 | 240 | 2.75 | 0.06
77 |  | 1136077 | USYSTEMS кожух Teck синий 28/23 бухта 50м (для труб 20, тип: тяжёлый) '50И | Гофрокожух | НО, РО, ВОД, ОХЛ, СНЕГ | 6 бар, 10 бар | M | 52 | 0% | 52 |  | 0 | B | Регулярный ассортимент | 1012863 |  | 1136074 | 0.06 | 0.0014061 | 50 | 520 | 520 | 260 | 3 | 0.070304
78 |  | 1136078 | USYSTEMS кожух Teck синий 35/29 бухта 50м (для труб 25, тип: тяжёлый) '50И | Гофрокожух | НО, РО, ВОД, ОХЛ, СНЕГ | 6 бар, 10 бар | M | 64 | 0% | 64 |  | 0 | B | Регулярный ассортимент | 1012867 |  | 1136075 | 0.075 | 0.0018451 | 50 | 580 | 580 | 280 | 3.75 | 0.092256
79 |  | 1136082 | USYSTEMS кожух Teck чёрный 40/35 бухта 25м (для труб 32, тип: тяжёлый) '25Ф | Гофрокожух | НО, РО, ВОД, ОХЛ, СНЕГ | 6 бар, 10 бар | M | 75 | 0% | 75 |  | 0 | A | Регулярный ассортимент | 1012872 |  |  | 0.094 | 0.0033869 | 25 | 560 | 560 | 270 | 2.35 | 0.084672
80 |  | 1135622 | USYSTEMS угловой фиксатор Multi для труб 14-17 '100Ф | PEX brass components | НО, РО, ВОД, ОХЛ, СНЕГ | 6 бар, 10 бар | ШТ | 124 | 0% | 124 |  | 0 | A | Регулярный ассортимент | 1000118 |  |  | 0.03 | 0.000418 | 100 | 410 | 290 | 130 | 3 | 0.0155
81 |  | 1135623 | USYSTEMS угловой фиксатор Multi для труб 20 '50Ф | PEX brass components | НО, РО, ВОД, ОХЛ, СНЕГ | 6 бар, 10 бар | ШТ | 209 | 0% | 209 |  | 0 | A | Регулярный ассортимент | 1001229 |  |  | 0.06 | 0.000323 | 50 | 400 | 290 | 130 | 3 | 0.0151
82 |  | 1135624 | USYSTEMS угловой фиксатор Multi для труб 25 '25Ф | PEX brass components | НО, РО, ВОД, ОХЛ, СНЕГ | 6 бар, 10 бар | ШТ | 340 | 0% | 340 |  | 0 | A | Регулярный ассортимент | 1001230 |  |  | 0.11 | 0.000387 | 50 | 410 | 290 | 130 | 5.5 | 0.0155
83 |  | 1136092 | USYSTEMS односторонний крюк Teck 100мм, d 8мм (для труб <=32мм) '200И | PEX brass components | НО, РО, ВОД, ОХЛ, СНЕГ | 6 бар, 10 бар | ШТ | 18 | 0% | 18 |  | 0 | B | Регулярный ассортимент | 1013138 |  |  | 0.007 | 6e-05 | 200 | 359 | 324 | 115 | 1.4 | 0.0134
84 |  | 1136093 | USYSTEMS двухсторонний крюк Teck 100мм, d 8мм (для труб <=32мм) '200Ф | PEX brass components | НО, РО, ВОД, ОХЛ, СНЕГ | 6 бар, 10 бар | ШТ | 21 | 0% | 21 |  | 0 | A | Регулярный ассортимент | 1013140 |  |  | 0.01 | 2.2e-05 | 200 | 359 | 324 | 115 | 2 | 0.0134
85 |  | 1135621 | USYSTEMS фиксатор колена Smart Radi для труб 16 '10Ф | PEX brass components | РО | 6 бар, 10 бар | ШТ | 144 | 0% | 144 |  | 0 | A | Регулярный ассортимент | 1009008 |  |  | 0.06 | 0.00105 | 10 | 250 | 250 | 280 | 0.6 | 0.0175
86 |  | 1136994 | USYSTEMS защитная гильза для труб 16-20мм белая L=200мм '2С | PEX brass components | НО, РО, ВОД, ОХЛ | 6 бар, 10 бар | ШТ | 149 | 0% | 149 |  | 0 | A | Регулярный ассортимент | 1023176, 1086087 |  |  | 0.025 | 0.00032627 | 2
87 |  | 1136940 | USYSTEMS декоративная накладка Smart Radi двойная 16 мм белая '200И | PEX brass components | РО | 6 бар, 10 бар | ШТ | 270 | 0% | 270 |  | 0 | B | Регулярный ассортимент | 1011373 |  |  | 0.015 | 9.2208e-05 | 200 | 274 | 267 | 590 | 3.06 | 0.043163
88 | Трубы Minitec малого диаметра из сшитого полиэтилена PE-Xa 10мм
89 |  | 1237361 | USYSTEMS труба Minitec Pipe белая 10x1,3 бухта 120м '120С | SMART pipes | Mini, НО, ОХЛ, СНЕГ | 6 бар | M | 139 | 0% | 139 |  | 0 | C | Регулярный ассортимент | 1063288 |  |  | 0.038 | 0.000319 | 120
90 |  | 1237362 | USYSTEMS труба Minitec Pipe белая 10x1,3 бухта 240м '240С | SMART pipes | Mini, НО, ОХЛ, СНЕГ | 6 бар | M | 139 | 0% | 139 |  | 0 | C | Регулярный ассортимент | 1063289 |  |  | 0.038 | 0.000306 | 240
91 |  | 1237363 | USYSTEMS труба Minitec Pipe белая 10x1,3 бухта 480м '480С | SMART pipes | Mini, НО, ОХЛ, СНЕГ | 6 бар | M | 139 | 0% | 139 |  | 0 | C | Регулярный ассортимент | 1063381 |  |  | 0.038 | 0.000216 | 480
92 | Металлополимерные трубы Usystems Stabil Pipe
93 |  | 1237801 | USYSTEMS труба Stabil Pipe 16,2х2,6 PN10 бухта 100м '100С | Stabil pipes | Axial, Stabil, НО, РО, ВОД, ОХЛ, СНЕГ | 10 бар | M | 320 | 0% | 320 |  | 0 | C | Регулярный ассортимент |  |  |  | 0.152 | 0.000751 | 100 | 760 | 760 | 130 | 15.22 | 0.075088
94 |  | 1237802 | USYSTEMS труба Stabil Pipe 16,2х2,6 PN10 бухта 200м '200С | Stabil pipes | Axial, Stabil, НО, РО, ВОД, ОХЛ, СНЕГ | 10 бар | M | 320 | 0% | 320 |  | 0 | C | Регулярный ассортимент |  |  |  | 0.152 |  | 200
95 |  | 1237803 | USYSTEMS труба Stabil Pipe 20х2,9 PN10 бухта 50м '50С | Stabil pipes | Axial, Stabil, НО, РО, ВОД, ОХЛ, СНЕГ | 10 бар | M | 427 | 0% | 427 |  | 0 | C | Регулярный ассортимент |  |  |  | 0.209 |  | 50
96 |  | 1237804 | USYSTEMS труба Stabil Pipe 20х2,9 PN10 бухта 100м '100C | Stabil pipes | Axial, Stabil, НО, РО, ВОД, ОХЛ, СНЕГ | 10 бар | M | 427 | 0% | 427 |  | 0 | C | Регулярный ассортимент |  |  |  | 0.209 | 0.000982 | 100 | 760 | 760 | 170 | 20.9 | 0.098192
97 |  | 1237805 | USYSTEMS труба Stabil Pipe 25х3,7 PN10 бухта 50м '50С | Stabil pipes | Axial, Stabil, НО, РО, ВОД, ОХЛ, СНЕГ | 10 бар | M | 599 | 0% | 599 |  | 0 | C | Регулярный ассортимент |  |  |  |  | 0.00231 | 50 | 760 | 760 | 200 |  | 0.11552
98 |  | 1237807 | USYSTEMS труба Stabil Pipe 32х4,7 PN10 бухта 25м '25С | Stabil pipes | Axial, Stabil, НО, РО, ВОД, ОХЛ, СНЕГ | 10 бар | M | 1448 | 0% | 1448 |  | 0 | C | Регулярный ассортимент |  |  |  | 0.576 | 0.005776 | 25 | 760 | 760 | 250 | 14.4 | 0.1444
99 |  | 1237808 | USYSTEMS труба Stabil Pipe 32х4,7 PN10 бухта 50м '50С | Stabil pipes | Axial, Stabil, НО, РО, ВОД, ОХЛ, СНЕГ | 10 бар | M | 1448 | 0% | 1448 |  | 0 | C | Регулярный ассортимент |  |  |  | 0.576 |  | 50
100 | Металлопластиковые трубы Usystems MLC
101 |  | 1238222 | USYSTEMS труба MLC Gold 16x2.0 PN6 бухта 500м '500С | MLC pipes | MLC, НО, РО, ВОД, ОХЛ | 6 бар | M | 143 | 0% | 143 |  | 0 | C | Регулярный ассортимент | [5 empty] | 500
102 |  | 1237001 | USYSTEMS труба MLC белая 16x2,0 бухта 200м '200Ф | MLC pipes | MLC, НО, РО, ВОД, ОХЛ | 10 бар | M | 151 | 0% | 151 |  | 0 | A | Регулярный ассортимент | 1135647, 1084909 |  |  | 0.1104 | 0.0002982 | 200 | 695 | 420 | 230 | 22.08 | 0.067137
103 |  | 1237002 | USYSTEMS труба MLC белая 16x2,0 бухта 500м '500С | MLC pipes | MLC, НО, РО, ВОД, ОХЛ | 10 бар | M | 151 | 0% | 151 |  | 0 | C | Регулярный ассортимент | 1136796, 1059578 |  |  |  |  | 500
104 |  | 1237003 | USYSTEMS труба MLC белая 20x2,0 бухта 100м '100Ф | MLC pipes | MLC, НО, РО, ВОД, ОХЛ | 10 бар | M | 220 | 0% | 220 |  | 0 | A | Регулярный ассортимент | 1135648, 1084910 |  |  | 0.1443 | 0.0005964 | 100 | 660 | 400 | 190 | 14.43 | 0.05016
105 |  | 1237005 | USYSTEMS труба MLC белая 26x3,0 бухта 50м '50Ф | MLC pipes | MLC, НО, РО, ВОД, ОХЛ | 10 бар | M | 473 | 0% | 473 |  | 0 | A | Регулярный ассортимент | 1135649, 1084911 |  |  | 0.2552 | 0.0011928 | 50 | 690 | 530 | 240 | 12.76 | 0.087768
106 |  | 1237007 | USYSTEMS труба MLC белая 32x3,0 бухта 50м '50Ф | MLC pipes | MLC, НО, РО, ВОД, ОХЛ | 10 бар | M | 594 | 0% | 594 |  | 0 | A | Регулярный ассортимент | 1135650, 1084912 |  |  | 0.3371 | 0.001968 | 50 | 980 | 730 | 175 | 16.855 | 0.1252
107 |  | 1237010 | USYSTEMS труба MLC белая 40x4,0 отрезок 5м '25С | MLC pipes | MLC, НО, РО, ВОД, ОХЛ | 10 бар | M | 1188 | 0% | 1188 |  | 0 | C | Регулярный ассортимент | 1135848, 1013446 |  |  | 0.5325 | 0.0051712 | 25 | 5050 | 160 | 160 | 13.3125 | 0.12928
108 | Теплоизолированные трубы для наружных сетей
109 |  | 1135832 | USYSTEMS труба Quattro Smart Midi PE-RT 2x25x3,5-25x3,5-20x2,8/140 бухта 200м '1С | PHC pipes | ТТР | 10 бар | M | 5698 | 0% | 5698 |  | 0 | C | Запланирован к выводу из ассортимента |  |  |  | 1.839 | 0.0363 | 1 |  |  |  | 1.839
110 |  | 1136701 | USYSTEMS труба Thermo Single PE-Xa 25x2,3/140 PN6 бухта 200м '1Ф | PHC pipes | ТТР | 6 бар | M | 5320 | 0% | 5320 |  | 0 | A | Регулярный ассортимент | 1018109 |  |  | 1.18 | 0.0363 | 1 | 1500 | 2200 | 2200 | 1.18 | 7.26
111 |  | 1136702 | USYSTEMS труба Thermo Single PE-Xa 32x2,9/140 PN6 бухта 200м '1Ф | PHC pipes | ТТР | 6 бар | M | 5991 | 0% | 5991 |  | 0 | A | Регулярный ассортимент | 1018110 |  |  | 1.31 | 0.0363 | 1 | 1500 | 2200 | 2200 | 1.31 | 7.26
112 |  | 1136703 | USYSTEMS труба Thermo Single PE-Xa 40x3,7/175 PN6 бухта 200м '1Ф | PHC pipes | ТТР | 6 бар | M | 9631 | 0% | 9631 |  | 0 | A | Регулярный ассортимент | 1018111 |  |  | 2.03 | 0.05184 | 1 | 1800 | 2400 | 2400 | 2.03 | 10.368
113 |  | 1136704 | USYSTEMS труба Thermo Single PE-Xa 50x4,6/175 PN6 бухта 200м '1Ф | VLD PHC pipes | ТТР | 6 бар | M | По запросу | - | По запросу |  | По запросу | A | Регулярный ассортимент | 1018112 |  |  | 2.26 | 0.05184 | 1 | 1800 | 2400 | 2400 | 2.26 | 10.368
114 |  | 1136705 | USYSTEMS труба Thermo Single PE-Xa 63x5,8/175 PN6 бухта 200м '1Ф | VLD PHC pipes | ТТР | 6 бар | M | По запросу | - | По запросу |  | По запросу | A | Регулярный ассортимент | 1018113 |  |  | 2.56 | 0.05184 | 1 | 1800 | 2400 | 2400 | 2.56 | 10.368
115 |  | 1136706 | USYSTEMS труба Thermo Single PE-Xa 75x6,8/200 PN6 бухта 100м '1Ф | VLD PHC pipes | ТТР | 6 бар | M | По запросу | - | По запросу |  | По запросу | A | Регулярный ассортимент | 1018114 |  |  | 3.74 | 0.08064 | 1 | 1400 | 2400 | 2400 | 3.74 | 8.064
116 |  | 1136707 | USYSTEMS труба Thermo Single PE-Xa 90x8,2/200 PN6 бухта 100м '1Ф | VLD PHC pipes | ТТР | 6 бар | M | По запросу | - | По запросу |  | По запросу | A | Регулярный ассортимент | 1018115 |  |  | 4.2 | 0.08064 | 1 | 1400 | 2400 | 2400 | 4.2 | 8.064
117 |  | 1136708 | USYSTEMS труба Thermo Single PE-Xa 110x10,0/200 PN6 бухта 100м '1Ф | VLD PHC pipes | ТТР | 6 бар | M | По запросу | - | По запросу |  | По запросу | A | Регулярный ассортимент | 1018116 |  |  | 5.24 | 0.08064 | 1 | 1400 | 2400 | 2400 | 5.24 | 8.064
118 |  | 1136709 | USYSTEMS труба Thermo Single PE-Xa 25x3,5/140 PN10 бухта 200м '1С | PHC pipes | ТТР | 10 бар | M | 6412 | 0% | 6412 |  | 0 | C | Регулярный ассортимент |  |  |  | 1.18 | 0.027 | 1
119 |  | 1136710 | USYSTEMS труба Thermo Single PE-Xa 32x4,4/140 PN10 бухта 200м '1С | PHC pipes | ТТР | 10 бар | M | 6948 | 0% | 6948 |  | 0 | C | Регулярный ассортимент |  |  |  | 1.31 | 0.027 | 1
120 |  | 1136711 | USYSTEMS труба Thermo Single PE-Xa 40x5,5/175 PN10 бухта 200м '1С | PHC pipes | ТТР | 10 бар | M | 12087 | 0% | 12087 |  | 0 | C | Регулярный ассортимент | 1045877 |  |  | 2.4 | 0.057 | 1 | 1850 | 2400 | 2400 | 2.4 | 10.656
121 |  | 1136712 | USYSTEMS труба Thermo Single PE-Xa 50x6,9/175 PN10 бухта 200м '1С | VLD PHC pipes | ТТР | 10 бар | M | По запросу | - | По запросу |  | По запросу | C | Регулярный ассортимент | 1045878 |  |  | 2 | 0.044 | 1 | 1850 | 2400 | 2400 | 2 | 10.656
122 |  | 1136713 | USYSTEMS труба Thermo Single PE-Xa 63x8,6/175 PN10 бухта 200м '1С | VLD PHC pipes | ТТР | 10 бар | M | По запросу | - | По запросу |  | По запросу | C | Регулярный ассортимент | 1045879 |  |  | 3.2 | 0.057 | 1 | 1850 | 2400 | 2400 | 3.2 | 10.656
123 |  | 1136714 | USYSTEMS труба Thermo Single PE-Xa 75x10,3/200 PN10 бухта 100м '1С | VLD PHC pipes | ТТР | 10 бар | M | По запросу | - | По запросу |  | По запросу | C | Регулярный ассортимент | 1061041 |  |  | 4.3 | 0.08064 | 1 | 1400 | 2400 | 2400 | 4.3 | 8.064
124 |  | 1136715 | USYSTEMS труба Thermo Single PE-Xa 90x12,3/200 PN10 бухта 100м '1Ф | VLD PHC pipes | ТТР | 10 бар | M | По запросу | - | По запросу |  | По запросу | A | Регулярный ассортимент | 1061042 |  |  | 5 | 0.08064 | 1 | 1400 | 2400 | 2400 | 5 | 8.064
125 |  | 1136716 | USYSTEMS труба Thermo Single PE-Xa 110x15,1/200 PN10 бухта 100м '1Ф | VLD PHC pipes | ТТР | 10 бар | M | По запросу | - | По запросу |  | По запросу | A | Регулярный ассортимент | 1061043 |  |  | 6.4 | 0.08064 | 1 | 1400 | 2400 | 2400 | 6.4 | 8.064
126 |  | 1136717 | USYSTEMS труба Thermo Twin PE-Xa 2x25x2,3/175 PN6 бухта 200м '1Ф | PHC pipes | ТТР | 6 бар | M | 8506 | 0% | 8506 |  | 0 | A | Регулярный ассортимент | 1018134 |  |  | 1.92 | 0.05184 | 1 | 1800 | 2400 | 2400 | 1.92 | 10.368
127 |  | 1136718 | USYSTEMS труба Thermo Twin PE-Xa 2x32x2,9/175 PN6 бухта 200м '1Ф | PHC pipes | ТТР | 6 бар | M | 9282 | 0% | 9282 |  | 0 | A | Регулярный ассортимент | 1018135 |  |  | 1.99 | 0.05184 | 1 | 1800 | 2400 | 2400 | 1.99 | 10.368
128 |  | 1136719 | USYSTEMS труба Thermo Twin PE-Xa 2x40x3,7/175 PN6 бухта 200м '1Ф | PHC pipes | ТТР | 6 бар | M | 12194 | 0% | 12194 |  | 0 | A | Регулярный ассортимент | 1018136 |  |  | 2.33 | 0.05184 | 1 | 1800 | 2400 | 2400 | 2.33 | 10.368
129 |  | 1136720 | USYSTEMS труба Thermo Twin PE-Xa 2x50x4,6/200 PN6 бухта 100м '1Ф | VLD PHC pipes | ТТР | 6 бар | M | По запросу | - | По запросу |  | По запросу | A | Регулярный ассортимент | 1018137 |  |  | 3.59 | 0.08064 | 1 | 1400 | 2400 | 2400 | 3.59 | 8.064
130 |  | 1136721 | USYSTEMS труба Thermo Twin PE-Xa 2x63x5,8/200 PN6 бухта 100м '1Ф | VLD PHC pipes | ТТР | 6 бар | M | По запросу | - | По запросу |  | По запросу | A | Регулярный ассортимент | 1018138 |  |  | 4.55 | 0.08064 | 1 | 1400 | 2400 | 2400 | 4.55 | 8.064
131 |  | 1136722 | USYSTEMS труба Thermo Twin PE-Xa 2x25x3,5/175 PN10 бухта 200м '1С | PHC pipes | ТТР | 10 бар | M | 9089 | 0% | 9089 |  | 0 | C | Регулярный ассортимент |  |  |  | 1.92 | 0.037 | 1
132 |  | 1136723 | USYSTEMS труба Thermo Twin PE-Xa 2x32x4,4/175 PN10 бухта 200м '1С | PHC pipes | ТТР | 10 бар | M | 11603 | 0% | 11603 |  | 0 | C | Регулярный ассортимент | 1045881 |  |  | 2.7 | 0.037 | 1 | 1850 | 2400 | 2400 | 2.7 | 10.656
133 |  | 1136724 | USYSTEMS труба Thermo Twin PE-Xa 2x40x5,5/175 PN10 бухта 200м '1С | PHC pipes | ТТР | 10 бар | M | 14179 | 0% | 14179 |  | 0 | C | Регулярный ассортимент | 1045882 |  |  | 2.9 | 0.057 | 1 | 1850 | 2400 | 2400 | 2.9 | 10.656
134 |  | 1136725 | USYSTEMS труба Thermo Twin PE-Xa 2x50x6,9/200 PN10 бухта 100м '1С | VLD PHC pipes | ТТР | 10 бар | M | По запросу | - | По запросу |  | По запросу | C | Регулярный ассортимент | 1045883 |  |  | 3.8 | 0.085 | 1 | 1400 | 2400 | 2400 | 3.8 | 8.064
135 |  | 1136726 | USYSTEMS труба Thermo Twin PE-Xa 2x63x8,6/200 PN10 бухта 100м '1С | VLD PHC pipes | ТТР | 10 бар | M | По запросу | - | По запросу |  | По запросу | C | Регулярный ассортимент |  |  |  | 4.55 | 0.08064 | 1
136 |  | 1136727 | USYSTEMS труба Varia Single PE-Xa 40x3,7/140 PN6 бухта 200м '1С | PHC pipes | ТТР | 6 бар | M | 7703 | 0% | 7703 |  | 0 | C | Регулярный ассортимент | 1018232 |  |  | 1.47 | 0.0363 | 1 | 1500 | 2200 | 2200 | 1.47 | 7.26
137 |  | 1136728 | USYSTEMS труба Varia Single PE-Xa 50x4,6/140 PN6 бухта 200м '1Ф | VLD PHC pipes | ТТР | 6 бар | M | По запросу | - | По запросу |  | По запросу | A | Регулярный ассортимент | 1018233 |  |  | 1.67 | 0.0363 | 1 | 1500 | 2200 | 2200 | 1.67 | 7.26
138 |  | 1136729 | USYSTEMS труба Varia Single PE-Xa 63x5,8/140 PN6 бухта 200м '1Ф | VLD PHC pipes | ТТР | 6 бар | M | По запросу | - | По запросу |  | По запросу | A | Регулярный ассортимент | 1018234 |  |  | 1.97 | 0.0363 | 1 | 1500 | 2200 | 2200 | 1.97 | 7.26
139 |  | 1136730 | USYSTEMS труба Varia Single PE-Xa 75x6,8/175 PN6 бухта 200м '1Ф | VLD PHC pipes | ТТР | 6 бар | M | По запросу | - | По запросу |  | По запросу | A | Регулярный ассортимент | 1018235 |  |  | 2.72 | 0.05184 | 1 | 2000 | 2200 | 2200 | 2.72 | 9.68
140 |  | 1136731 | USYSTEMS труба Varia Single PE-Xa 90x8,2/175 PN6 бухта 100м '1Ф | VLD PHC pipes | ТТР | 6 бар | M | По запросу | - | По запросу |  | По запросу | A | Регулярный ассортимент | 1018236 |  |  | 3.14 | 0.06292 | 1 | 2000 | 2200 | 2200 | 3.14 | 9.68
141 |  | 1136732 | USYSTEMS труба Varia Single PE-Xa 110x10,0/175 PN6 бухта 100м '1Ф | VLD PHC pipes | ТТР | 6 бар | M | По запросу | - | По запросу |  | По запросу | A | Регулярный ассортимент | 1018237 |  |  | 4.14 | 0.06292 | 1 | 2000 | 2200 | 2200 | 4.14 | 9.68
142 |  | 1136733 | USYSTEMS труба Varia Single PE-Xa 125x11,4/200 PN6 бухта 120м '1Ф | VLD PHC pipes | ТТР | 6 бар | M | По запросу | - | По запросу |  | По запросу | A | Регулярный ассортимент | 1062886 |  |  | 5.75 | 0.0902 | 1 | 2200 | 1600 | 2050 | 5.75 | 7.216
143 |  | 1136734 | USYSTEMS труба Varia Twin PE-Xa 2x25x2,3/140 PN6 бухта 200м '1Ф | PHC pipes | ТТР | 6 бар | M | 6281 | 0% | 6281 |  | 0 | A | Регулярный ассортимент | 1018238 |  |  | 1.36 | 0.0363 | 1 | 1500 | 2200 | 2200 | 1.36 | 7.26
144 |  | 1136735 | USYSTEMS труба Varia Twin PE-Xa 2x32x2,9/140 PN6 бухта 200м '1Ф | PHC pipes | ТТР | 6 бар | M | 6944 | 0% | 6944 |  | 0 | A | Регулярный ассортимент | 1018239 |  |  | 1.43 | 0.0363 | 1 | 1500 | 2200 | 2200 | 1.43 | 7.26
145 |  | 1136736 | USYSTEMS труба Varia Twin PE-Xa 2x40x3,7/140 PN6 бухта 200м '1Ф | PHC pipes | ТТР | 6 бар | M | 9144 | 0% | 9144 |  | 0 | A | Регулярный ассортимент | 1018240 |  |  | 2.08 | 0.0363 | 1 | 1500 | 2200 | 2200 | 2.08 | 7.26
146 |  | 1136737 | USYSTEMS труба Varia Twin PE-Xa 2x50x4,6/175 PN6 бухта 200м '1Ф | VLD PHC pipes | ТТР | 6 бар | M | По запросу | - | По запросу |  | По запросу | A | Регулярный ассортимент | 1018241 |  |  | 2.84 | 0.05184 | 1 | 1800 | 2400 | 2400 | 2.84 | 10.368
147 |  | 1136738 | USYSTEMS труба Varia Twin PE-Xa 2x25x3,5/140 PN10 бухта 200м '1С | PHC pipes | ТТР | 10 бар | M | 6281 | 0% | 6281 |  | 0 | C | Регулярный ассортимент |  |  |  | 1.36 | 0.027 | 1
148 |  | 1136739 | USYSTEMS труба Varia Twin PE-Xa 2x32x4,4/140 PN10 бухта 200м '1С | PHC pipes | ТТР | 10 бар | M | 6944 | 0% | 6944 |  | 0 | C | Регулярный ассортимент |  |  |  | 1.43 | 0.027 | 1
149 |  | 1136748 | USYSTEMS труба Aqua Twin PE-Xa 25x3,5-20X2,8/140 PN10 бухта 200м '1С | PHC pipes | ТТР | 10 бар | M | 8146 | 0% | 8146 |  | 0 | C | Регулярный ассортимент | 1084885 |  |  | 1.5 | 0.035438 | 1 | 1400 | 2250 | 2250 | 1.5 | 7.0875
150 |  | 1136749 | USYSTEMS труба Aqua Twin PE-Xa 32x4,4-20X2,8/175 PN10 бухта 200м '1С | PHC pipes | ТТР | 10 бар | M | 9920 | 0% | 9920 |  | 0 | C | Регулярный ассортимент | 1084886 |  |  | 2.5 | 0.05328 | 1 | 1850 | 2400 | 2400 | 2.5 | 10.656
151 |  | 1136750 | USYSTEMS труба Aqua Twin PE-Xa 32x4,4-25x3,5/175 PN10 бухта 200м '1С | PHC pipes | ТТР | 10 бар | M | 9918 | 0% | 9918 |  | 0 | C | Регулярный ассортимент | 1018140 |  |  | 2.2 | 0.05184 | 1 | 1800 | 2400 | 2400 | 2.2 | 10.368
152 |  | 1136751 | USYSTEMS труба Aqua Twin PE-Xa 40x5,5-25x3,5/175 PN10 бухта 200м '1С | PHC pipes | ТТР | 10 бар | M | 12128 | 0% | 12128 |  | 0 | C | Регулярный ассортимент | 1018141 |  |  | 2.45 | 0.05184 | 1 | 1800 | 2400 | 2400 | 2.45 | 10.368
153 |  | 1136752 | USYSTEMS труба Aqua Twin PE-Xa 40x5,5-32x4,4/175 PN10 бухта 200м '1С | PHC pipes | ТТР | 10 бар | M | 14563 | 0% | 14563 |  | 0 | C | Регулярный ассортимент | 1044015 |  |  | 2.8 | 0.05328 | 1 | 2400 | 1850 | 2400 | 2.8 | 10.656
154 |  | 1136753 | USYSTEMS труба Aqua Twin PE-Xa 50x6,9-32x4,4/175 PN10 бухта 200м '1С | VLD PHC pipes | ТТР | 10 бар | M | По запросу | - | По запросу |  | По запросу | C | Регулярный ассортимент | 1034188 |  |  | 3.1 | 0.057 | 1 | 1850 | 2400 | 2400 | 3.1 | 10.656
155 |  | 1136754 | USYSTEMS труба Aqua Twin PE-Xa 50x6,9-40x5,5/200 PN10 бухта 100м '1С | VLD PHC pipes | ТТР | 10 бар | M | По запросу | - | По запросу |  | По запросу | C | Регулярный ассортимент | 1044016 |  |  | 3.5 | 0.085 | 1 | 1400 | 2400 | 2400 | 3.5 | 8.064
156 |  | 1136755 | USYSTEMS труба Quattro PE-Xa 2x25x2,3-25x3,5-20X2,8/175 бухта 200м '1Ф | PHC pipes | ТТР | 6 бар, 10 бар | M | 12863 | 0% | 12863 |  | 0 | A | Регулярный ассортимент | 1084887 |  | 1136764 | 2.5 | 0.05328 | 1 | 1850 | 2400 | 2400 | 2.5 | 10.656
157 |  | 1136756 | USYSTEMS труба Quattro PE-Xa 2x25x2,3-2x25x3,5/175 бухта 200м '1Ф | PHC pipes | ТТР | 6 бар, 10 бар | M | 12863 | 0% | 12863 |  | 0 | A | Регулярный ассортимент | 1018147 |  | 1136765 | 2.41 | 0.05184 | 1 | 1800 | 2400 | 2400 | 2.41 | 10.368
158 |  | 1136757 | USYSTEMS труба Quattro PE-Xa 2x32x2,9-25x3,5-20X2,8/175 бухта 200м '1Ф | PHC pipes | ТТР | 6 бар, 10 бар | M | 14562 | 0% | 14562 |  | 0 | A | Регулярный ассортимент | 1084888 |  | 1136766 | 2.75 | 0.05328 | 1 | 1850 | 2400 | 2400 | 2.75 | 10.656
159 |  | 1136758 | USYSTEMS труба Quattro PE-Xa 2x32x2,9-2x25x3,5/175 бухта 200м '1Ф | PHC pipes | ТТР | 6 бар, 10 бар | M | 14951 | 0% | 14951 |  | 0 | A | Регулярный ассортимент | 1018148 |  | 1136767 | 2.64 | 0.05184 | 1 | 1800 | 2400 | 2400 | 2.64 | 10.368
160 |  | 1136759 | USYSTEMS труба Quattro PE-Xa 2x32x2,9-32x4,4-20X2,8/175 бухта 200м '1Ф | PHC pipes | ТТР | 6 бар, 10 бар | M | 15459 | 0% | 15459 |  | 0 | A | Регулярный ассортимент | 1084889 |  | 1136768 | 3 | 0.05328 | 1 | 1850 | 2400 | 2400 | 3 | 10.656
161 |  | 1136760 | USYSTEMS труба Quattro PE-Xa 2x32x2,9-32x4,4-25x3,5/175 бухта 200м '1Ф | PHC pipes | ТТР | 6 бар, 10 бар | M | 15459 | 0% | 15459 |  | 0 | A | Регулярный ассортимент | 1018149 |  | 1136769 | 2.78 | 0.05184 | 1 | 1800 | 2400 | 2400 | 2.78 | 10.368
162 |  | 1136761 | USYSTEMS труба Quattro PE-Xa 2x32x2,9-2x32x4,4/175 бухта 200м '1Ф | PHC pipes | ТТР | 6 бар, 10 бар | M | 17417 | 0% | 17417 |  | 0 | A | Регулярный ассортимент | 1044018 |  | 1136770 | 2.9 | 0.051 | 1 | 1850 | 2400 | 2400 | 2.9 | 10.656
163 |  | 1136762 | USYSTEMS труба Quattro PE-Xa 2x40x3,7-32x4,4-20X2,8/200 бухта 100м '1Ф | PHC pipes | ТТР | 6 бар, 10 бар | M | 18139 | 0% | 18139 |  | 0 | A | Регулярный ассортимент | 1084891 |  |  | 3.5 | 0.10656 | 1 | 1400 | 2400 | 2400 | 3.5 | 8.064
164 |  | 1136763 | USYSTEMS труба Quattro PE-Xa 2x40x3,7-40x5,5-25x3,5/200 бухта 100м '1Ф | PHC pipes | ТТР | 6 бар, 10 бар | M | 19095 | 0% | 19095 |  | 0 | A | Регулярный ассортимент | 1084890 |  |  | 4 | 0.10656 | 1 | 1400 | 2400 | 2400 | 4 | 8.064
165 |  | 1136765 | USYSTEMS труба Quattro PE-Xa 2x25x3,5-2x25x3,5/175 PN10 бухта 200м '1С | PHC pipes | ТТР | 10 бар | M | 14951 | 0% | 14951 |  | 0 | C | Запланирован к выводу из ассортимента и замене на новый аналог |  | 1136756* |  | 2.41 | 0.05184 | 1
166 |  | 1136769 | USYSTEMS труба Quattro PE-Xa 2x32x4,4-32x4,4-25x3,5/175 PN10 бухта 200м '1С | PHC pipes | ТТР | 10 бар | M | 15459 | 0% | 15459 |  | 0 | C | Запланирован к выводу из ассортимента и замене на новый аналог |  | 1136760* |  | 2.78 | 0.05184 | 1
167 |  | 1136770 | USYSTEMS труба Quattro PE-Xa 2x32x4,4-2x32x4,4/175 PN10 бухта 200м '1С | PHC pipes | ТТР | 10 бар | M | 17417 | 0% | 17417 |  | 0 | C | Запланирован к выводу из ассортимента и замене на новый аналог |  | 1136761* |  | 2.9 | 0.051 | 1
168 |  | 1136774 | USYSTEMS труба Quattro Midi PE-Xa 2x25x3,5-25x3,5-20X2,8/140 PN10 бухта 200м '1С | PHC pipes | ТТР | 10 бар | M | 9116 | 0% | 9116 |  | 0 | C | Запланирован к выводу из ассортимента и замене на новый аналог |  | 1136771* |  | 1.839 | 0.0363 | 1
169 |  | 1136775 | USYSTEMS труба Quattro Midi PE-Xa 2x32x4,4-25x3,5-20X2,8/140 PN10 бухта 200м '1С | PHC pipes | ТТР | 10 бар | M | 9804 | 0% | 9804 |  | 0 | C | Запланирован к выводу из ассортимента и замене на новый аналог |  | 1136772* |  | 2 | 0.0363 | 1
170 |  | 1136771 | USYSTEMS труба Quattro Midi PE-Xa 2x25x2,3-25x3,5-20X2,8/140 бухта 200м '1Ф | PHC pipes | ТТР | 6 бар, 10 бар | M | 9116 | 0% | 9116 |  | 0 | A | Регулярный ассортимент | 1086836 |  | 1136774 | 1.839 | 0.0363 | 1 | 2200 | 1500 | 2200 | 1.839 | 7.26
171 |  | 1136772 | USYSTEMS труба Quattro Midi PE-Xa 2x32x2,9-25x3,5-20X2,8/140 бухта 200м '1Ф | PHC pipes | ТТР | 6 бар, 10 бар | M | 9804 | 0% | 9804 |  | 0 | A | Регулярный ассортимент | 1086837 |  | 1136775 | 2 | 0.0363 | 1 | 2200 | 1500 | 2200 | 2 | 7.26
172 |  | 1136773 | USYSTEMS труба Quattro Midi PE-Xa 2x40x3,7-32x4,4-25x3,5/175 бухта 200м '1Ф | PHC pipes | ТТР | 6 бар, 10 бар | M | 13698 | 0% | 13698 |  | 0 | A | Регулярный ассортимент | 1095572 |  |  | 3.2 | 0.05328 | 1 | 2350 | 1800 | 2350 | 3.2 | 9.9405
173 |  | 1136084 | USYSTEMS труба Supra 25x2,3/140 бухта 200м '1Ф | PHC pipes | ТТР | 16 бар | M | 6046 | 0% | 6046 |  | 0 | A | Регулярный ассортимент | 1095722 |  |  | 1.27 | 0.027 | 1 | 1600 | 740 | 1600 | 1.27 | 1.8944
174 |  | 1136085 | USYSTEMS труба Supra 32x2,9/140 бухта 200м '1Ф | PHC pipes | ТТР | 16 бар | M | 6548 | 0% | 6548 |  | 0 | A | Регулярный ассортимент | 1095723 |  |  | 1.33 | 0.027 | 1 | 1600 | 740 | 1600 | 1.33 | 1.8944
175 |  | 1136776 | USYSTEMS труба Supra 40x3,7/140 бухта 150м '1С | PHC pipes | ТТР | 16 бар | M | 7431 | 0% | 7431 |  | 0 | C | Регулярный ассортимент | 1095724 |  |  | 1.47 | 0.0196 | 1 | 2200 | 1500 | 2200 | 1.47 | 7.26
176 |  | 1136777 | USYSTEMS труба Supra 50x4,6/140 бухта 150м '1Ф | VLD PHC pipes | ТТР | 16 бар | M | По запросу | - | По запросу |  | По запросу | A | Регулярный ассортимент | 1095725 |  |  | 1.67 | 0.0196 | 1 | 2200 | 1500 | 2200 | 1.67 | 7.26
177 |  | 1136778 | USYSTEMS труба Supra 63x5,8/140 бухта 150м '1Ф | VLD PHC pipes | ТТР | 16 бар | M | По запросу | - | По запросу |  | По запросу | A | Регулярный ассортимент | 1095726 |  |  | 1.97 | 0.0196 | 1 | 2200 | 1500 | 2200 | 1.97 | 7.26
178 |  | 1136779 | USYSTEMS труба Supra 75x6,8/175 бухта 150м '1С | VLD PHC pipes | ТТР | 16 бар | M | По запросу | - | По запросу |  | По запросу | C | Регулярный ассортимент | 1095727 |  |  | 2.72 | 0.030625 | 1 | 2200 | 1300 | 2200 | 2.72 | 6.292
179 |  | 1136780 | USYSTEMS труба Supra 90x8,2/175 бухта 100м '1С | VLD PHC pipes | ТТР | 16 бар | M | По запросу | - | По запросу |  | По запросу | C | Регулярный ассортимент | 1095728 |  |  | 3.14 | 0.030625 | 1 | 2200 | 1300 | 2200 | 3.14 | 6.292
180 |  | 1136781 | USYSTEMS труба Supra 110x10,0/200 бухта 100м '1С | VLD PHC pipes | ТТР | 16 бар | M | По запросу | - | По запросу |  | По запросу | C | Регулярный ассортимент | 1095729 |  |  | 5.24 | 0.04 | 1 | 2400 | 1500 | 2400 | 5.24 | 8.64
181 |  | 1136086 | USYSTEMS труба Supra Plus с греющим кабелем 10Вт/м 25x2,3/140 бухта 150м '1Ф | PHC pipes | ТТР | 16 бар | M | 9194 | 0% | 9194 |  | 0 | A | Регулярный ассортимент | 1095730 |  |  | 1.14 | 0.0196 | 1 | 1600 | 700 | 1600 | 1.14 | 1.792
182 |  | 1136782 | USYSTEMS труба Supra Plus с греющим кабелем 10Вт/м 32x2,9/140 бухта 150м '1Ф | PHC pipes | ТТР | 16 бар | M | 9584 | 0% | 9584 |  | 0 | A | Регулярный ассортимент | 1095732 |  |  | 1.2 | 0.0196 | 1 | 2250 | 1400 | 2250 | 1.2 | 7.0875
183 |  | 1136783 | USYSTEMS труба Supra Plus с греющим кабелем 10Вт/м 40x3,7/140 бухта 150м '1С | PHC pipes | ТТР | 16 бар | M | 9681 | 0% | 9681 |  | 0 | C | Регулярный ассортимент | 1095734 |  |  | 1.5 | 0.0196 | 1 | 2250 | 1400 | 2250 | 1.5 | 7.0875
184 |  | 1136784 | USYSTEMS труба Supra Plus с греющим кабелем 10Вт/м 50x4,6/140 бухта 150м '1С | VLD PHC pipes | ТТР | 16 бар | M | По запросу | - | По запросу |  | По запросу | C | Регулярный ассортимент | 1095736 |  |  | 1.7 | 0.0196 | 1 | 2250 | 1400 | 2250 | 1.7 | 7.0875
185 |  | 1136785 | USYSTEMS труба Supra Plus с греющим кабелем 10Вт/м 63x5,8/140 бухта 150м '1С | VLD PHC pipes | ТТР | 16 бар | M | По запросу | - | По запросу |  | По запросу | C | Регулярный ассортимент | 1095737 |  |  | 2.1 | 0.0196 | 1 | 2250 | 1400 | 2250 | 2.1 | 7.0875
186 |  | 1136786 | USYSTEMS труба Supra Plus с греющим кабелем 10Вт/м 75x6,8/175 бухта 150м '1С | VLD PHC pipes | ТТР | 16 бар | M | По запросу | - | По запросу |  | По запросу | C | Регулярный ассортимент | 1095738 |  |  | 2.9 | 0.030625 | 1 | 2000 | 1850 | 2000 | 2.9 | 7.4
187 |  | 1136787 | USYSTEMS труба Supra Plus с греющим кабелем 10Вт/м 90x8,2/200 бухта 100м '1С | VLD PHC pipes | ТТР | 16 бар | M | По запросу | - | По запросу |  | По запросу | C | Регулярный ассортимент | 1095739 |  |  | 4.4 | 0.04 | 1 | 2400 | 1400 | 2400 | 4.4 | 8.064
188 |  | 1136788 | USYSTEMS труба Supra Plus с греющим кабелем 10Вт/м 110x10,0/200 бухта 100м '1С | VLD PHC pipes | ТТР | 16 бар | M | По запросу | - | По запросу |  | По запросу | C | Регулярный ассортимент | 1095740 |  |  | 5.3 | 0.04 | 1 | 2400 | 1500 | 2400 | 5.3 | 8.64
189 |  | 1136789 | USYSTEMS труба Supra Plus с двумя кабелями 2x10Вт/м 32x2,9/140 бухта 100м '1С | PHC pipes | ТТР | 16 бар | M | 11895 | 0% | 11895 |  | 0 | C | Регулярный ассортимент | 1095741 |  |  | 1.47 | 0.0196 | 1 | 2000 | 1300 | 2000 | 1.47 | 5.2
190 |  | 1136790 | USYSTEMS труба Supra Plus с двумя кабелями 2x10Вт/м 40x3,7/175 бухта 150м '1С | PHC pipes | ТТР | 16 бар | M | 13383 | 0% | 13383 |  | 0 | C | Регулярный ассортимент | 1095742 |  |  | 2.37 | 0.030625 | 1 | 2000 | 1850 | 2000 | 2.37 | 7.4
191 |  | 1136791 | USYSTEMS труба Supra Plus с двумя кабелями 2x10Вт/м 50x4,6/175 бухта 150м '1С | VLD PHC pipes | ТТР | 16 бар | M | По запросу | - | По запросу |  | По запросу | C | Регулярный ассортимент | 1095743 |  |  | 2.57 | 0.030625 | 1 | 2000 | 1850 | 2000 | 2.57 | 7.4
192 |  | 1136792 | USYSTEMS труба Supra Plus с двумя кабелями 2x10Вт/м 63x5,8/175 бухта 150м '1С | VLD PHC pipes | ТТР | 16 бар | M | По запросу | - | По запросу |  | По запросу | C | Регулярный ассортимент | 1095744 |  |  | 2.97 | 0.030625 | 1 | 2000 | 1850 | 2000 | 2.97 | 7.4
193 |  | 1136793 | USYSTEMS труба Supra Plus с двумя кабелями 2x10Вт/м 75x6,8/175 бухта 150 '1С | VLD PHC pipes | ТТР | 16 бар | M | По запросу | - | По запросу |  | По запросу | C | Регулярный ассортимент | 1095745 |  |  | 3.2 | 0.030625 | 1 | 2000 | 1850 | 2000 | 3.2 | 7.4
194 |  | 1136794 | USYSTEMS труба Supra Plus с двумя кабелями 2x10Вт/м 90x8,2/200 бухта 100 '1С | VLD PHC pipes | ТТР | 16 бар | M | По запросу | - | По запросу |  | По запросу | C | Регулярный ассортимент | 1095746 |  |  | 4.6 | 0.04 | 1 | 2400 | 1400 | 2400 | 4.6 | 8.064
195 |  | 1136795 | USYSTEMS труба Supra Plus с двумя кабелями 2x10Вт/м 110x10,0/200 бухта 100м '1С | VLD PHC pipes | ТТР | 16 бар | M | По запросу | - | По запросу |  | По запросу | C | Регулярный ассортимент | 1095747 |  |  | 5.37 | 0.04 | 1 | 2400 | 1400 | 2400 | 5.37 | 8.064
196 |  | 1095723 | UPONOR ТТРLEX SUPRA ТРУБА 32X2,9/68 БУХТА 200М '1С | PHC pipes | ТТР | 16 бар | M | 3817 | 0% | 3817 |  | 0 | C | Запланирован к выводу из ассортимента и замене на новый аналог | 1018125 | 1136085 |  | 0.62 | 0.004624 | 1 | 1600 | 740 | 1600 | 0.62 | 1.8944
197 | Аксессуары для теплоизолированных труб
198 |  | 1136693 | USYSTEMS термоусаживаемый концевой уплотнитель Single d25-63/D140 '1И | PHC components | ТТР | 6 бар, 10 бар | ШТ | 3990 | 0% | 3990 |  | 0 | B | Регулярный ассортимент | 1018314, 1018315 |  |  | 0.13 | 0.0015 | 1 | 160 | 160 | 60 | 0.13 | 0.002
199 |  | 1136694 | USYSTEMS термоусаживаемый концевой уплотнитель Single d40-110/D175-200 '1И | PHC components | ТТР | 6 бар, 10 бар | ШТ | 4926 | 0% | 4926 |  | 0 | B | Регулярный ассортимент | 1018312, 1018313, 1018311, 1018310 |  |  | 0.18 | 0.004 | 1 | 240 | 240 | 75 | 0.225 | 0.0045
200 |  | 1136695 | USYSTEMS термоусаживаемый концевой уплотнитель Single d125/D200 '1С | PHC components | ТТР | 6 бар, 10 бар | ШТ | 5567 | 0% | 5567 |  | 0 | C | Регулярный ассортимент | 1067757 |  |  | 0.46 | 0.012 | 1 | 300 | 300 | 125 | 0.525 | 0.015
201 |  | 1136696 | USYSTEMS термоусаживаемый концевой уплотнитель Twin d20-40/D140 '1И | PHC components | ТТР | 6 бар, 10 бар | ШТ | 6120 | 0% | 6120 |  | 0 | B | Регулярный ассортимент | 1119374, 1018245 |  |  | 0.19 | 0.002 | 1 | 160 | 160 | 80 | 0.24 | 0.0025
202 |  | 1136697 | USYSTEMS термоусаживаемый концевой уплотнитель Twin d20-50/D175-200 '1И | PHC components | ТТР | 6 бар, 10 бар | ШТ | 8357 | 0% | 8357 |  | 0 | B | Регулярный ассортимент | 1034306, 1018309, 1018308, 1018307 |  |  | 0.225 | 0.004 | 1 | 215 | 215 | 80 | 0.275 | 0.045
203 |  | 1136698 | USYSTEMS термоусаживаемый концевой уплотнитель Twin d63/D200 '1И | PHC components | ТТР | 6 бар, 10 бар | ШТ | 15942 | 0% | 15942 |  | 0 | B | Регулярный ассортимент | 1018307 |  |  | 0.19 |  | 1 |  |  |  | 0.19
204 |  | 1136699 | USYSTEMS термоусаживаемый концевой уплотнитель Quattro d20-40/D140-175-200 '1И | PHC components | ТТР | 6 бар, 10 бар | ШТ | 8357 | 0% | 8357 |  | 0 | B | Регулярный ассортимент | 1086838, 1018306, 1094252, 1034308 |  |  | 0.275 | 0.045 | 1 | 215 | 215 | 80 | 0.275 | 0.045
205 |  | 1237381 | USYSTEMS резиновый концевой уплотнитель для труб Single 25+32/140 '1И | PHC components | ТТР | 6 бар, 10 бар | ШТ | 15467 | 0% | 15467 |  | 0 | B | Регулярный ассортимент | 1018315 |  |  | 0.37 | 0.0059 | 1 | 220 | 170 | 180 | 0.47 | 0.0069
206 |  | 1237383 | USYSTEMS резиновый концевой уплотнитель для труб Single 40+50+63/140 '1И | PHC components | ТТР | 6 бар, 10 бар | ШТ | 15467 | 0% | 15467 |  | 0 | B | Регулярный ассортимент | 1018314 |  |  | 0.41 | 0.0059 | 1 | 220 | 170 | 180 | 0.51 | 0.0069
207 |  | 1237392 | USYSTEMS резиновый концевой уплотнитель для труб Twin 25+32+40/140 '1И | PHC components | ТТР | 6 бар, 10 бар | ШТ | 19467 | 0% | 19467 |  | 0 | B | Регулярный ассортимент | 1018245 |  |  | 0.45 | 0.0059 | 1 | 220 | 170 | 180 | 0.55 | 0.0069
208 |  | 1237396 | USYSTEMS резиновый концевой уплотнитель для труб Quattro 20+25+32/140 '1И | PHC components | ТТР | 6 бар, 10 бар | ШТ | 19467 | 0% | 19467 |  | 0 | B | Регулярный ассортимент | 1086838 |  |  | 0.47 | 0.0059 | 1 | 220 | 170 | 180 | 0.57 | 0.0069
209 |  | 1136670 | USYSTEMS комплект подключения и окончания греющего кабеля Supra Plus '1И | PHC components | ТТР | 6 бар, 10 бар | ШТ | 4590 | 0% | 4590 |  | 0 | B | Регулярный ассортимент | 1042310 |  |  |  | 0.0024 | 1 | 60 | 200 | 200 | 0 | 0.0024
210 |  | 1136671 | USYSTEMS комплект соединения греющего кабеля Supra Plus '1С | PHC components | ТТР | 6 бар, 10 бар | ШТ | 5179 | 0% | 5179 |  | 0 | C | Регулярный ассортимент | 1042312 |  |  | 0.75 | 0.00081 | 1 | 150 | 180 | 30 | 0.75 | 0.00081
211 |  | 1136673 | USYSTEMS комплект изоляции тройника для предизолированных труб 200/175/140 '1И | PHC components | ТТР | 6 бар, 10 бар | ШТ | 82500 | 0% | 82500 |  | 0 | B | Регулярный ассортимент | 1060982 |  |  | 9 | 0.16464 | 1 | 960 | 700 | 245 | 9 | 0.16464
212 |  | 1136674 | USYSTEMS комплект изоляции угольника для предизолированных труб 200/175/140 '1Ф | PHC components | ТТР | 6 бар, 10 бар | ШТ | 64900 | 0% | 64900 |  | 0 | A | Регулярный ассортимент | 1060985 |  |  | 7 | 0.30964 | 1 | 1170 | 790 | 335 | 7 | 0.30964
213 |  | 1136675 | USYSTEMS комплект изоляции соединения для предизолированных труб 200/175/140 '1И | PHC components | ТТР | 6 бар, 10 бар | ШТ | 64900 | 0% | 64900 |  | 0 | B | Регулярный ассортимент | 1060984 |  |  | 7 | 0.16695 | 1 | 1020 | 496 | 330 | 7 | 0.16695
214 |  | 1136988 | USYSTEMS комплект прОХЛода через фундамент 140 '1И | PHC components | ТТР | 6 бар, 10 бар | ШТ | 11064 | 0% | 11064 |  | 0 | B | Регулярный ассортимент | 1018269 |  |  | 1.247 | 0.017019 | 1 | 550 | 203 | 203 | 1.247 | 0.022665
215 |  | 1136989 | USYSTEMS комплект прОХЛода через фундамент 175/200 '1Ф | PHC components | ТТР | 6 бар, 10 бар | ШТ | 14006 | 0% | 14006 |  | 0 | A | Регулярный ассортимент | 1018268 |  |  | 1.665 | 0.025 | 1 | 550 | 250 | 400 | 1.665 | 0.055
216 | Фитинги СБМ и аксессуары для труб из сшитого полиэтилена PE-Xa
217 |  | 1135700 | USYSTEMS кольцо для труб PE-Xa с упором белое 16 '100Ф | PEX PPSU components | СБМ, НО, РО, ВОД, ОХЛ, СНЕГ | 6 бар, 10 бар | ШТ | 33 | 0% | 33 |  | 0 | A | Регулярный ассортимент | 1057453, 1042388 |  |  | 0.002 | 1.4e-05 | 100 | 310 | 230 | 30 | 0.28 | 0.0013125
218 |  | 1135701 | USYSTEMS кольцо для труб PE-Xa с упором белое 20 '100И | PEX PPSU components | СБМ, ТТР, НО, РО, ВОД, ОХЛ, СНЕГ | 6 бар, 10 бар | ШТ | 40 | 0% | 40 |  | 0 | B | Регулярный ассортимент | 1057454, 1042836 |  |  | 0.004 | 1.6e-05 | 100 | 310 | 230 | 40 | 0.5 | 0.002625
219 |  | 1135702 | USYSTEMS кольцо для труб PE-Xa с упором белое 25 '300И | PEX PPSU components | СБМ, ТТР, НО, РО, ВОД, ОХЛ, СНЕГ | 6 бар, 10 бар | ШТ | 64 | 0% | 64 |  | 0 | B | Регулярный ассортимент | 1057455, 1042840 |  |  | 0.007 | 2.9e-05 | 300 | 300 | 250 | 175 | 2.37 | 0.013125
220 |  | 1135703 | USYSTEMS кольцо для труб PE-Xa с упором белое 32 '160И | PEX PPSU components | СБМ, ТТР, НО, РО, ВОД, ОХЛ, СНЕГ | 6 бар, 10 бар | ШТ | 88 | 0% | 88 |  | 0 | B | Регулярный ассортимент | 1057456, 1044993 |  |  | 0.01 | 5.6e-05 | 160 | 300 | 250 | 175 | 2.192 | 0.013125
221 |  | 1135704 | USYSTEMS кольцо для труб PE-Xa с упором белое 40 '80Ф | PEX PPSU components | СБМ, ТТР, НО, РО, ВОД, ОХЛ, СНЕГ | 6 бар, 10 бар | ШТ | 206 | 0% | 206 |  | 0 | A | Регулярный ассортимент | 1045464 |  |  | 0.03 | 0.000169 | 80 | 300 | 250 | 175 | 1.94 | 0.013125
222 |  | 1135705 | USYSTEMS угольник PPSU для труб PE-Xa 16-16 '50Ф | PEX PPSU components | СБМ, НО, РО, ВОД, ОХЛ, СНЕГ | 6 бар, 10 бар | ШТ | 168 | 0% | 168 |  | 0 | A | Регулярный ассортимент | 1008679 |  |  | 0.0063 | 1.95e-05 | 50 | 200 | 280 | 20 | 0.315 | 0.001275
223 |  | 1135706 | USYSTEMS угольник PPSU для труб PE-Xa 20-20 '50Ф | PEX PPSU components | СБМ, ТТР, НО, РО, ВОД, ОХЛ, СНЕГ | 6 бар, 10 бар | ШТ | 306 | 0% | 306 |  | 0 | A | Регулярный ассортимент | 1008680 |  |  | 0.0116 | 3.9e-05 | 50 | 230 | 320 | 30 | 0.58 | 0.00255
224 |  | 1135707 | USYSTEMS угольник PPSU для труб PE-Xa 25-25 '25Ф | PEX PPSU components | СБМ, ТТР, НО, РО, ВОД, ОХЛ, СНЕГ | 6 бар, 10 бар | ШТ | 542 | 0% | 542 |  | 0 | A | Регулярный ассортимент | 1008681 |  |  | 0.0206 | 6.5e-05 | 25 | 230 | 320 | 30 | 0.515 | 0.0025
225 |  | 1135708 | USYSTEMS угольник PPSU для труб PE-Xa 32-32 '10Ф | PEX PPSU components | СБМ, ТТР, НО, РО, ВОД, ОХЛ, СНЕГ | 6 бар, 10 бар | ШТ | 1131 | 0% | 1131 |  | 0 | A | Регулярный ассортимент | 1001245 |  |  | 0.0424 | 0.0001625 | 10 | 200 | 300 | 40 | 0.424 | 0.002125
226 |  | 1135709 | USYSTEMS угольник PPSU для труб PE-Xa 40-40 '5Ф | PEX PPSU components | СБМ, ТТР, НО, РО, ВОД, ОХЛ, СНЕГ | 6 бар, 10 бар | ШТ | 3282 | 0% | 3282 |  | 0 | A | Регулярный ассортимент | 1008683 |  |  | 0.09 | 0.00027857 | 5 | 200 | 300 | 30 | 0.43 | 0.0018214
227 |  | 1135710 | USYSTEMS соединитель PPSU для труб PE-Xa 16-16 '50Ф | PEX PPSU components | СБМ, НО, РО, ВОД, ОХЛ, СНЕГ | 6 бар, 10 бар | ШТ | 127 | 0% | 127 |  | 0 | A | Регулярный ассортимент | 1008669 |  |  | 0.0048 | 1.2188e-05 | 50 | 180 | 240 | 20 | 0.24 | 0.00079687
228 |  | 1135711 | USYSTEMS соединитель PPSU для труб PE-Xa 20-20 '50Ф | PEX PPSU components | СБМ, ТТР, НО, РО, ВОД, ОХЛ, СНЕГ | 6 бар, 10 бар | ШТ | 215 | 0% | 215 |  | 0 | A | Регулярный ассортимент | 1008932 |  |  | 0.0082 | 2.4375e-05 | 50 | 200 | 300 | 30 | 0.41 | 0.0015937
229 |  | 1135712 | USYSTEMS соединитель PPSU для труб PE-Xa 25-25 '25Ф | PEX PPSU components | СБМ, ТТР, НО, РО, ВОД, ОХЛ, СНЕГ | 6 бар, 10 бар | ШТ | 383 | 0% | 383 |  | 0 | A | Регулярный ассортимент | 1008671 |  |  | 0.0146 | 4.875e-05 | 25 | 200 | 300 | 30 | 0.365 | 0.0015937
230 |  | 1135713 | USYSTEMS соединитель PPSU для труб PE-Xa 32-32 '10Ф | PEX PPSU components | СБМ, ТТР, НО, РО, ВОД, ОХЛ, СНЕГ | 6 бар, 10 бар | ШТ | 763 | 0% | 763 |  | 0 | A | Регулярный ассортимент | 1001235 |  |  | 0.029 | 9.75e-05 | 10 | 200 | 300 | 20 | 0.29 | 0.001275
231 |  | 1135714 | USYSTEMS соединитель PPSU для труб PE-Xa 40-40 '10Ф | PEX PPSU components | СБМ, ТТР, НО, РО, ВОД, ОХЛ, СНЕГ | 6 бар, 10 бар | ШТ | 2096 | 0% | 2096 |  | 0 | A | Регулярный ассортимент | 1008673 |  |  | 0.055 | 0.000195 | 10 | 230 | 320 | 30 | 0.56 | 0.00255
232 |  | 1135715 | USYSTEMS переходник PPSU для труб PE-Xa 20-16 '50Ф | PEX PPSU components | СБМ, ТТР, НО, РО, ВОД, ОХЛ, СНЕГ | 6 бар, 10 бар | ШТ | 176 | 0% | 176 |  | 0 | A | Регулярный ассортимент | 1008674 |  |  | 0.0067 | 1.95e-05 | 50 | 180 | 240 | 30 | 0.335 | 0.001275
233 |  | 1135716 | USYSTEMS переходник PPSU для труб PE-Xa 25-16 '25И | PEX PPSU components | СБМ, ТТР, НО, РО, ВОД, ОХЛ, СНЕГ | 6 бар, 10 бар | ШТ | 287 | 0% | 287 |  | 0 | B | Регулярный ассортимент | 1008675 |  |  | 0.0107 | 3.9e-05 | 25 | 200 | 280 | 20 | 0.2675 | 0.001275
234 |  | 1135717 | USYSTEMS переходник PPSU для труб PE-Xa 25-20 '25Ф | PEX PPSU components | СБМ, ТТР, НО, РО, ВОД, ОХЛ, СНЕГ | 6 бар, 10 бар | ШТ | 316 | 0% | 316 |  | 0 | A | Регулярный ассортимент | 1008676 |  |  | 0.0119 | 4.875e-05 | 25 | 200 | 300 | 30 | 0.2975 | 0.0015937
235 |  | 1135718 | USYSTEMS переходник PPSU для труб PE-Xa 32-25 '20И | PEX PPSU components | СБМ, ТТР, НО, РО, ВОД, ОХЛ, СНЕГ | 6 бар, 10 бар | ШТ | 606 | 0% | 606 |  | 0 | B | Регулярный ассортимент | 1001240 |  |  | 0.0215 | 8.125e-05 | 20 | 200 | 300 | 40 | 0.43 | 0.002125
236 |  | 1135719 | USYSTEMS переходник PPSU для труб PE-Xa 40-32 '10И | PEX PPSU components | СБМ, ТТР, НО, РО, ВОД, ОХЛ, СНЕГ | 6 бар, 10 бар | ШТ | 1649 | 0% | 1649 |  | 0 | B | Регулярный ассортимент | 1008678 |  |  | 0.06 | 0.0001625 | 10 |  |  |  | 0.44 | 0.002125
237 |  | 1135720 | USYSTEMS заглушка для трубы PE-Xa 16 '50И | PEX PPSU components | СБМ, НО, РО, ВОД, ОХЛ, СНЕГ | 6 бар, 10 бар | ШТ | 86 | 0% | 86 |  | 0 | B | Регулярный ассортимент | 1084671 |  | 1136070 | 0.0033 | 9.75e-06 | 50 | 180 | 240 | 10 | 0.165 | 0.0006375
238 |  | 1136070 | USYSTEMS заглушка латунная для труб PE-Xa 16, тип 2 '100С | PEX brass components | СБМ, НО, РО, ВОД, ОХЛ, СНЕГ | 6 бар, 10 бар | ШТ | 185 | 0% | 185 |  | 0 | E | Регулярный ассортимент | 1084671 |  | 1135720 | 0.022667 | 1.4615e-05 | 100 | 280 | 190 | 100 | 2.267 | 0.00532
239 |  | 1136071 | USYSTEMS заглушка латунная для труб PE-Xa 20, тип 2 '10С | PEX brass components | СБМ, ТТР, НО, РО, ВОД, ОХЛ, СНЕГ | 6 бар, 10 бар | ШТ | 277 | 0% | 277 |  | 0 | E | Регулярный ассортимент |  |  |  | 0.0343 | 2.7e-05 | 10 | 100 | 90 | 30 | 0.343 | 0.00027
240 |  | 1136072 | USYSTEMS заглушка латунная для труб PE-Xa 25, тип 2 '10С | PEX brass components | СБМ, ТТР, НО, РО, ВОД, ОХЛ, СНЕГ | 6 бар, 10 бар | ШТ | 449 | 0% | 449 |  | 0 | E | Регулярный ассортимент |  |  |  | 0.066 | 2.9e-05 | 10
241 |  | 1135721 | USYSTEMS тройник равнопрОХЛодной PPSU для труб PE-Xa 16-16-16 '50Ф | PEX PPSU components | СБМ, НО, РО, ВОД, ОХЛ, СНЕГ | 6 бар, 10 бар | ШТ | 284 | 0% | 284 |  | 0 | A | Регулярный ассортимент | 1008684 |  |  | 0.0091 | 3.25e-05 | 50 | 200 | 300 | 40 | 0.455 | 0.002125
242 |  | 1135722 | USYSTEMS тройник равнопрОХЛодной PPSU для труб PE-Xa 20-20-20 '25Ф | PEX PPSU components | СБМ, ТТР, НО, РО, ВОД, ОХЛ, СНЕГ | 6 бар, 10 бар | ШТ | 435 | 0% | 435 |  | 0 | A | Регулярный ассортимент | 1008685 |  |  | 0.0165 | 6.5e-05 | 25 | 230 | 320 | 10 | 0.4125 | 0.002125
243 |  | 1135723 | USYSTEMS тройник равнопрОХЛодной PPSU для труб PE-Xa 25-25-25 '20Ф | PEX PPSU components | СБМ, ТТР, НО, РО, ВОД, ОХЛ, СНЕГ | 6 бар, 10 бар | ШТ | 771 | 0% | 771 |  | 0 | A | Регулярный ассортимент | 1008686 |  |  | 0.0295 | 0.00012188 | 20 | 250 | 350 | 40 | 0.59 | 0.0031875
244 |  | 1135724 | USYSTEMS тройник равнопрОХЛодной PPSU для труб PE-Xa 32-32-32 '10Ф | PEX PPSU components | СБМ, ТТР, НО, РО, ВОД, ОХЛ, СНЕГ | 6 бар, 10 бар | ШТ | 1615 | 0% | 1615 |  | 0 | A | Регулярный ассортимент | 1001250 |  |  | 0.0587 | 0.00024375 | 10 | 250 | 350 | 40 | 0.587 | 0.0031875
245 |  | 1135725 | USYSTEMS тройник равнопрОХЛодной PPSU для труб PE-Xa 40-40-40 '5И | PEX PPSU components | СБМ, ТТР, НО, РО, ВОД, ОХЛ, СНЕГ | 6 бар, 10 бар | ШТ | 3941 | 0% | 3941 |  | 0 | B | Регулярный ассортимент | 1008688 |  |  | 0.121 | 0.0004875 | 5 | 250 | 350 | 40 | 0.6 | 0.0031875
246 |  | 1135726 | USYSTEMS тройник редукционный PPSU для труб PE-Xa 16-20-16 '25Ф | PEX PPSU components | СБМ, ТТР, НО, РО, ВОД, ОХЛ, СНЕГ | 6 бар, 10 бар | ШТ | 320 | 0% | 320 |  | 0 | A | Регулярный ассортимент | 1008710 |  |  | 0.0122 | 3.9e-05 | 25 | 200 | 300 | 30 | 0.305 | 0.0015
247 |  | 1135727 | USYSTEMS тройник редукционный PPSU для труб PE-Xa 20-16-16 '25Ф | PEX PPSU components | СБМ, ТТР, НО, РО, ВОД, ОХЛ, СНЕГ | 6 бар, 10 бар | ШТ | 332 | 0% | 332 |  | 0 | A | Регулярный ассортимент | 1008700 |  |  | 0.0126 | 3.9e-05 | 25 | 200 | 300 | 20 | 0.315 | 0.001275
248 |  | 1135728 | USYSTEMS тройник редукционный PPSU для труб PE-Xa 20-16-20 '25Ф | PEX PPSU components | СБМ, ТТР, НО, РО, ВОД, ОХЛ, СНЕГ | 6 бар, 10 бар | ШТ | 370 | 0% | 370 |  | 0 | A | Регулярный ассортимент | 1008689 |  |  | 0.014 | 4.875e-05 | 25 | 230 | 320 | 20 | 0.35 | 0.0014062
249 |  | 1135729 | USYSTEMS тройник редукционный PPSU для труб PE-Xa 20-20-16 '25Ф | PEX PPSU components | СБМ, ТТР, НО, РО, ВОД, ОХЛ, СНЕГ | 6 бар, 10 бар | ШТ | 373 | 0% | 373 |  | 0 | A | Регулярный ассортимент | 1008697 |  |  | 0.0146 | 4.875e-05 | 25 | 230 | 320 | 20 | 0.365 | 0.0015937
250 |  | 1135730 | USYSTEMS тройник редукционный PPSU для труб PE-Xa 20-25-20 '20И | PEX PPSU components | СБМ, ТТР, НО, РО, ВОД, ОХЛ, СНЕГ | 6 бар, 10 бар | ШТ | 578 | 0% | 578 |  | 0 | B | Регулярный ассортимент | 1008711 |  |  | 0.022 | 8.125e-05 | 20 | 230 | 320 | 30 | 0.44 | 0.002125
251 |  | 1135731 | USYSTEMS тройник редукционный PPSU для труб PE-Xa 25-16-16 '20И | PEX PPSU components | СБМ, ТТР, НО, РО, ВОД, ОХЛ, СНЕГ | 6 бар, 10 бар | ШТ | 435 | 0% | 435 |  | 0 | B | Регулярный ассортимент | 1008702 |  |  | 0.0165 | 6.0938e-05 | 20 | 230 | 320 | 20 | 0.33 | 0.0015937
252 |  | 1135732 | USYSTEMS тройник редукционный PPSU для труб PE-Xa 25-16-20 '20Ф | PEX PPSU components | СБМ, ТТР, НО, РО, ВОД, ОХЛ, СНЕГ | 6 бар, 10 бар | ШТ | 553 | 0% | 553 |  | 0 | A | Регулярный ассортимент | 1008699 |  |  | 0.0187 | 6.9643e-05 | 20 | 230 | 320 | 20 | 0.374 | 0.0018214
253 |  | 1135733 | USYSTEMS тройник редукционный PPSU для труб PE-Xa 25-16-25 '20Ф | PEX PPSU components | СБМ, ТТР, НО, РО, ВОД, ОХЛ, СНЕГ | 6 бар, 10 бар | ШТ | 565 | 0% | 565 |  | 0 | A | Регулярный ассортимент | 1008690 |  |  | 0.0215 | 8.125e-05 | 20 | 230 | 320 | 30 | 0.43 | 0.002125
254 |  | 1135734 | USYSTEMS тройник редукционный PPSU для труб PE-Xa 25-20-16 '20И | PEX PPSU components | СБМ, ТТР, НО, РО, ВОД, ОХЛ, СНЕГ | 6 бар, 10 бар | ШТ | 532 | 0% | 532 |  | 0 | B | Регулярный ассортимент | 1008701 |  |  | 0.0203 | 6.9643e-05 | 20 | 230 | 320 | 20 | 0.406 | 0.0018214
255 |  | 1135735 | USYSTEMS тройник редукционный PPSU для труб PE-Xa 25-20-20 '20Ф | PEX PPSU components | СБМ, ТТР, НО, РО, ВОД, ОХЛ, СНЕГ | 6 бар, 10 бар | ШТ | 586 | 0% | 586 |  | 0 | A | Регулярный ассортимент | 1008703 |  |  | 0.0224 | 8.125e-05 | 20 | 230 | 320 | 30 | 0.448 | 0.002125
256 |  | 1135736 | USYSTEMS тройник редукционный PPSU для труб PE-Xa 25-20-25 '20Ф | PEX PPSU components | СБМ, ТТР, НО, РО, ВОД, ОХЛ, СНЕГ | 6 бар, 10 бар | ШТ | 664 | 0% | 664 |  | 0 | A | Регулярный ассортимент | 1008691 |  |  | 0.0253 | 9.75e-05 | 20 | 230 | 320 | 30 | 0.506 | 0.00255
257 |  | 1135737 | USYSTEMS тройник редукционный PPSU для труб PE-Xa 25-25-20 '20И | PEX PPSU components | СБМ, ТТР, НО, РО, ВОД, ОХЛ, СНЕГ | 6 бар, 10 бар | ШТ | 700 | 0% | 700 |  | 0 | B | Регулярный ассортимент | 1001420 |  |  | 0.02672 | 9.75e-05 | 20 | 250 | 320 | 30 | 0.5344 | 0.00255
258 |  | 1135738 | USYSTEMS тройник редукционный PPSU для труб PE-Xa 25-32-25 '10И | PEX PPSU components | СБМ, ТТР, НО, РО, ВОД, ОХЛ, СНЕГ | 6 бар, 10 бар | ШТ | 1055 | 0% | 1055 |  | 0 | B | Регулярный ассортимент | 1008712 |  |  | 0.0401 | 0.0001625 | 10 | 230 | 320 | 30 | 0.401 | 0.002125
259 |  | 1135739 | USYSTEMS тройник редукционный PPSU для труб PE-Xa 32-20-25 '10Ф | PEX PPSU components | СБМ, ТТР, НО, РО, ВОД, ОХЛ, СНЕГ | 6 бар, 10 бар | ШТ | 938 | 0% | 938 |  | 0 | A | Регулярный ассортимент | 1001422 |  |  | 0.0358 | 0.00012188 | 10 | 230 | 320 | 20 | 0.358 | 0.0015937
260 |  | 1135740 | USYSTEMS тройник редукционный PPSU для труб PE-Xa 32-20-32 '10Ф | PEX PPSU components | СБМ, ТТР, НО, РО, ВОД, ОХЛ, СНЕГ | 6 бар, 10 бар | ШТ | 1130 | 0% | 1130 |  | 0 | A | Регулярный ассортимент | 1001424 |  |  | 0.0431 | 0.0001625 | 10 | 230 | 320 | 30 | 0.431 | 0.002125
261 |  | 1135741 | USYSTEMS тройник редукционный PPSU для труб PE-Xa 32-25-20 '10И | PEX PPSU components | СБМ, ТТР, НО, РО, ВОД, ОХЛ, СНЕГ | 6 бар, 10 бар | ШТ | 1040 | 0% | 1040 |  | 0 | B | Регулярный ассортимент | 1008704 |  |  | 0.0395 | 0.00013929 | 10 | 230 | 320 | 20 | 0.395 | 0.0018214
262 |  | 1135742 | USYSTEMS тройник редукционный PPSU для труб PE-Xa 32-25-25 '10И | PEX PPSU components | СБМ, ТТР, НО, РО, ВОД, ОХЛ, СНЕГ | 6 бар, 10 бар | ШТ | 1085 | 0% | 1085 |  | 0 | B | Регулярный ассортимент | 1001426 |  |  | 0.0413 | 0.0001625 | 10 | 230 | 320 | 30 | 0.413 | 0.002125
263 |  | 1135743 | USYSTEMS тройник редукционный PPSU для труб PE-Xa 32-25-32 '10И | PEX PPSU components | СБМ, ТТР, НО, РО, ВОД, ОХЛ, СНЕГ | 6 бар, 10 бар | ШТ | 1264 | 0% | 1264 |  | 0 | B | Регулярный ассортимент | 1001428 |  |  | 0.0482 | 0.000195 | 10 | 230 | 320 | 30 | 0.482 | 0.00255
264 |  | 1135746 | USYSTEMS тройник редукционный PPSU для труб PE-Xa 40-20-40 '5Ф | PEX PPSU components | СБМ, ТТР, НО, РО, ВОД, ОХЛ, СНЕГ | 6 бар, 10 бар | ШТ | 3282 | 0% | 3282 |  | 0 | A | Регулярный ассортимент | 1008694 |  |  | 0.078 | 0.000325 | 5 | 230 | 320 | 30 | 0.375 | 0.002125
265 |  | 1135748 | USYSTEMS тройник редукционный PPSU для труб PE-Xa 40-25-40 '5Ф | PEX PPSU components | СБМ, ТТР, НО, РО, ВОД, ОХЛ, СНЕГ | 6 бар, 10 бар | ШТ | 3282 | 0% | 3282 |  | 0 | A | Регулярный ассортимент | 1008695 |  |  | 0.086 | 0.000325 | 5 | 230 | 320 | 30 | 0.4175 | 0.002125
266 |  | 1135749 | USYSTEMS тройник редукционный PPSU для труб PE-Xa 40-32-32 '10И | PEX PPSU components | СБМ, ТТР, НО, РО, ВОД, ОХЛ, СНЕГ | 6 бар, 10 бар | ШТ | 3282 | 0% | 3282 |  | 0 | B | Регулярный ассортимент | 1008709 |  |  | 0.087 | 0.000325 | 10 | 250 | 350 | 20 | 0.4225 | 0.002125
267 |  | 1135750 | USYSTEMS тройник редукционный PPSU для труб PE-Xa 40-32-40 '5И | PEX PPSU components | СБМ, ТТР, НО, РО, ВОД, ОХЛ, СНЕГ | 6 бар, 10 бар | ШТ | 3282 | 0% | 3282 |  | 0 | B | Регулярный ассортимент | 1008696 |  |  | 0.0964 | 0.00039 | 5 | 230 | 320 | 30 | 0.482 | 0.00255
268 |  | 1135751 | USYSTEMS штуцер с наружной резьбой латунный для труб PE-Xa 16-R1/2"НР, тип 1 '100Ф | PEX brass components | СБМ, НО, РО, ВОД, ОХЛ, СНЕГ | 6 бар, 10 бар | ШТ | 292 | 0% | 292 |  | 0 | A | Регулярный ассортимент | 1023003 |  | 1136006 | 0.042 | 6.7722e-05 | 100 | 280 | 190 | 95 | 4.2 | 0.005054
269 |  | 1135752 | USYSTEMS штуцер с наружной резьбой латунный для труб PE-Xa 16-R3/4"НР, тип 1 '80И | PEX brass components | СБМ, НО, РО, ВОД, ОХЛ, СНЕГ | 6 бар, 10 бар | ШТ | 418 | 0% | 418 |  | 0 | B | Регулярный ассортимент | 1023004 |  | 1136007 | 0.066 | 8.4653e-05 | 80 | 280 | 190 | 95 | 5.28 | 0.005054
270 |  | 1135753 | USYSTEMS штуцер с наружной резьбой латунный для труб PE-Xa 20-R1/2"НР, тип 1 '85Ф | PEX brass components | СБМ, ТТР, НО, РО, ВОД, ОХЛ, СНЕГ | 6 бар, 10 бар | ШТ | 367 | 0% | 367 |  | 0 | A | Регулярный ассортимент | 1033437 |  | 1136008 | 0.054 | 7.9673e-05 | 85 | 280 | 190 | 95 | 4.59 | 0.005054
271 |  | 1135754 | USYSTEMS штуцер с наружной резьбой латунный для труб PE-Xa 20-R3/4"НР, тип 1 '65Ф | PEX brass components | СБМ, ТТР, НО, РО, ВОД, ОХЛ, СНЕГ | 6 бар, 10 бар | ШТ | 482 | 0% | 482 |  | 0 | A | Регулярный ассортимент | 1033438 |  | 1136009 | 0.075 | 0.00010419 | 65 | 280 | 190 | 95 | 4.875 | 0.005054
272 |  | 1135755 | USYSTEMS штуцер с наружной резьбой латунный для труб PE-Xa 25-R3/4"НР, тип 1 '50Ф | PEX brass components | СБМ, ТТР, НО, РО, ВОД, ОХЛ, СНЕГ | 6 бар, 10 бар | ШТ | 606 | 0% | 606 |  | 0 | A | Регулярный ассортимент | 1047862 |  | 1136010 | 0.09 | 0.00013544 | 50 | 280 | 190 | 95 | 4.5 | 0.005054
273 |  | 1135756 | USYSTEMS штуцер с наружной резьбой латунный для труб PE-Xa 25-R1"НР, тип 1 '35Ф | PEX brass components | СБМ, ТТР, НО, РО, ВОД, ОХЛ, СНЕГ | 6 бар, 10 бар | ШТ | 817 | 0% | 817 |  | 0 | A | Регулярный ассортимент | 1047863 |  | 1136011 | 0.136 | 0.00019349 | 35 | 280 | 190 | 95 | 4.76 | 0.005054
274 |  | 1135757 | USYSTEMS штуцер с наружной резьбой латунный для труб PE-Xa 32-R1"НР, тип 1 '20Ф | PEX brass components | СБМ, ТТР, НО, РО, ВОД, ОХЛ, СНЕГ | 6 бар, 10 бар | ШТ | 1080 | 0% | 1080 |  | 0 | A | Регулярный ассортимент | 1047191 |  | 1136012 | 0.153 | 0.00033861 | 20 | 280 | 190 | 95 | 3.06 | 0.005054
275 |  | 1135758 | USYSTEMS штуцер с внутренней резьбой латунный для труб PE-Xa 16-Rp1/2"ВР, тип 1 '80Ф | PEX brass components | СБМ, НО, РО, ВОД, ОХЛ, СНЕГ | 6 бар, 10 бар | ШТ | 301 | 0% | 301 |  | 0 | A | Регулярный ассортимент | 1023009 |  | 1136013 | 0.046 | 8.4653e-05 | 80 | 280 | 190 | 95 | 3.68 | 0.005054
276 |  | 1135759 | USYSTEMS штуцер с внутренней резьбой латунный для труб PE-Xa 20-Rp1/2"ВР, тип 1 '80Ф | PEX brass components | СБМ, ТТР, НО, РО, ВОД, ОХЛ, СНЕГ | 6 бар, 10 бар | ШТ | 388 | 0% | 388 |  | 0 | A | Регулярный ассортимент | 1023010 |  | 1136015 | 0.056 | 8.4653e-05 | 80 | 280 | 190 | 95 | 4.48 | 0.005054
277 |  | 1135760 | USYSTEMS штуцер с внутренней резьбой латунный для труб PE-Xa 20-Rp3/4"ВР, тип 1 '50Ф | PEX brass components | СБМ, ТТР, НО, РО, ВОД, ОХЛ, СНЕГ | 6 бар, 10 бар | ШТ | 514 | 0% | 514 |  | 0 | A | Регулярный ассортимент | 1023011 |  | 1136016 | 0.076 | 0.00013544 | 50 | 280 | 190 | 95 | 3.8 | 0.005054
278 |  | 1135761 | USYSTEMS штуцер с внутренней резьбой латунный для труб PE-Xa 25-Rp3/4"ВР, тип 1 '40Ф | PEX brass components | СБМ, ТТР, НО, РО, ВОД, ОХЛ, СНЕГ | 6 бар, 10 бар | ШТ | 712 | 0% | 712 |  | 0 | A | Регулярный ассортимент | 1023012 |  | 1136017 | 0.092 | 0.00016931 | 40 | 280 | 190 | 95 | 3.68 | 0.005054
279 |  | 1135762 | USYSTEMS штуцер с внутренней резьбой латунный для труб PE-Xa 25-Rp1"ВР, тип 1 '30Ф | PEX brass components | СБМ, ТТР, НО, РО, ВОД, ОХЛ, СНЕГ | 6 бар, 10 бар | ШТ | 921 | 0% | 921 |  | 0 | A | Регулярный ассортимент | 1023013 |  | 1136018 | 0.14 | 0.00022574 | 30 | 280 | 190 | 95 | 4.2 | 0.005054
280 |  | 1135763 | USYSTEMS штуцер с внутренней резьбой латунный для труб PE-Xa 32-Rp1"ВР, тип 1 '20Ф | PEX brass components | СБМ, ТТР, НО, РО, ВОД, ОХЛ, СНЕГ | 6 бар, 10 бар | ШТ | 1161 | 0% | 1161 |  | 0 | A | Регулярный ассортимент | 1047866 |  | 1136019 | 0.16 | 0.00033861 | 20 | 280 | 190 | 95 | 3.2 | 0.005054
281 |  | 1135764 | USYSTEMS штуцер с накидной гайкой латунный для труб PE-Xa 16-G1/2"НГ, тип 1 '100Ф | PEX brass components | СБМ, НО, РО, ВОД, ОХЛ, СНЕГ | 6 бар, 10 бар | ШТ | 389 | 0% | 389 |  | 0 | A | Регулярный ассортимент | 1023014 |  | 1136020 | 0.048 | 6.7722e-05 | 100 | 280 | 190 | 95 | 4.8 | 0.005054
282 |  | 1135765 | USYSTEMS штуцер с накидной гайкой латунный для труб PE-Xa 20-G1/2"НГ, тип 1 '75Ф | PEX brass components | СБМ, ТТР, НО, РО, ВОД, ОХЛ, СНЕГ | 6 бар, 10 бар | ШТ | 488 | 0% | 488 |  | 0 | A | Регулярный ассортимент | 1023015 |  |  | 0.068 | 9.0296e-05 | 75 | 280 | 190 | 95 | 5.1 | 0.005054
283 |  | 1135766 | USYSTEMS штуцер с накидной гайкой латунный для труб PE-Xa 20-G3/4"НГ, тип 1 '70Ф | PEX brass components | СБМ, ТТР, НО, РО, ВОД, ОХЛ, СНЕГ | 6 бар, 10 бар | ШТ | 606 | 0% | 606 |  | 0 | A | Регулярный ассортимент | 1023016 |  | 1136022 | 0.069 | 9.6746e-05 | 70 | 280 | 190 | 95 | 4.83 | 0.005054
284 |  | 1135767 | USYSTEMS штуцер с накидной гайкой латунный для труб PE-Xa 25-G3/4"НГ, тип 1 '50Ф | PEX brass components | СБМ, ТТР, НО, РО, ВОД, ОХЛ, СНЕГ | 6 бар, 10 бар | ШТ | 817 | 0% | 817 |  | 0 | A | Регулярный ассортимент | 1023017 |  |  | 0.099 | 0.00013544 | 50 | 280 | 190 | 95 | 4.95 | 0.005054
285 |  | 1135768 | USYSTEMS штуцер с накидной гайкой латунный для труб PE-Xa 25-G1"НГ, тип 1 '40И | PEX brass components | СБМ, ТТР, НО, РО, ВОД, ОХЛ, СНЕГ | 6 бар, 10 бар | ШТ | 1108 | 0% | 1108 |  | 0 | B | Регулярный ассортимент | 1023018 |  | 1136024 | 0.13 | 0.00016931 | 40 | 280 | 190 | 95 | 5.2 | 0.005054
286 |  | 1135769 | USYSTEMS угольник с наружной резьбой латунный для труб PE-Xa 16-R1/2"НР, тип 1 '80Ф | PEX brass components | СБМ, НО, РО, ВОД, ОХЛ, СНЕГ | 6 бар, 10 бар | ШТ | 435 | 0% | 435 |  | 0 | A | Регулярный ассортимент | 1023019 |  |  | 0.062 | 8.4653e-05 | 80 | 280 | 190 | 95 | 4.96 | 0.005054
287 |  | 1135770 | USYSTEMS угольник с наружной резьбой латунный для труб PE-Xa 20-R1/2"НР, тип 1 '60Ф | PEX brass components | СБМ, ТТР, НО, РО, ВОД, ОХЛ, СНЕГ | 6 бар, 10 бар | ШТ | 581 | 0% | 581 |  | 0 | A | Регулярный ассортимент | 1023020 |  |  | 0.078 | 0.00011287 | 60 | 280 | 190 | 95 | 4.68 | 0.005054
288 |  | 1135771 | USYSTEMS угольник с наружной резьбой латунный для труб PE-Xa 20-R3/4"НР, тип 1 '50И | PEX brass components | СБМ, ТТР, НО, РО, ВОД, ОХЛ, СНЕГ | 6 бар, 10 бар | ШТ | 659 | 0% | 659 |  | 0 | B | Регулярный ассортимент | 1023021 |  |  | 0.095 | 0.00013544 | 50 | 280 | 190 | 95 | 4.75 | 0.005054
289 |  | 1135772 | USYSTEMS угольник с наружной резьбой латунный для труб PE-Xa 25-R3/4"НР, тип 1 '35И | PEX brass components | СБМ, ТТР, НО, РО, ВОД, ОХЛ, СНЕГ | 6 бар, 10 бар | ШТ | 963 | 0% | 963 |  | 0 | B | Регулярный ассортимент | 1023022 |  |  | 0.129 | 0.00019349 | 35 | 280 | 190 | 95 | 4.515 | 0.005054
290 |  | 1135773 | USYSTEMS угольник с наружной резьбой латунный для труб PE-Xa 32-R1"НР, тип 1 '18И | PEX brass components | СБМ, ТТР, НО, РО, ВОД, ОХЛ, СНЕГ | 6 бар, 10 бар | ШТ | 1978 | 0% | 1978 |  | 0 | B | Регулярный ассортимент | 1047877 |  |  | 0.241 | 0.00037623 | 18 | 280 | 190 | 95 | 4.338 | 0.005054
291 |  | 1135774 | USYSTEMS угольник с внутренней резьбой латунный для труб PE-Xa 16-Rp1/2"ВР, тип 1 '70Ф | PEX brass components | СБМ, НО, РО, ВОД, ОХЛ, СНЕГ | 6 бар, 10 бар | ШТ | 462 | 0% | 462 |  | 0 | A | Регулярный ассортимент | 1023023 |  |  | 0.066 | 9.6746e-05 | 70 | 280 | 190 | 95 | 4.62 | 0.005054
292 |  | 1135775 | USYSTEMS угольник с внутренней резьбой латунный для труб PE-Xa 20-Rp1/2"ВР, тип 1 '55И | PEX brass components | СБМ, ТТР, НО, РО, ВОД, ОХЛ, СНЕГ | 6 бар, 10 бар | ШТ | 606 | 0% | 606 |  | 0 | B | Регулярный ассортимент | 1023024 |  |  | 0.084 | 0.00012313 | 55 | 280 | 190 | 95 | 4.62 | 0.005054
293 |  | 1135776 | USYSTEMS угольник с внутренней резьбой латунный для труб PE-Xa 20-Rp3/4"ВР, тип 1 '40И | PEX brass components | СБМ, ТТР, НО, РО, ВОД, ОХЛ, СНЕГ | 6 бар, 10 бар | ШТ | 673 | 0% | 673 |  | 0 | B | Регулярный ассортимент | 1023025 |  |  | 0.111 | 0.00016931 | 40 | 280 | 190 | 95 | 4.44 | 0.005054
294 |  | 1135777 | USYSTEMS угольник с внутренней резьбой латунный для труб PE-Xa 25-Rp3/4"ВР, тип 1 '35И | PEX brass components | СБМ, ТТР, НО, РО, ВОД, ОХЛ, СНЕГ | 6 бар, 10 бар | ШТ | 989 | 0% | 989 |  | 0 | B | Регулярный ассортимент | 1023026 |  |  | 0.143 | 0.00019349 | 35 | 280 | 190 | 95 | 5.005 | 0.005054
295 |  | 1135778 | USYSTEMS угольник с накидной гайкой латунный для труб PE-Xa 16-G1/2"НГ, тип 1 '70А | PEX brass components | СБМ, НО, РО, ВОД, ОХЛ, СНЕГ | 6 бар, 10 бар | ШТ | 646 | 0% | 646 |  | 0 | F | Регулярный ассортимент | 1047879 |  |  | 0.066 | 9.6746e-05 | 70 | 280 | 190 | 95 | 4.62 | 0.005054
296 |  | 1135779 | USYSTEMS угольник с накидной гайкой латунный для труб PE-Xa 20-G1/2"НГ, тип 1 '50И | PEX brass components | СБМ, ТТР, НО, РО, ВОД, ОХЛ, СНЕГ | 6 бар, 10 бар | ШТ | 685 | 0% | 685 |  | 0 | B | Регулярный ассортимент | 1047880 |  |  | 0.089 | 0.00013544 | 50 | 280 | 190 | 95 | 4.45 | 0.005054
297 |  | 1135780 | USYSTEMS угольник с накидной гайкой латунный для труб PE-Xa 20-G3/4"НГ, тип 1 '50С | PEX brass components | СБМ, ТТР, НО, РО, ВОД, ОХЛ, СНЕГ | 6 бар, 10 бар | ШТ | 870 | 0% | 870 |  | 0 | C | Регулярный ассортимент | 1047881 |  |  | 0.101 | 0.00013544 | 50 | 280 | 190 | 95 | 5.05 | 0.005054
298 |  | 1135781 | USYSTEMS угольник с накидной гайкой латунный для труб PE-Xa 25-G3/4"НГ, тип 1 '35И | PEX brass components | СБМ, ТТР, НО, РО, ВОД, ОХЛ, СНЕГ | 6 бар, 10 бар | ШТ | 1068 | 0% | 1068 |  | 0 | B | Регулярный ассортимент | 1047882 |  |  | 0.155 | 0.00019349 | 35 | 280 | 190 | 95 | 5.425 | 0.005054
299 |  | 1135782 | USYSTEMS тройник с внутренней резьбой латунный для труб PE-Xa 16-Rp1/2"ВР-16, тип 1 '50И | PEX brass components | СБМ, НО, РО, ВОД, ОХЛ, СНЕГ | 6 бар, 10 бар | ШТ | 594 | 0% | 594 |  | 0 | B | Регулярный ассортимент | 1047885 |  |  | 0.083 | 0.00013544 | 50 | 280 | 190 | 95 | 4.15 | 0.005054
300 |  | 1135783 | USYSTEMS тройник с внутренней резьбой латунный для труб PE-Xa 20-Rp1/2"ВР-20, тип 1 '30И | PEX brass components | СБМ, ТТР, НО, РО, ВОД, ОХЛ, СНЕГ | 6 бар, 10 бар | ШТ | 910 | 0% | 910 |  | 0 | B | Регулярный ассортимент | 1047886 |  |  | 0.111 | 0.00022574 | 30 | 280 | 190 | 95 | 3.33 | 0.005054
301 |  | 1135784 | USYSTEMS тройник с внутренней резьбой латунный для труб PE-Xa 25-Rp1/2"ВР-25, тип 1 '25И | PEX brass components | СБМ, ТТР, НО, РО, ВОД, ОХЛ, СНЕГ | 6 бар, 10 бар | ШТ | 1503 | 0% | 1503 |  | 0 | B | Регулярный ассортимент | 1047887 |  |  | 0.165 | 0.00027089 | 25 | 280 | 190 | 95 | 4.125 | 0.005054
302 |  | 1135785 | USYSTEMS тройник с внутренней резьбой латунный для труб PE-Xa 25-Rp3/4"ВР-25, тип 1 '20А | PEX brass components | СБМ, ТТР, НО, РО, ВОД, ОХЛ, СНЕГ | 6 бар, 10 бар | ШТ | 1569 | 0% | 1569 |  | 0 | F | Регулярный ассортимент | 1047888 |  |  | 0.191 | 0.00033861 | 20 | 280 | 190 | 95 | 3.82 | 0.005054
303 |  | 1135786 | USYSTEMS тройник с внутренней резьбой латунный для труб PE-Xa 32-Rp1"ВР-32, тип 1 '10И | PEX brass components | СБМ, ТТР, НО, РО, ВОД, ОХЛ, СНЕГ | 6 бар, 10 бар | ШТ | 2571 | 0% | 2571 |  | 0 | B | Регулярный ассортимент | 1047201 |  |  | 0.324 | 0.00067722 | 10 | 280 | 190 | 95 | 3.24 | 0.005054
304 |  | 1136006 | USYSTEMS штуцер с наружной резьбой латунный для труб PE-Xa 16-R1/2"НР, тип 2 '100Ф | PEX brass components | СБМ, НО, РО, ВОД, ОХЛ, СНЕГ | 6 бар, 10 бар | ШТ | 292 | 0% | 292 |  | 0 | A | Регулярный ассортимент | 1023003 |  | 1135751 | 0.052 | 3.375e-05 | 100 | 277 | 179 | 95 | 5.3 | 0.0047104
305 |  | 1136007 | USYSTEMS штуцер с наружной резьбой латунный для труб PE-Xa 16-R3/4"НР, тип 2 '80Ф | PEX brass components | СБМ, НО, РО, ВОД, ОХЛ, СНЕГ | 6 бар, 10 бар | ШТ | 418 | 0% | 418 |  | 0 | B | Регулярный ассортимент | 1023004 |  | 1135752 | 0.088 | 6.669e-05 | 80 | 277 | 179 | 95 | 7.14 | 0.0047104
306 |  | 1136008 | USYSTEMS штуцер с наружной резьбой латунный для труб PE-Xa 20-R1/2"НР, тип 2 '90Ф | PEX brass components | СБМ, ТТР, НО, РО, ВОД, ОХЛ, СНЕГ | 6 бар, 10 бар | ШТ | 367 | 0% | 367 |  | 0 | A | Регулярный ассортимент | 1033437 |  | 1135753 | 0.059 | 4.2e-05 | 90 | 280 | 187 | 95 | 4.539 | 0.0049742
307 |  | 1136009 | USYSTEMS штуцер с наружной резьбой латунный для труб PE-Xa 20-R3/4"НР, тип 2 '70Ф | PEX brass components | СБМ, ТТР, НО, РО, ВОД, ОХЛ, СНЕГ | 6 бар, 10 бар | ШТ | 482 | 0% | 482 |  | 0 | A | Регулярный ассортимент | 1033438 |  | 1135754 | 0.076 | 6.3e-05 | 70 | 280 | 187 | 95 | 5.452 | 0.0049742
308 |  | 1136010 | USYSTEMS штуцер с наружной резьбой латунный для труб PE-Xa 25-R3/4"НР, тип 2 '40Ф | PEX brass components | СБМ, ТТР, НО, РО, ВОД, ОХЛ, СНЕГ | 6 бар, 10 бар | ШТ | 606 | 0% | 606 |  | 0 | A | Регулярный ассортимент | 1047862 |  | 1135755 | 0.09 | 6e-05 | 40 | 277 | 179 | 95 | 3.7 | 0.0047104
309 |  | 1136011 | USYSTEMS штуцер с наружной резьбой латунный для труб PE-Xa 25-R1"НР, тип 2 '40Ф | PEX brass components | СБМ, ТТР, НО, РО, ВОД, ОХЛ, СНЕГ | 6 бар, 10 бар | ШТ | 817 | 0% | 817 |  | 0 | A | Регулярный ассортимент | 1047863 |  | 1135756 | 0.155 | 2.59e-05 | 40 | 277 | 179 | 95 | 6.2 | 0.0047104
310 |  | 1136012 | USYSTEMS штуцер с наружной резьбой латунный для труб PE-Xa 32-R1"НР, тип 2 '10Ф | PEX brass components | СБМ, ТТР, НО, РО, ВОД, ОХЛ, СНЕГ | 6 бар, 10 бар | ШТ | 1080 | 0% | 1080 |  | 0 | A | Регулярный ассортимент | 1047191 |  | 1135757 | 0.162 | 8.4e-05 | 10 | 185 | 92 | 185 | 1.67 | 0.0031487
311 |  | 1136691 | USYSTEMS штуцер с наружной резьбой латунный для труб PE-Xa 40-R1 1/4"НР, тип 2 '20Ф | PEX brass components | СБМ, ТТР, НО, РО, ВОД, ОХЛ, СНЕГ | 6 бар, 10 бар | ШТ | 3692 | 0% | 3692 |  | 0 | A | Регулярный ассортимент | 1085077 | 1237861 |  | 0.361 | 0.00016875 | 20 | 185 | 120 | 95 | 7.22 | 0.002109
312 |  | 1136013 | USYSTEMS штуцер с внутренней резьбой латунный для труб PE-Xa 16-G1/2"ВР, тип 2 '60Ф | PEX brass components | СБМ, НО, РО, ВОД, ОХЛ, СНЕГ | 6 бар, 10 бар | ШТ | 301 | 0% | 301 |  | 0 | A | Регулярный ассортимент | 1023009 |  | 1135758 | 0.074 | 5.8032e-05 | 60 | 280 | 187 | 95 | 4.641 | 0.0049742
313 |  | 1136014 | USYSTEMS штуцер с внутренней резьбой латунный для труб PE-Xa 16-G3/4"ВР, тип 2 '50И | PEX brass components | СБМ, НО, РО, ВОД, ОХЛ, СНЕГ | 6 бар, 10 бар | ШТ | 436 | 0% | 436 |  | 0 | B | Регулярный ассортимент |  |  |  | 0.09102 | 5.8032e-05 | 50 | 280 | 190 | 100 | 5.1 | 0.00532
314 |  | 1136015 | USYSTEMS штуцер с внутренней резьбой латунный для труб PE-Xa 20-G1/2"ВР, тип 2 '60Ф | PEX brass components | СБМ, ТТР, НО, РО, ВОД, ОХЛ, СНЕГ | 6 бар, 10 бар | ШТ | 388 | 0% | 388 |  | 0 | A | Регулярный ассортимент | 1023010 |  | 1135759 | 0.08 | 5.04e-05 | 60 | 280 | 187 | 95 | 4.906 | 0.0049742
315 |  | 1136016 | USYSTEMS штуцер с внутренней резьбой латунный для труб PE-Xa 20-G3/4"ВР, тип 2 '40Ф | PEX brass components | СБМ, ТТР, НО, РО, ВОД, ОХЛ, СНЕГ | 6 бар, 10 бар | ШТ | 514 | 0% | 514 |  | 0 | A | Регулярный ассортимент | 1023011 |  | 1135760 | 0.098 | 7.425e-05 | 40 | 277 | 179 | 95 | 4.02 | 0.0047104
316 |  | 1136017 | USYSTEMS штуцер с внутренней резьбой латунный для труб PE-Xa 25-G3/4"ВР, тип 2 '40Ф | PEX brass components | СБМ, ТТР, НО, РО, ВОД, ОХЛ, СНЕГ | 6 бар, 10 бар | ШТ | 712 | 0% | 712 |  | 0 | A | Регулярный ассортимент | 1023012 |  | 1135761 | 0.114 | 0.0001024 | 40 | 277 | 179 | 95 | 4.7 | 0.0047104
317 |  | 1136018 | USYSTEMS штуцер с внутренней резьбой латунный для труб PE-Xa 25-G1"ВР, тип 2 '35Ф | PEX brass components | СБМ, ТТР, НО, РО, ВОД, ОХЛ, СНЕГ | 6 бар, 10 бар | ШТ | 921 | 0% | 921 |  | 0 | A | Регулярный ассортимент | 1023013 |  | 1135762 | 0.194 | 0.00022932 | 35 | 380 | 190 | 95 | 6.79 | 0.006859
318 |  | 1136019 | USYSTEMS штуцер с внутренней резьбой латунный для труб PE-Xa 32-G1"ВР, тип 2 '20Ф | PEX brass components | СБМ, ТТР, НО, РО, ВОД, ОХЛ, СНЕГ | 6 бар, 10 бар | ШТ | 1161 | 0% | 1161 |  | 0 | A | Регулярный ассортимент | 1047866 |  | 1135763 | 0.178 | 0.00010231 | 20 | 277 | 179 | 95 | 3.78 | 0.0047104
319 |  | 1136020 | USYSTEMS штуцер с накидной гайкой латунный для труб PE-Xa 16-G1/2"НГ, тип 2 '100Ф | PEX brass components | СБМ, НО, РО, ВОД, ОХЛ, СНЕГ | 6 бар, 10 бар | ШТ | 389 | 0% | 389 |  | 0 | A | Регулярный ассортимент | 1023014 |  | 1135764 | 0.045 | 3.5e-05 | 100 | 277 | 179 | 95 | 4.6 | 0.0047104
320 |  | 1136021 | USYSTEMS штуцер с накидной гайкой латунный для труб PE-Xa 16-G3/4"НГ, тип 2 '80И | PEX brass components | СБМ, НО, РО, ВОД, ОХЛ, СНЕГ | 6 бар, 10 бар | ШТ | 541 | 0% | 541 |  | 0 | B | Регулярный ассортимент |  |  |  | 0.068 | 5.4e-05 | 80 | 280 | 95 | 185 | 4.9 | 0.004921
321 |  | 1136022 | USYSTEMS штуцер с накидной гайкой латунный для труб PE-Xa 20-G3/4"НГ, тип 2 '50Ф | PEX brass components | СБМ, ТТР, НО, РО, ВОД, ОХЛ, СНЕГ | 6 бар, 10 бар | ШТ | 606 | 0% | 606 |  | 0 | A | Регулярный ассортимент | 1023016 |  | 1135766 | 0.07 | 4.4352e-05 | 50 | 185 | 92 | 185 | 3.56 | 0.0031487
322 |  | 1136023 | USYSTEMS штуцер с накидной гайкой латунный для труб PE-Xa 20-G1"НГ, тип 2 '40И | PEX brass components | СБМ, ТТР, НО, РО, ВОД, ОХЛ, СНЕГ | 6 бар, 10 бар | ШТ | 1041 | 0% | 1041 |  | 0 | B | Регулярный ассортимент |  |  |  | 0.129 | 0.00012302 | 40 | 280 | 95 | 185 | 5.16 | 0.004921
323 |  | 1136024 | USYSTEMS штуцер с накидной гайкой латунный для труб PE-Xa 25-G1"НГ, тип 2 '40И | PEX brass components | СБМ, ТТР, НО, РО, ВОД, ОХЛ, СНЕГ | 6 бар, 10 бар | ШТ | 1108 | 0% | 1108 |  | 0 | B | Регулярный ассортимент | 1023018 |  | 1135768 | 0.126 | 9e-05 | 40 | 277 | 179 | 95 | 5.14 | 0.0047104
324 |  | 1136913 | USYSTEMS водорозетка Smart Aqua PE-Xa под планку M 16-Rp1/2"ВР L=43мм, тип 1 '40Ф | PEX brass components | СБМ, ВОД | 6 бар, 10 бар | ШТ | 700 | 0% | 700 |  | 0 | A | Регулярный ассортимент | 1135787 |  |  | 0.089 | 0.00016931 | 40 | 280 | 190 | 95 | 3.56 | 0.005054
325 |  | 1136914 | USYSTEMS водорозетка Smart Aqua PE-Xa под планку M 20-Rp1/2"ВР L=43мм, тип 1 '35Ф | PEX brass components | СБМ, ВОД | 6 бар, 10 бар | ШТ | 832 | 0% | 832 |  | 0 | A | Регулярный ассортимент | 1135788 |  |  | 0.097 | 0.00019349 | 35 | 280 | 190 | 95 | 3.395 | 0.005054
326 |  | 1136915 | USYSTEMS водорозетка Smart Aqua PE-Xa под планку удлиненная L 16-Rp1/2"ВР L=49мм, тип 1 '40Ф | PEX brass components | СБМ, ВОД | 6 бар, 10 бар | ШТ | 740 | 0% | 740 |  | 0 | A | Регулярный ассортимент | 1136001 |  |  | 0.094 | 0.00016931 | 40 | 280 | 190 | 95 | 3.76 | 0.005054
327 |  | 1136916 | USYSTEMS водорозетка Smart Aqua PE-Xa под планку удлиненная L 20-Rp1/2"ВР L=49мм, тип 1 '35Ф | PEX brass components | СБМ, ВОД | 6 бар, 10 бар | ШТ | 891 | 0% | 891 |  | 0 | A | Регулярный ассортимент | 1136002 |  |  | 0.103 | 0.00019349 | 35 | 280 | 190 | 95 | 3.605 | 0.005054
328 |  | 1136919 | USYSTEMS водорозетка Smart Aqua PE-Xa под планку экстрадлинная XXL 16-Rp1/2"ВР L=82мм, тип 1 '5С | PEX brass components | СБМ, ВОД | 6 бар, 10 бар | ШТ | 1375 | 0% | 1375 |  | 0 | C | Регулярный ассортимент |  |  |  | 0.198 | 0.00025 | 5 |  |  |  | 0,96 | 0.001011
329 |  | 1136920 | USYSTEMS водорозетка Smart Aqua PE-Xa под планку экстрадлинная XXL 20-Rp1/2"ВР L=82мм, тип 1 '5С | PEX brass components | СБМ, ВОД | 6 бар, 10 бар | ШТ | 1639 | 0% | 1639 |  | 0 | C | Регулярный ассортимент | [5 empty] | 5
330 |  | 1136925 | USYSTEMS водорозетка Smart Aqua PE-Xa U-профиль M 16-Rp1/2"ВР-16 L=43мм, тип 1 '16Ф | PEX brass components | СБМ, ВОД | 6 бар, 10 бар | ШТ | 2190 | 0% | 2190 |  | 0 | A | Регулярный ассортимент | 1059820 |  |  | 0.222 | 0.000316 | 16 | 280 | 190 | 95 | 3,552 | 0.005054
331 |  | 1136926 | USYSTEMS водорозетка Smart Aqua PE-Xa U-профиль M 20-Rp1/2"ВР-20 L=43мм, тип 1 '16Ф | PEX brass components | СБМ, ВОД | 6 бар, 10 бар | ШТ | 2290 | 0% | 2290 |  | 0 | A | Регулярный ассортимент | 1059821 |  |  | 0.245 |  | 16
332 |  | 1136927 | USYSTEMS водорозетка Smart Aqua PE-Xa U-профиль удлиненная L 16-Rp1/2"ВР-16 L=49мм, тип 1 '16Ф | PEX brass components | СБМ, ВОД | 6 бар, 10 бар | ШТ | 2290 | 0% | 2290 |  | 0 | A | Регулярный ассортимент |  |  |  | 0.236 |  | 16
333 |  | 1136928 | USYSTEMS водорозетка Smart Aqua PE-Xa U-профиль удлиненная L 20-Rp1/2"ВР-20 L=49мм, тип 1 '16Ф | PEX brass components | СБМ, ВОД | 6 бар, 10 бар | ШТ | 2490 | 0% | 2490 |  | 0 | A | Регулярный ассортимент |  |  |  | 0.26 |  | 16
334 |  | 1136068 | USYSTEMS штуцер с накидной гайкой латунный для труб PE-Xa 16-G3/4"НГ Евроконус, тип 2 '80И | PEX brass components | СБМ, РО, НО, ОХЛ, СНЕГ, ВОД | 6 бар, 10 бар | ШТ | 541 | 0% | 541 |  | 0 | E | Регулярный ассортимент | 1045542*, 1057441* |  | 1237332*, 1237334* | 0.0776 | 5.4e-05 | 80 | 280 | 185 | 100 | 6.208 | 0.00518
335 |  | 1136069 | USYSTEMS штуцер с накидной гайкой латунный для труб PE-Xa 20-G3/4"НГ Евроконус, тип 2 '50Ф | PEX brass components | СБМ, РО, НО, ОХЛ, СНЕГ, ВОД | 6 бар, 10 бар | ШТ | 659 | 0% | 659 |  | 0 | E | Регулярный ассортимент | 1045543*, 1057442* |  | 1237333*, 1237335* | 0.08208 | 0.005698 | 50 | 280 | 190 | 100 | 4.2 | 0.00532
336 |  | 1136929 | USYSTEMS штуцер с накидной гайкой латунный для труб PE-Xa 25-G3/4"НГ Евроконус, тип 2 '40С | PEX brass components | СБМ, РО, НО, ОХЛ, СНЕГ, ВОД | 6 бар, 10 бар | ШТ | 1170 | 0% | 1170 |  | 0 | C | Регулярный ассортимент | 1023017 |  |  | 0.14 | 0.0062678 | 40 |  |  |  | 5.8
337 |  | 1136930 | USYSTEMS угольник Smart Radi из никелированной латунной трубки 16-15 L=300мм, тип 1 '10Ф | PEX brass components | СБМ, РО | 6 бар, 10 бар | ШТ | 1582 | 0% | 1582 |  | 0 | A | Регулярный ассортимент | 1023045, 1136933 |  |  | 0.165 | 8.82e-05 | 10 | 340 | 210 | 40 | 1.525 | 0.00594
338 |  | 1136933 | USYSTEMS угольник Smart Radi из никелированной латунной трубки 16-15 L=277мм, тип 1 '10Ф | PEX brass components | СБМ, РО | 6 бар, 10 бар | ШТ | 1582 | 0% | 1582 |  | 0 | A | Выведен из ассортимента и заменён на новый аналог | 1023045 | 1136930 |  | 0.153 | 1.46e-05 | 100
339 |  | 1136934 | USYSTEMS угольник Smart Radi из никелированной латунной трубки 20-15 L=300мм, тип 1 '10Ф | PEX brass components | СБМ, РО | 6 бар, 10 бар | ШТ | 1692 | 0% | 1692 |  | 0 | A | Регулярный ассортимент | 1023046 |  |  | 0.194 | 8.82e-05 | 10 | 340 | 210 | 40 | 1.675 | 0.00594
340 |  | 1136935 | USYSTEMS угольник Smart Radi из никелированной латунной трубки 16-15 l=1000мм, тип 1 '15И | PEX brass components | СБМ, РО | 6 бар, 10 бар | ШТ | 3995 | 0% | 3995 |  | 0 | A | Регулярный ассортимент | 1023047 |  |  | 0.433 | 0.0002508 | 10 | 1150 | 220 | 40 | 6.2325 | 0.021902
341 |  | 1136931 | USYSTEMS тройник Smart Radi из никелированной латунной трубки 16-15CU-16 L=300мм, тип 1 '10Ф | PEX brass components | СБМ, РО | 6 бар, 10 бар | ШТ | 1693 | 0% | 1693 |  | 0 | A | Регулярный ассортимент | 1023049 |  |  | 0.2 | 8.82e-05 | 10 | 340 | 210 | 30 | 1.84 | 0.00594
342 |  | 1136932 | USYSTEMS тройник Smart Radi из никелированной латунной трубки 20-15CU-20 L=300мм, тип 1 '10Ф | PEX brass components | СБМ, РО | 6 бар, 10 бар | ШТ | 1858 | 0% | 1858 |  | 0 | A | Регулярный ассортимент | 1023050 |  |  | 0.225 | 8.82e-05 | 10 | 420 | 210 | 70 | 2.25 | 0.000882
343 | Фитинги СБМ Minitec для труб малого диаметра
344 |  | 1237364 | USYSTEMS кольцо Minitec с упором белое 10 '10С | SMART components | Mini, НО, ОХЛ, СНЕГ | 6 бар | ШТ | 24 | 0% | 24 |  | 0 | C | Регулярный ассортимент | 1005263 |  |  | 0.0009 | 0.0009 | 10
345 |  | 1136676 | USYSTEMS штуцер Minitec с внутренней резьбой 10-G3/4"ВР Евроконус, тип 2 (без кольца) '10С | SMART components | Mini, НО, ОХЛ, СНЕГ | 6 бар | ШТ | 462 | 0% | 462 |  | 0 | C | Регулярный ассортимент | 1005266 |  |  | 0.069 | 0.00010925 | 10 |  |  |  | 0.69
346 |  | 1237379 | USYSTEMS штуцер Minitec с наружной резьбой 10-R1/2"НР, тип 2 (без кольца) '10С | SMART components | Mini, НО, ОХЛ, СНЕГ | 6 бар | ШТ | 330 | 0% | 330 |  | 0 | C | Регулярный ассортимент | 1005265 |  |  |  |  | 10
347 |  | 1136692 | USYSTEMS соединитель Minitec для труб 10 PE-X, тип 2 (без колец) '10С | SMART components | Mini, НО, ОХЛ, СНЕГ | 6 бар | ШТ | 222 | 0% | 222 |  | 0 | C | Регулярный ассортимент | 1005264 |  |  | 0.011 | 5.6e-06 | 10 | 10 | 80 | 70 | 0.093 | 5.6e-05
348 |  | 1136689 | USYSTEMS переходник Minitec 20х10 PE-X, тип 2 (без колец) '5С | SMART components | Mini, НО, ОХЛ, СНЕГ | 6 бар | ШТ | 319 | 0% | 319 |  | 0 | C | Регулярный ассортимент | 1020518 |  |  | 0.04 | 4.5e-05 | 5 |  |  |  | 0.2 | 0.000225
349 | Система аксиальных фитингов для труб из сшитого полиэтилена PE-Xa и металлополимерных труб Stabil
350 |  | 1237431 | USYSTEMS надвижная гильза аксиальная 16 Uni '50С | Axial components | Axial, Stabil, НО, РО, ВОД, ОХЛ, СНЕГ | 10 бар | ШТ | 124 | 0% | 124 |  | 0 | C | Регулярный ассортимент |  |  |  | 0.026 | 2.9e-05 | 50 | 200 | 240 | 30 | 1.3 | 0.00144
351 |  | 1237432 | USYSTEMS надвижная гильза аксиальная 20 Uni '50С | Axial components | Axial, Stabil, ТТР, НО, РО, ВОД, ОХЛ, СНЕГ | 10 бар | ШТ | 136 | 0% | 136 |  | 0 | C | Регулярный ассортимент |  |  |  | 0.029 | 2.9e-05 | 50 | 200 | 240 | 30 | 1.45 | 0.00144
352 |  | 1237433 | USYSTEMS надвижная гильза аксиальная 25 Uni '25С | Axial components | Axial, Stabil, ТТР, НО, РО, ВОД, ОХЛ, СНЕГ | 10 бар | ШТ | 218 | 0% | 218 |  | 0 | C | Регулярный ассортимент |  |  |  | 0.046 | 5.8e-05 | 25 | 200 | 240 | 30 | 1.15 | 0.00144
353 |  | 1237434 | USYSTEMS надвижная гильза аксиальная 32 Uni '20С | Axial components | Axial, Stabil, ТТР, НО, РО, ВОД, ОХЛ, СНЕГ | 10 бар | ШТ | 435 | 0% | 435 |  | 0 | C | Регулярный ассортимент |  |  |  | 0.091 | 7.2e-05 | 20 | 200 | 240 | 30 | 1.82 | 0.00144
354 |  | 1237440 | USYSTEMS надвижная гильза аксиальная 16 Uni никелированная '50С | Axial components | Axial, Stabil, НО, РО, ВОД, ОХЛ, СНЕГ | 10 бар | ШТ | 124 | 0% | 124 |  | 0 | C | Регулярный ассортимент |  |  |  | 0.026 | 2.9e-05 | 50 | 200 | 240 | 30 | 1.3 | 0.00144
355 |  | 1237449 | USYSTEMS надвижная гильза аксиальная 20 Uni никелированная '50С | Axial components | Axial, Stabil, НО, РО, ВОД, ОХЛ, СНЕГ | 10 бар | ШТ | 136 | 0% | 136 |  | 0 | C | Регулярный ассортимент |  |  |  | 0.029 | 2.9e-05 | 50 | 200 | 240 | 30 | 1.45 | 0.00144
356 |  | 1237413 | USYSTEMS надвижная гильза аксиальная 16 '50С | Axial components | Axial, НО, РО, ВОД, ОХЛ, СНЕГ | 10 бар | ШТ | 124 | 0% | 124 |  | 0 | C | Регулярный ассортимент |  |  |  | 0.026 | 2.9e-05 | 50 | 200 | 240 | 30 | 1.3 | 0.00144
357 |  | 1237414 | USYSTEMS надвижная гильза аксиальная 20 '50С | Axial components | Axial, ТТР, НО, РО, ВОД, ОХЛ, СНЕГ | 10 бар | ШТ | 136 | 0% | 136 |  | 0 | C | Регулярный ассортимент |  |  |  | 0.029 | 2.9e-05 | 50 | 200 | 240 | 30 | 1.45 | 0.00144
358 |  | 1237415 | USYSTEMS надвижная гильза аксиальная 25 '25С | Axial components | Axial, ТТР, НО, РО, ВОД, ОХЛ, СНЕГ | 10 бар | ШТ | 218 | 0% | 218 |  | 0 | C | Регулярный ассортимент |  |  |  | 0.046 | 5.8e-05 | 25 | 200 | 240 | 30 | 1.15 | 0.00144
359 |  | 1237416 | USYSTEMS надвижная гильза аксиальная 32 '20С | Axial components | Axial, ТТР, НО, РО, ВОД, ОХЛ, СНЕГ | 10 бар | ШТ | 435 | 0% | 435 |  | 0 | C | Регулярный ассортимент |  |  |  | 0.091 | 7.2e-05 | 20 | 200 | 240 | 30 | 1.82 | 0.00144
360 |  | 1237421 | USYSTEMS угольник аксиальный 16-16 '10С | Axial components | Axial, Stabil, НО, РО, ВОД, ОХЛ, СНЕГ | 10 бар | ШТ | 300 | 0% | 300 |  | 0 | C | Регулярный ассортимент |  |  |  | 0.048 | 8e-05 | 10 | 140 | 190 | 30 | 0.48 | 0.000798
361 |  | 1237422 | USYSTEMS угольник аксиальный 20-20 '10С | Axial components | Axial, Stabil, ТТР, НО, РО, ВОД, ОХЛ, СНЕГ | 10 бар | ШТ | 491 | 0% | 491 |  | 0 | C | Регулярный ассортимент |  |  |  | 0.078 | 0.000108 | 10 | 180 | 200 | 30 | 0.78 | 0.00108
362 |  | 1237423 | USYSTEMS угольник аксиальный 25-25 '10С | Axial components | Axial, Stabil, НО, РО, ВОД, ОХЛ, СНЕГ | 10 бар | ШТ | 815 | 0% | 815 |  | 0 | C | Регулярный ассортимент |  |  |  | 0.132 | 0.000144 | 10 | 200 | 240 | 30 | 1.32 | 0.00144
363 |  | 1237424 | USYSTEMS угольник аксиальный 32-32 '10С | Axial components | Axial, Stabil, НО, РО, ВОД, ОХЛ, СНЕГ | 10 бар | ШТ | 1414 | 0% | 1414 |  | 0 | C | Регулярный ассортимент |  |  |  | 0.23 | 0.000185 | 10 | 220 | 280 | 30 | 2.3 | 0.001848
364 |  | 1237441 | USYSTEMS муфта аксиальная 16-16 '10С | Axial components | Axial, Stabil, НО, РО, ВОД, ОХЛ, СНЕГ | 10 бар | ШТ | 221 | 0% | 221 |  | 0 | C | Регулярный ассортимент |  |  |  | 0.035 | 8e-05 | 10 | 140 | 190 | 30 | 0.35 | 0.000798
365 |  | 1237442 | USYSTEMS муфта аксиальная 20-20 '10С | Axial components | Axial, Stabil, ТТР, НО, РО, ВОД, ОХЛ, СНЕГ | 10 бар | ШТ | 331 | 0% | 331 |  | 0 | C | Регулярный ассортимент |  |  |  | 0.054 | 8e-05 | 10 | 140 | 190 | 30 | 0.54 | 0.000798
366 |  | 1237443 | USYSTEMS муфта аксиальная 25-25 '10С | Axial components | Axial, Stabil, ТТР, НО, РО, ВОД, ОХЛ, СНЕГ | 10 бар | ШТ | 547 | 0% | 547 |  | 0 | C | Регулярный ассортимент |  |  |  | 0.091 | 0.000108 | 10 | 180 | 200 | 30 | 0.91 | 0.00108
367 |  | 1237444 | USYSTEMS муфта аксиальная 32-32 '10С | Axial components | Axial, Stabil, ТТР, НО, РО, ВОД, ОХЛ, СНЕГ | 10 бар | ШТ | 990 | 0% | 990 |  | 0 | C | Регулярный ассортимент |  |  |  | 0.082 | 0.000144 | 10 | 200 | 240 | 30 | 0,82 | 0.00144
368 |  | 1237451 | USYSTEMS переходник аксиальный 20-16 '10С | Axial components | Axial, Stabil, ТТР, НО, РО, ВОД, ОХЛ, СНЕГ | 10 бар | ШТ | 273 | 0% | 273 |  | 0 | C | Регулярный ассортимент |  |  |  | 0.044 | 8e-05 | 10 | 140 | 190 | 30 | 0.44 | 0.000798
369 |  | 1237452 | USYSTEMS переходник аксиальный 25-16 '10С | Axial components | Axial, Stabil, ТТР, НО, РО, ВОД, ОХЛ, СНЕГ | 10 бар | ШТ | 373 | 0% | 373 |  | 0 | C | Регулярный ассортимент | [5 empty] | 10 | 180 | 200 | 30 | 0,63 | 0.00108
370 |  | 1237453 | USYSTEMS переходник аксиальный 25-20 '10С | Axial components | Axial, Stabil, ТТР, НО, РО, ВОД, ОХЛ, СНЕГ | 10 бар | ШТ | 435 | 0% | 435 |  | 0 | C | Регулярный ассортимент |  |  |  | 0.072 | 0.000108 | 10 | 180 | 200 | 30 | 0.72 | 0.00108
371 |  | 1237455 | USYSTEMS переходник аксиальный 32-25 '10С | Axial components | Axial, Stabil, ТТР, НО, РО, ВОД, ОХЛ, СНЕГ | 10 бар | ШТ | 767 | 0% | 767 |  | 0 | C | Регулярный ассортимент |  |  |  | 0.13 | 0.000144 | 10 | 200 | 240 | 30 | 1.3 | 0.00144
372 |  | 1237471 | USYSTEMS заглушка аксиальная 16 '10С | Axial components | Axial, Stabil, НО, РО, ВОД, ОХЛ, СНЕГ | 10 бар | ШТ | 127 | 0% | 127 |  | 0 | C | Регулярный ассортимент | [5 empty] | 10
373 |  | 1237472 | USYSTEMS заглушка аксиальная 20 '10С | Axial components | Axial, Stabil, ТТР, НО, РО, ВОД, ОХЛ, СНЕГ | 10 бар | ШТ | 195 | 0% | 195 |  | 0 | C | Регулярный ассортимент | [5 empty] | 10
374 |  | 1237473 | USYSTEMS заглушка аксиальная 25 '10С | Axial components | Axial, Stabil, ТТР, НО, РО, ВОД, ОХЛ, СНЕГ | 10 бар | ШТ | 314 | 0% | 314 |  | 0 | C | Регулярный ассортимент | [5 empty] | 10
375 |  | 1237481 | USYSTEMS тройник аксиальный равнопрОХЛодной 16-16-16 '10С | Axial components | Axial, Stabil, НО, РО, ВОД, ОХЛ, СНЕГ | 10 бар | ШТ | 415 | 0% | 415 |  | 0 | C | Регулярный ассортимент |  |  |  | 0.064 | 0.000108 | 10 | 180 | 200 | 30 | 0.64 | 0.00108
376 |  | 1237482 | USYSTEMS тройник аксиальный равнопрОХЛодной 20-20-20 '10С | Axial components | Axial, Stabil, ТТР, НО, РО, ВОД, ОХЛ, СНЕГ | 10 бар | ШТ | 664 | 0% | 664 |  | 0 | C | Регулярный ассортимент |  |  |  | 0.101 | 0.000144 | 10 | 200 | 240 | 30 | 1.01 | 0.00144
377 |  | 1237483 | USYSTEMS тройник аксиальный равнопрОХЛодной 25-25-25 '10С | Axial components | Axial, Stabil, ТТР, НО, РО, ВОД, ОХЛ, СНЕГ | 10 бар | ШТ | 1108 | 0% | 1108 |  | 0 | C | Регулярный ассортимент |  |  |  | 0.176 | 0.000144 | 10 | 200 | 240 | 30 | 1.76 | 0.00144
378 |  | 1237484 | USYSTEMS тройник аксиальный равнопрОХЛодной 32-32-32 '5С | Axial components | Axial, Stabil, ТТР, НО, РО, ВОД, ОХЛ, СНЕГ | 10 бар | ШТ | 1895 | 0% | 1895 |  | 0 | C | Регулярный ассортимент |  |  |  | 0.307 | 0.00037 | 5 | 220 | 280 | 30 | 1.535 | 0.001848
379 |  | 1237491 | USYSTEMS тройник аксиальный редукционный 16-20-16 '10С | Axial components | Axial, Stabil, ТТР, НО, РО, ВОД, ОХЛ, СНЕГ | 10 бар | ШТ | 532 | 0% | 532 |  | 0 | C | Регулярный ассортимент |  |  |  | 0.077 | 0.000108 | 10 | 180 | 200 | 30 | 0.77 | 0.00108
380 |  | 1237493 | USYSTEMS тройник аксиальный редукционный 20-16-16 '10С | Axial components | Axial, Stabil, ТТР, НО, РО, ВОД, ОХЛ, СНЕГ | 10 бар | ШТ | 537 | 0% | 537 |  | 0 | C | Регулярный ассортимент |  |  |  | 0.078 | 0.000144 | 10 | 200 | 240 | 30 | 0.78 | 0.00144
381 |  | 1237494 | USYSTEMS тройник аксиальный редукционный 20-16-20 '10С | Axial components | Axial, Stabil, ТТР, НО, РО, ВОД, ОХЛ, СНЕГ | 10 бар | ШТ | 591 | 0% | 591 |  | 0 | C | Регулярный ассортимент |  |  |  | 0.088 | 0.000144 | 10 | 200 | 240 | 30 | 0.88 | 0.00144
382 |  | 1237495 | USYSTEMS тройник аксиальный редукционный 20-20-16 '10С | Axial components | Axial, Stabil, ТТР, НО, РО, ВОД, ОХЛ, СНЕГ | 10 бар | ШТ | 618 | 0% | 618 |  | 0 | C | Регулярный ассортимент |  |  |  | 0.092 | 0.000144 | 10 | 200 | 240 | 30 | 0.92 | 0.00144
383 |  | 1237496 | USYSTEMS тройник аксиальный редукционный 20-25-16 '10С | Axial components | Axial, Stabil, ТТР, НО, РО, ВОД, ОХЛ, СНЕГ | 10 бар | ШТ | 777 | 0% | 777 |  | 0 | C | Регулярный ассортимент | [5 empty] | 10
384 |  | 1237497 | USYSTEMS тройник аксиальный редукционный 20-25-20 '10С | Axial components | Axial, Stabil, ТТР, НО, РО, ВОД, ОХЛ, СНЕГ | 10 бар | ШТ | 822 | 0% | 822 |  | 0 | C | Регулярный ассортимент | [5 empty] | 10
385 |  | 1237499 | USYSTEMS тройник аксиальный редукционный 25-16-16 '10С | Axial components | Axial, Stabil, ТТР, НО, РО, ВОД, ОХЛ, СНЕГ | 10 бар | ШТ | 665 | 0% | 665 |  | 0 | C | Регулярный ассортимент | [5 empty] | 10
386 |  | 1237500 | USYSTEMS тройник аксиальный редукционный 25-16-20 '10С | Axial components | Axial, Stabil, ТТР, НО, РО, ВОД, ОХЛ, СНЕГ | 10 бар | ШТ | 744 | 0% | 744 |  | 0 | C | Регулярный ассортимент |  |  |  | 0.113 | 0.000144 | 10 | 200 | 240 | 30 | 1.13 | 0.00144
387 |  | 1237501 | USYSTEMS тройник аксиальный редукционный 25-16-25 '10С | Axial components | Axial, Stabil, ТТР, НО, РО, ВОД, ОХЛ, СНЕГ | 10 бар | ШТ | 869 | 0% | 869 |  | 0 | C | Регулярный ассортимент |  |  |  | 0.135 | 0.000185 | 10 | 220 | 280 | 30 | 1.35 | 0.001848
388 |  | 1237502 | USYSTEMS тройник аксиальный редукционный 25-20-16 '10С | Axial components | Axial, Stabil, ТТР, НО, РО, ВОД, ОХЛ, СНЕГ | 10 бар | ШТ | 758 | 0% | 758 |  | 0 | C | Регулярный ассортимент | [5 empty] | 10
389 |  | 1237503 | USYSTEMS тройник аксиальный редукционный 25-20-20 '10С | Axial components | Axial, Stabil, ТТР, НО, РО, ВОД, ОХЛ, СНЕГ | 10 бар | ШТ | 841 | 0% | 841 |  | 0 | C | Регулярный ассортимент | [5 empty] | 10
390 |  | 1237504 | USYSTEMS тройник аксиальный редукционный 25-20-25 '10С | Axial components | Axial, Stabil, ТТР, НО, РО, ВОД, ОХЛ, СНЕГ | 10 бар | ШТ | 947 | 0% | 947 |  | 0 | C | Регулярный ассортимент |  |  |  | 0.148 | 0.000185 | 10 | 220 | 280 | 30 | 1.48 | 0.001848
391 |  | 1237505 | USYSTEMS тройник аксиальный редукционный 25-25-16 '10С | Axial components | Axial, Stabil, ТТР, НО, РО, ВОД, ОХЛ, СНЕГ | 10 бар | ШТ | 937 | 0% | 937 |  | 0 | C | Регулярный ассортимент | [5 empty] | 10
392 |  | 1237506 | USYSTEMS тройник аксиальный редукционный 25-25-20 '10С | Axial components | Axial, Stabil, ТТР, НО, РО, ВОД, ОХЛ, СНЕГ | 10 бар | ШТ | 995 | 0% | 995 |  | 0 | C | Регулярный ассортимент | [5 empty] | 10
393 |  | 1237509 | USYSTEMS тройник аксиальный редукционный 25-32-25 '5С | Axial components | Axial, Stabil, ТТР, НО, РО, ВОД, ОХЛ, СНЕГ | 10 бар | ШТ | 1477 | 0% | 1477 |  | 0 | C | Регулярный ассортимент | [5 empty] | 5
394 |  | 1237511 | USYSTEMS тройник аксиальный редукционный 32-16-25 '5С | Axial components | Axial, Stabil, ТТР, НО, РО, ВОД, ОХЛ, СНЕГ | 10 бар | ШТ | 1477 | 0% | 1477 |  | 0 | C | Регулярный ассортимент | [5 empty] | 5
395 |  | 1237512 | USYSTEMS тройник аксиальный редукционный 32-16-32 '5С | Axial components | Axial, Stabil, ТТР, НО, РО, ВОД, ОХЛ, СНЕГ | 10 бар | ШТ | 1305 | 0% | 1305 |  | 0 | C | Регулярный ассортимент |  |  |  | 0.208 | 0.00037 | 5 | 220 | 280 | 30 | 1.04 | 0.001848
396 |  | 1237514 | USYSTEMS тройник аксиальный редукционный 32-20-25 '5С | Axial components | Axial, Stabil, ТТР, НО, РО, ВОД, ОХЛ, СНЕГ | 10 бар | ШТ | 1239 | 0% | 1239 |  | 0 | C | Регулярный ассортимент | [5 empty] | 5
397 |  | 1237515 | USYSTEMS тройник аксиальный редукционный 32-20-32 '5С | Axial components | Axial, Stabil, ТТР, НО, РО, ВОД, ОХЛ, СНЕГ | 10 бар | ШТ | 1406 | 0% | 1406 |  | 0 | C | Регулярный ассортимент |  |  |  | 0.225 | 0.00037 | 5 | 220 | 280 | 30 | 1.125 | 0.001848
398 |  | 1237517 | USYSTEMS тройник аксиальный редукционный 32-25-20 '5С | Axial components | Axial, Stabil, ТТР, НО, РО, ВОД, ОХЛ, СНЕГ | 10 бар | ШТ | 1329 | 0% | 1329 |  | 0 | C | Регулярный ассортимент | [5 empty] | 5
399 |  | 1237518 | USYSTEMS тройник аксиальный редукционный 32-25-25 '5С | Axial components | Axial, Stabil, ТТР, НО, РО, ВОД, ОХЛ, СНЕГ | 10 бар | ШТ | 1451 | 0% | 1451 |  | 0 | C | Регулярный ассортимент | [5 empty] | 5
400 |  | 1237519 | USYSTEMS тройник аксиальный редукционный 32-25-32 '5С | Axial components | Axial, Stabil, ТТР, НО, РО, ВОД, ОХЛ, СНЕГ | 10 бар | ШТ | 1637 | 0% | 1637 |  | 0 | C | Регулярный ассортимент | [5 empty] | 5
401 |  | 1237551 | USYSTEMS штуцер аксиальный с наружной резьбой 16-R1/2"НР '10С | Axial components | Axial, Stabil, НО, РО, ВОД, ОХЛ, СНЕГ | 10 бар | ШТ | 289 | 0% | 289 |  | 0 | C | Регулярный ассортимент |  |  |  | 0.049 | 8e-05 | 10 | 140 | 190 | 30 | 0.49 | 0.000798
402 |  | 1237552 | USYSTEMS штуцер аксиальный с наружной резьбой 16-R3/4"НР '10С | Axial components | Axial, Stabil, НО, РО, ВОД, ОХЛ, СНЕГ | 10 бар | ШТ | 337 | 0% | 337 |  | 0 | C | Регулярный ассортимент | [5 empty] | 10 | 140 | 190 | 30 | 0,65 | 0.000798
403 |  | 1237553 | USYSTEMS штуцер аксиальный с наружной резьбой 20-R1/2"НР '10С | Axial components | Axial, Stabil, ТТР, НО, РО, ВОД, ОХЛ, СНЕГ | 10 бар | ШТ | 343 | 0% | 343 |  | 0 | C | Регулярный ассортимент |  |  |  | 0.058 | 8e-05 | 10 | 140 | 190 | 30 | 0.58 | 0.000798
404 |  | 1237554 | USYSTEMS штуцер аксиальный с наружной резьбой 20-R3/4"НР '10С | Axial components | Axial, Stabil, ТТР, НО, РО, ВОД, ОХЛ, СНЕГ | 10 бар | ШТ | 393 | 0% | 393 |  | 0 | C | Регулярный ассортимент | [5 empty] | 10 | 140 | 190 | 30 | 0,73 | 0.000798
405 |  | 1237555 | USYSTEMS штуцер аксиальный с наружной резьбой 25-R1/2"НР '10С | Axial components | Axial, Stabil, ТТР, НО, РО, ВОД, ОХЛ, СНЕГ | 10 бар | ШТ | 446 | 0% | 446 |  | 0 | C | Регулярный ассортимент | [5 empty] | 10 | 180 | 200 | 30 | 0,8 | 0.00108
406 |  | 1237556 | USYSTEMS штуцер аксиальный с наружной резьбой 25-R3/4"НР '10С | Axial components | Axial, Stabil, ТТР, НО, РО, ВОД, ОХЛ, СНЕГ | 10 бар | ШТ | 503 | 0% | 503 |  | 0 | C | Регулярный ассортимент |  |  |  | 0.086 | 0.000144 | 10 | 200 | 240 | 30 | 0.86 | 0.00144
407 |  | 1237557 | USYSTEMS штуцер аксиальный с наружной резьбой 25-R1"НР '10С | Axial components | Axial, Stabil, ТТР, НО, РО, ВОД, ОХЛ, СНЕГ | 10 бар | ШТ | 699 | 0% | 699 |  | 0 | C | Регулярный ассортимент |  |  |  | 0.122 | 0.000144 | 10 | 200 | 240 | 30 | 1.22 | 0.00144
408 |  | 1237558 | USYSTEMS штуцер аксиальный с наружной резьбой 32-R3/4"НР '10С | Axial components | Axial, Stabil, ТТР, НО, РО, ВОД, ОХЛ, СНЕГ | 10 бар | ШТ | 703 | 0% | 703 |  | 0 | C | Регулярный ассортимент | [5 empty] | 10 | 200 | 240 | 30 | 1,28 | 0.00144
409 |  | 1237559 | USYSTEMS штуцер аксиальный с наружной резьбой 32-R1"НР '10С | Axial components | Axial, Stabil, ТТР, НО, РО, ВОД, ОХЛ, СНЕГ | 10 бар | ШТ | 898 | 0% | 898 |  | 0 | C | Регулярный ассортимент |  |  |  | 0.157 | 0.000144 | 10 | 200 | 240 | 30 | 1.57 | 0.00144
410 |  | 1237571 | USYSTEMS штуцер аксиальный с внутренней резьбой 16-Rp1/2"ВР '10С | Axial components | Axial, Stabil, НО, РО, ВОД, ОХЛ, СНЕГ | 10 бар | ШТ | 299 | 0% | 299 |  | 0 | C | Регулярный ассортимент |  |  |  | 0.052 | 8e-05 | 10 | 140 | 190 | 30 | 0.52 | 0.000798
411 |  | 1237572 | USYSTEMS штуцер аксиальный с внутренней резьбой 16-Rp3/4"ВР '10С | Axial components | Axial, Stabil, НО, РО, ВОД, ОХЛ, СНЕГ | 10 бар | ШТ | 374 | 0% | 374 |  | 0 | C | Регулярный ассортимент | [5 empty] | 10 | 140 | 190 | 30 | 0,75 | 0.000798
412 |  | 1237573 | USYSTEMS штуцер аксиальный с внутренней резьбой 20-Rp1/2"ВР '10С | Axial components | Axial, Stabil, ТТР, НО, РО, ВОД, ОХЛ, СНЕГ | 10 бар | ШТ | 350 | 0% | 350 |  | 0 | C | Регулярный ассортимент |  |  |  | 0.06 | 8e-05 | 10 | 140 | 190 | 30 | 0.6 | 0.000798
413 |  | 1237574 | USYSTEMS штуцер аксиальный с внутренней резьбой 20-Rp3/4"ВР '10С | Axial components | Axial, Stabil, ТТР, НО, РО, ВОД, ОХЛ, СНЕГ | 10 бар | ШТ | 431 | 0% | 431 |  | 0 | C | Регулярный ассортимент |  |  |  | 0.075 | 8e-05 | 10 | 140 | 190 | 30 | 0.75 | 0.000798
414 |  | 1237575 | USYSTEMS штуцер аксиальный с внутренней резьбой 25-Rp1/2"ВР '10С | Axial components | Axial, Stabil, ТТР, НО, РО, ВОД, ОХЛ, СНЕГ | 10 бар | ШТ | 645 | 0% | 645 |  | 0 | C | Регулярный ассортимент | [5 empty] | 10
415 |  | 1237576 | USYSTEMS штуцер аксиальный с внутренней резьбой 25-Rp3/4"ВР '10С | Axial components | Axial, Stabil, ТТР, НО, РО, ВОД, ОХЛ, СНЕГ | 10 бар | ШТ | 537 | 0% | 537 |  | 0 | C | Регулярный ассортимент |  |  |  | 0.092 | 0.000108 | 10 | 180 | 200 | 30 | 0.92 | 0.00108
416 |  | 1237577 | USYSTEMS штуцер аксиальный с внутренней резьбой 25-Rp1"ВР '10С | Axial components | Axial, Stabil, ТТР, НО, РО, ВОД, ОХЛ, СНЕГ | 10 бар | ШТ | 754 | 0% | 754 |  | 0 | C | Регулярный ассортимент | [5 empty] | 10
417 |  | 1237579 | USYSTEMS штуцер аксиальный с внутренней резьбой 32-Rp1"ВР '10С | Axial components | Axial, Stabil, ТТР, НО, РО, ВОД, ОХЛ, СНЕГ | 10 бар | ШТ | 953 | 0% | 953 |  | 0 | C | Регулярный ассортимент | [5 empty] | 10
418 |  | 1237591 | USYSTEMS штуцер аксиальный с накидной гайкой 16-G1/2"НГ '10С | Axial components | Axial, Stabil, НО, РО, ВОД, ОХЛ, СНЕГ | 10 бар | ШТ | 310 | 0% | 310 |  | 0 | C | Регулярный ассортимент |  |  |  | 0.049 | 8e-05 | 10 | 140 | 190 | 30 | 0.49 | 0.000798
419 |  | 1237592 | USYSTEMS штуцер аксиальный с накидной гайкой 16-G3/4"НГ '10С | Axial components | Axial, Stabil, НО, РО, ВОД, ОХЛ, СНЕГ | 10 бар | ШТ | 390 | 0% | 390 |  | 0 | C | Регулярный ассортимент | [5 empty] | 10 | 140 | 190 | 30 | 0,66 | 0.000798
420 |  | 1237593 | USYSTEMS штуцер аксиальный с накидной гайкой 20-G1/2"НГ '10С | Axial components | Axial, Stabil, ТТР, НО, РО, ВОД, ОХЛ, СНЕГ | 10 бар | ШТ | 367 | 0% | 367 |  | 0 | C | Регулярный ассортимент |  |  |  | 0.059 | 8e-05 | 10 | 140 | 190 | 30 | 0.59 | 0.000798
421 |  | 1237594 | USYSTEMS штуцер аксиальный с накидной гайкой 20-G3/4"НГ '10С | Axial components | Axial, Stabil, ТТР, НО, РО, ВОД, ОХЛ, СНЕГ | 10 бар | ШТ | 428 | 0% | 428 |  | 0 | C | Регулярный ассортимент | [5 empty] | 10 | 140 | 190 | 30 | 0,72 | 0.000798
422 |  | 1237596 | USYSTEMS штуцер аксиальный с накидной гайкой 25-G3/4"НГ '10С | Axial components | Axial, Stabil, ТТР, НО, РО, ВОД, ОХЛ, СНЕГ | 10 бар | ШТ | 540 | 0% | 540 |  | 0 | C | Регулярный ассортимент | [5 empty] | 10 | 180 | 200 | 30 | 0,9 | 0.00108
423 |  | 1237597 | USYSTEMS штуцер аксиальный с накидной гайкой 25-G1"НГ '10С | Axial components | Axial, Stabil, ТТР, НО, РО, ВОД, ОХЛ, СНЕГ | 10 бар | ШТ | 803 | 0% | 803 |  | 0 | C | Регулярный ассортимент | [5 empty] | 10 | 180 | 200 | 30 | 1,03 | 0.00108
424 |  | 1237598 | USYSTEMS штуцер аксиальный с накидной гайкой 32-G1"НГ '10С | Axial components | Axial, Stabil, ТТР, НО, РО, ВОД, ОХЛ, СНЕГ | 10 бар | ШТ | 1030 | 0% | 1030 |  | 0 | C | Регулярный ассортимент | [5 empty] | 10 | 200 | 240 | 30 | 1,67 | 0.00144
425 |  | 1237611 | USYSTEMS угольник аксиальный с наружной резьбой 16-R1/2"НР '10С | Axial components | Axial, Stabil, НО, РО, ВОД, ОХЛ, СНЕГ | 10 бар | ШТ | 406 | 0% | 406 |  | 0 | C | Регулярный ассортимент |  |  |  | 0.059 | 0.000108 | 10 | 180 | 200 | 30 | 0.59 | 0.00108
426 |  | 1237612 | USYSTEMS угольник аксиальный с наружной резьбой 16-R3/4"НР '10С | Axial components | Axial, Stabil, НО, РО, ВОД, ОХЛ, СНЕГ | 10 бар | ШТ | 508 | 0% | 508 |  | 0 | C | Регулярный ассортимент | [5 empty] | 10 | 180 | 200 | 30 | 0,73 | 0.00108
427 |  | 1237613 | USYSTEMS угольник аксиальный с наружной резьбой 20-R1/2"НР '10С | Axial components | Axial, Stabil, ТТР, НО, РО, ВОД, ОХЛ, СНЕГ | 10 бар | ШТ | 508 | 0% | 508 |  | 0 | C | Регулярный ассортимент | [5 empty] | 10
428 |  | 1237614 | USYSTEMS угольник аксиальный с наружной резьбой 20-R3/4"НР '10С | Axial components | Axial, Stabil, ТТР, НО, РО, ВОД, ОХЛ, СНЕГ | 10 бар | ШТ | 614 | 0% | 614 |  | 0 | C | Регулярный ассортимент | [5 empty] | 10 | 200 | 240 | 30 | 0,89 | 0.00144
429 |  | 1237616 | USYSTEMS угольник аксиальный с наружной резьбой 25-R3/4"НР '10С | Axial components | Axial, Stabil, ТТР, НО, РО, ВОД, ОХЛ, СНЕГ | 10 бар | ШТ | 822 | 0% | 822 |  | 0 | C | Регулярный ассортимент | [5 empty] | 10 | 200 | 240 | 30 | 1,190 | 0.00144
430 |  | 1237619 | USYSTEMS угольник аксиальный с наружной резьбой 32-R1"НР '10С | Axial components | Axial, Stabil, ТТР, НО, РО, ВОД, ОХЛ, СНЕГ | 10 бар | ШТ | 1464 | 0% | 1464 |  | 0 | C | Регулярный ассортимент | [5 empty] | 10 | 220 | 280 | 30 | 2,120 | 0.001848
431 |  | 1237621 | USYSTEMS угольник аксиальный с внутренней резьбой 16-Rp1/2"ВР '10С | Axial components | Axial, Stabil, НО, РО, ВОД, ОХЛ, СНЕГ | 10 бар | ШТ | 393 | 0% | 393 |  | 0 | C | Регулярный ассортимент | [5 empty] | 10
432 |  | 1237622 | USYSTEMS угольник аксиальный с внутренней резьбой 16-Rp3/4"ВР '10С | Axial components | Axial, Stabil, НО, РО, ВОД, ОХЛ, СНЕГ | 10 бар | ШТ | 511 | 0% | 511 |  | 0 | C | Регулярный ассортимент | [5 empty] | 10
433 |  | 1237623 | USYSTEMS угольник аксиальный с внутренней резьбой 20-Rp1/2"ВР '10С | Axial components | Axial, Stabil, ТТР, НО, РО, ВОД, ОХЛ, СНЕГ | 10 бар | ШТ | 476 | 0% | 476 |  | 0 | C | Регулярный ассортимент | [5 empty] | 10
434 |  | 1237624 | USYSTEMS угольник аксиальный с внутренней резьбой 20-Rp3/4"ВР '10С | Axial components | Axial, Stabil, ТТР, НО, РО, ВОД, ОХЛ, СНЕГ | 10 бар | ШТ | 594 | 0% | 594 |  | 0 | C | Регулярный ассортимент | [5 empty] | 10
435 |  | 1237625 | USYSTEMS угольник аксиальный с внутренней резьбой 25-Rp3/4"ВР '10С | Axial components | Axial, Stabil, ТТР, НО, РО, ВОД, ОХЛ, СНЕГ | 10 бар | ШТ | 790 | 0% | 790 |  | 0 | C | Регулярный ассортимент | [5 empty] | 10 | 200 | 240 | 30 | 1,190 | 0.00144
436 |  | 1237631 | USYSTEMS угольник аксиальный с накидной гайкой 16-G1/2"НГ '10С | Axial components | Axial, Stabil, НО, РО, ВОД, ОХЛ, СНЕГ | 10 бар | ШТ | 425 | 0% | 425 |  | 0 | C | Регулярный ассортимент | [5 empty] | 10 | 180 | 200 | 30 | 0,65 | 0.00108
437 |  | 1237633 | USYSTEMS угольник аксиальный с накидной гайкой 20-G1/2"НГ '10С | Axial components | Axial, Stabil, ТТР, НО, РО, ВОД, ОХЛ, СНЕГ | 10 бар | ШТ | 521 | 0% | 521 |  | 0 | C | Регулярный ассортимент | [5 empty] | 10 | 180 | 200 | 30 | 0,8 | 0.00108
438 |  | 1237634 | USYSTEMS угольник аксиальный с накидной гайкой 20-G3/4"НГ '10С | Axial components | Axial, Stabil, ТТР, НО, РО, ВОД, ОХЛ, СНЕГ | 10 бар | ШТ | 646 | 0% | 646 |  | 0 | C | Регулярный ассортимент | [5 empty] | 10 | 200 | 240 | 30 | 0,98 | 0.00144
439 |  | 1237635 | USYSTEMS угольник аксиальный с накидной гайкой 25-G3/4"НГ '10С | Axial components | Axial, Stabil, ТТР, НО, РО, ВОД, ОХЛ, СНЕГ | 10 бар | ШТ | 877 | 0% | 877 |  | 0 | C | Регулярный ассортимент | [5 empty] | 10 | 200 | 240 | 30 | 1,32 | 0.00144
440 |  | 1237651 | USYSTEMS тройник аксиальный с внутренней резьбой 16-Rp1/2"ВР-16 '10С | Axial components | Axial, Stabil, НО, РО, ВОД, ОХЛ, СНЕГ | 10 бар | ШТ | 494 | 0% | 494 |  | 0 | C | Регулярный ассортимент | [5 empty] | 10 | 180 | 200 | 30 | 0,79 | 0.00108
441 |  | 1237652 | USYSTEMS тройник аксиальный с внутренней резьбой 20-Rp1/2"ВР-20 '10С | Axial components | Axial, Stabil, ТТР, НО, РО, ВОД, ОХЛ, СНЕГ | 10 бар | ШТ | 632 | 0% | 632 |  | 0 | C | Регулярный ассортимент | [5 empty] | 10 | 200 | 240 | 30 | 1,03 | 0.00144
442 |  | 1237654 | USYSTEMS тройник аксиальный с внутренней резьбой 25-Rp1/2"ВР-25 '10С | Axial components | Axial, Stabil, ТТР, НО, РО, ВОД, ОХЛ, СНЕГ | 10 бар | ШТ | 1027 | 0% | 1027 |  | 0 | C | Регулярный ассортимент | [5 empty] | 10 | 220 | 280 | 30 | 1,560 | 0.001848
443 |  | 1237655 | USYSTEMS тройник аксиальный с внутренней резьбой 25-Rp3/4"ВР-25 '10С | Axial components | Axial, Stabil, ТТР, НО, РО, ВОД, ОХЛ, СНЕГ | 10 бар | ШТ | 1072 | 0% | 1072 |  | 0 | C | Регулярный ассортимент | [5 empty] | 10
444 |  | 1237658 | USYSTEMS тройник аксиальный с внутренней резьбой 32-Rp3/4"ВР-32 '10С | Axial components | Axial, Stabil, ТТР, НО, РО, ВОД, ОХЛ, СНЕГ | 10 бар | ШТ | 1766 | 0% | 1766 |  | 0 | C | Регулярный ассортимент | [5 empty] | 10
445 |  | 1237659 | USYSTEMS тройник аксиальный с внутренней резьбой 32-Rp1"ВР-32 '10С | Axial components | Axial, Stabil, ТТР, НО, РО, ВОД, ОХЛ, СНЕГ | 10 бар | ШТ | 1856 | 0% | 1856 |  | 0 | C | Регулярный ассортимент | [5 empty] | 10
446 |  | 1237671 | USYSTEMS водорозетка аксиальная M l=43мм 16x1/2"ВР '10С | Axial components | Axial, Stabil, ВОД | 10 бар | ШТ | 677 | 0% | 677 |  | 0 | C | Регулярный ассортимент |  |  |  | 0.108 | 0.000144 | 10 | 200 | 240 | 30 | 1.08 | 0.00144
447 |  | 1237675 | USYSTEMS водорозетка аксиальная под планку M 16-Rp1/2"ВР L=43мм '10С | Axial components | Axial, Stabil, ВОД | 10 бар | ШТ | 771 | 0% | 771 |  | 0 | C | Регулярный ассортимент | [5 empty] | 10
448 |  | 1237676 | USYSTEMS водорозетка аксиальная под планку M 20-Rp1/2"ВР L=43мм '10С | Axial components | Axial, Stabil, ВОД | 10 бар | ШТ | 809 | 0% | 809 |  | 0 | C | Регулярный ассортимент | [5 empty] | 10
449 |  | 1237673 | USYSTEMS водорозетка аксиальная под планку M 20-Rp3/4"ВР l=43мм '10С | Axial components | Axial, Stabil, ВОД | 10 бар | ШТ | 892 | 0% | 892 |  | 0 |  | Регулярный ассортимент | [5 empty] | 10
450 |  | 1237680 | USYSTEMS водорозетка аксиальная под планку экстрадлинная XXL 16-Rp1/2"ВР L=82мм '10С | Axial components | Axial, Stabil, ВОД | 10 бар | ШТ | 1182 | 0% | 1182 |  | 0 | C | Регулярный ассортимент | [5 empty] | 10
451 |  | 1237681 | USYSTEMS водорозетка аксиальная под планку экстрадлинная XXL 20-Rp1/2"ВР L=82мм '10С | Axial components | Axial, Stabil, ВОД | 10 бар | ШТ | 1252 | 0% | 1252 |  | 0 | C | Регулярный ассортимент | [5 empty] | 10
452 |  | 1237682 | USYSTEMS водорозетка аксиальная под планку U-профиль M 16-Rp1/2"ВР-16 l=43мм '16С | Axial components | Axial, Stabil, ВОД | 10 бар | ШТ | 2190 | 0% | 2190 |  | 0 | C | Регулярный ассортимент |  |  |  | 0,228 |  | 16 |  |  |  | 3.648
453 |  | 1237683 | USYSTEMS водорозетка аксиальная под планку U-профиль M 20-Rp1/2"ВР-20 l=43мм '16С | Axial components | Axial, Stabil, ВОД | 10 бар | ШТ | 2390 | 0% | 2390 |  | 0 | C | Регулярный ассортимент | [5 empty] | 16
454 |  | 1237684 | USYSTEMS водорозетка аксиальная под планку U-профиль удлиненная L 16-Rp1/2"ВР-16 l=49мм '16С | Axial components | Axial, Stabil, ВОД | 10 бар | ШТ | 2390 | 0% | 2390 |  | 0 | C | Регулярный ассортимент | [5 empty] | 16
455 |  | 1237685 | USYSTEMS водорозетка аксиальная под планку U-профиль удлиненная L 20-Rp1/2"ВР-20 l=49мм '16С | Axial components | Axial, Stabil, ВОД | 10 бар | ШТ | 2490 | 0% | 2490 |  | 0 | C | Регулярный ассортимент | [5 empty] | 16
456 |  | 1237601 | USYSTEMS штуцер аксиальный с накидной гайкой 16-G3/4"НГ Евроконус '10С | Axial components | Axial, Stabil, НО, РО, ВОД, ОХЛ, СНЕГ | 10 бар | ШТ | 477 | 0% | 477 |  | 0 | C | Регулярный ассортимент |  |  |  | 0.074 | 8e-05 | 10 | 140 | 190 | 30 | 0.74 | 0.000798
457 |  | 1237602 | USYSTEMS штуцер аксиальный с накидной гайкой 20-G3/4"НГ Евроконус '10С | Axial components | Axial, Stabil, НО, РО, ВОД, ОХЛ, СНЕГ | 10 бар | ШТ | 549 | 0% | 549 |  | 0 | C | Регулярный ассортимент |  |  |  | 0,077 | 8e-05 | 10 | 140 | 190 | 30 | 0,77 | 0.000798
458 |  | 1237661 | USYSTEMS угольник аксиальный для радиатора 16-15CU l=300мм '10С | Axial components | Axial, Stabil, РО | 10 бар | ШТ | 1483 | 0% | 1483 |  | 0 | C | Регулярный ассортимент |  |  |  | 0.164 |  | 10 | 340 | 210 | 10 | 1.64 | 0.000714
459 |  | 1237667 | USYSTEMS тройник аксиальный для радиатора 16-15CU-16 L=300мм '10С | Axial components | Axial, Stabil, РО | 10 бар | ШТ | 1736 | 0% | 1736 |  | 0 | C | Регулярный ассортимент |  |  |  | 0.192 |  | 10 | 320 | 240 | 30 | 1.92 | 0.002304
460 |  | 1237669 | USYSTEMS тройник аксиальный для радиатора 20-15CU-20 L=300мм '10С | Axial components | Axial, Stabil, РО | 10 бар | ШТ | 1926 | 0% | 1926 |  | 0 | C | Регулярный ассортимент |  |  |  | 0.213 |  | 10 | 320 | 240 | 30 | 2.13 | 0.002304
461 | Зажимные фитинги для полимерных труб PE-Xa
462 |  | 1135979 | USYSTEMS зажимной наконечник с наружной резьбой для полимерных труб PN6 25x2,3-R3/4"НР '1Ф | PHC components | ТТР, НО, РО, ВОД, ОХЛ, СНЕГ | 6 бар | ШТ | 6052 | 0% | 6052 |  | 0 | A | Регулярный ассортимент | 1018328 |  |  | 0.24 | 8.9e-05 | 1 |  |  |  | 0.24 | 0.19
463 |  | 1135630 | USYSTEMS зажимной наконечник с наружной резьбой для полимерных труб PN6 32x2,9-R1"НР '1Ф | PHC components | ТТР, НО, РО, ВОД, ОХЛ, СНЕГ | 6 бар | ШТ | 6743 | 0% | 6743 |  | 0 | A | Регулярный ассортимент | 1018329 |  |  | 0.288 | 0.000118 | 1 | 70 | 70 | 30 | 0.3 | 0.000147
464 |  | 1135631 | USYSTEMS зажимной наконечник с наружной резьбой для полимерных труб PN6 40x3,7-R1 1/4"НР '1Ф | PHC components | ТТР, НО, РО, ВОД, ОХЛ, СНЕГ | 6 бар | ШТ | 8627 | 0% | 8627 |  | 0 | A | Регулярный ассортимент | 1018330 |  |  | 0.509 | 0.00021 | 1 | 80 | 70 | 50 | 0.5 | 0.00028
465 |  | 1135632 | USYSTEMS зажимной наконечник с наружной резьбой для полимерных труб PN6 50x4,6-R1 1/2"НР '1Ф | VLD PHC components | ТТР, НО, РО, ВОД, ОХЛ, СНЕГ | 6 бар | ШТ | По запросу | - | По запросу |  | По запросу | A | Регулярный ассортимент | 1018331 |  |  | 0.569 | 0.000308 | 1 | 80 | 70 | 55 | 0.55 | 0.000308
466 |  | 1135633 | USYSTEMS зажимной наконечник с наружной резьбой для полимерных труб PN6 63x5,8-R2"НР '1Ф | VLD PHC components | ТТР, НО, РО, ВОД, ОХЛ, СНЕГ | 6 бар | ШТ | По запросу | - | По запросу |  | По запросу | A | Регулярный ассортимент | 1018332 | 1237707 |  | 1.047 | 0.000645 | 1 |  |  |  | 1.047 | 0.000645
467 |  | 1135980 | USYSTEMS зажимной наконечник с наружной резьбой для полимерных труб PN6 75x6,8-R2 1/2"НР '1И | VLD PHC components | ТТР, НО, РО, ВОД, ОХЛ, СНЕГ | 6 бар | ШТ | По запросу | - | По запросу |  | По запросу | B | Регулярный ассортимент | 1018333 |  |  | 1.888 | 0.00089 | 1 | 100 | 100 | 85 | 1.6 | 0.00085
468 |  | 1135634 | USYSTEMS зажимной наконечник с наружной резьбой для полимерных труб PN6 90x8,2-R3"НР '1И | VLD PHC components | ТТР, НО, РО, ВОД, ОХЛ, СНЕГ | 6 бар | ШТ | По запросу | - | По запросу |  | По запросу | B | Регулярный ассортимент | 1018334 |  |  | 2.716 | 0.00141 | 1 | 125 | 120 | 100 | 2.5 | 0.0015
469 |  | 1135635 | USYSTEMS зажимной наконечник с наружной резьбой для полимерных труб PN6 110x10,0-R4"НР '1Ф | VLD PHC components | ТТР, НО, РО, ВОД, ОХЛ, СНЕГ | 6 бар | ШТ | По запросу | - | По запросу |  | По запросу | A | Регулярный ассортимент | 1018335 |  |  | 4.08 | 0.00205 | 1 |  |  |  | 4.08 | 0.00205
470 |  | 1135636 | USYSTEMS зажимной наконечник с наружной резьбой для полимерных труб PN6 125x11,4-R4"НР '1И | VLD PHC components | ТТР, НО, РО, ВОД, ОХЛ, СНЕГ | 6 бар | ШТ | По запросу | - | По запросу |  | По запросу | B | Регулярный ассортимент | 1078368 |  |  | 4.08 | 0.000592 | 1 | 130 | 130 | 140 | 4.9 | 0.002366
471 |  | 1135976 | USYSTEMS зажимной штуцер с наружной резьбой 20x2,8-3/4"НР '1И | PHC components | ТТР, НО, РО, ВОД, ОХЛ, СНЕГ | 10 бар | ШТ | 1819 | 0% | 1819 |  | 0 | B | Регулярный ассортимент | 1091505 |  |  | 0.13 | 5e-05 | 1 |  |  |  | 0.13 | 5e-05
472 |  | 1135981 | USYSTEMS зажимной наконечник с наружной резьбой для полимерных труб PN10 25x3,5-R3/4"НР '1Ф | PHC components | ТТР, НО, РО, ВОД, ОХЛ, СНЕГ | 10 бар | ШТ | 6052 | 0% | 6052 |  | 0 | A | Регулярный ассортимент | 1018336 |  |  | 0.24 | 8e-05 | 1 |  |  |  | 0.24 | 0.194
473 |  | 1135637 | USYSTEMS зажимной наконечник с наружной резьбой для полимерных труб PN10 32x4,4-R1"НР '1И | PHC components | ТТР, НО, РО, ВОД, ОХЛ, СНЕГ | 10 бар | ШТ | 6743 | 0% | 6743 |  | 0 | B | Регулярный ассортимент | 1018338 |  |  | 0.31 | 0.00014 | 1 | 90 | 50 | 40 | 0.3 | 0.00018
474 |  | 1135638 | USYSTEMS зажимной наконечник с наружной резьбой для полимерных труб PN10 40x5,5-R1 1/4"НР '1И | PHC components | ТТР, НО, РО, ВОД, ОХЛ, СНЕГ | 10 бар | ШТ | 8627 | 0% | 8627 |  | 0 | B | Регулярный ассортимент | 1018339 |  |  | 0.57 | 0.000224 | 1 | 80 | 70 | 50 | 0.55 | 0.00028
475 |  | 1135639 | USYSTEMS зажимной наконечник с наружной резьбой для полимерных труб PN10 50x6,9-R1 1/2"НР '1И | VLD PHC components | ТТР, НО, РО, ВОД, ОХЛ, СНЕГ | 10 бар | ШТ | По запросу | - | По запросу |  | По запросу | B | Регулярный ассортимент | 1018340 |  |  | 0.68 | 0.00028 | 1 | 90 | 70 | 60 | 0.6 | 0.000378
476 |  | 1135982 | USYSTEMS зажимной наконечник с наружной резьбой для полимерных труб PN10 63x8,6-R2"НР '1И | VLD PHC components | ТТР, НО, РО, ВОД, ОХЛ, СНЕГ | 10 бар | ШТ | По запросу | - | По запросу |  | По запросу | B | Регулярный ассортимент | 1018341 | 1237717 |  | 1.047 | 0.00068 | 1 | 110 | 80 | 70 | 1.1 | 0.000616
477 |  | 1135640 | USYSTEMS зажимной наконечник с наружной резьбой для полимерных труб PN10 75x10,3-R2 1/2"НР '1И | VLD PHC components | ТТР, НО, РО, ВОД, ОХЛ, СНЕГ | 10 бар | ШТ | По запросу | - | По запросу |  | По запросу | B | Регулярный ассортимент | 1018342 |  |  | 1.88 | 0.00085 | 1 | 100 | 100 | 80 | 1.6 | 0.0008
478 |  | 1135641 | USYSTEMS зажимной наконечник с наружной резьбой для полимерных труб PN10 90x12,3-R3"НР '1Ф | VLD PHC components | ТТР, НО, РО, ВОД, ОХЛ, СНЕГ | 10 бар | ШТ | По запросу | - | По запросу |  | По запросу | A | Регулярный ассортимент | 1018343 |  |  | 2.716 | 0.001656 | 1 | 100 | 120 | 100 | 2.517 | 0.0012
479 |  | 1135983 | USYSTEMS зажимной наконечник с наружной резьбой для полимерных труб PN10 110x15,1-R4"НР '1Ф | VLD PHC components | ТТР, НО, РО, ВОД, ОХЛ, СНЕГ | 10 бар | ШТ | По запросу | - | По запросу |  | По запросу | A | Регулярный ассортимент | 1023170 |  |  | 4.08 | 0.002387 | 1 | 140 | 150 | 140 | 3.823 | 0.00294
480 |  | 1135984 | USYSTEMS зажимной соединитель для полимерных труб PN6 25x2,3-25x2,3 '1И | PHC components | ТТР, НО, РО, ВОД, ОХЛ, СНЕГ | 6 бар | ШТ | 6426 | 0% | 6426 |  | 0 | B | Регулярный ассортимент | 1042972 |  |  | 0.3 | 0.000113 | 1 | 57 | 43 | 46 | 0.3 | 0.000113
481 |  | 1135985 | USYSTEMS зажимной соединитель для полимерных труб PN6 32x2,9-32x2,9 '1И | PHC components | ТТР, НО, РО, ВОД, ОХЛ, СНЕГ | 6 бар | ШТ | 9967 | 0% | 9967 |  | 0 | B | Регулярный ассортимент | 1042973 |  |  | 0.6 | 0.00011 | 1 | 52 | 79 | 34 | 0.6 | 0.00011
482 |  | 1135986 | USYSTEMS зажимной соединитель для полимерных труб PN6 40x3,7-40x3,7 '1И | PHC components | ТТР, НО, РО, ВОД, ОХЛ, СНЕГ | 6 бар | ШТ | 12862 | 0% | 12862 |  | 0 | B | Регулярный ассортимент | 1042980 |  |  | 0.7 | 0.000235 | 1 | 62 | 48 | 79 | 0.7 | 0.000235
483 |  | 1135987 | USYSTEMS зажимной соединитель для полимерных труб PN6 50x4,6-50x4,6 '1И | VLD PHC components | ТТР, НО, РО, ВОД, ОХЛ, СНЕГ | 6 бар | ШТ | По запросу | - | По запросу |  | По запросу | B | Регулярный ассортимент | 1042984 |  |  | 1.2 | 0.00039 | 1 | 79 | 59 | 90 | 1.2 | 0.00039
484 |  | 1135988 | USYSTEMS зажимной соединитель для полимерных труб PN6 63x5,8-63x5,8 '1А | VLD PHC components | ТТР, НО, РО, ВОД, ОХЛ, СНЕГ | 6 бар | ШТ | По запросу | - | По запросу |  | По запросу | F | Регулярный ассортимент | 1042981 |  |  | 1.2 | 0.00072 | 1 | 87 | 79 | 112 | 1.2 | 0.00072
485 |  | 1135989 | USYSTEMS зажимной соединитель для полимерных труб PN6 75x6,8-75x6,8 '1С | VLD PHC components | ТТР, НО, РО, ВОД, ОХЛ, СНЕГ | 6 бар | ШТ | По запросу | - | По запросу |  | По запросу | C | Регулярный ассортимент | 1042985 |  |  | 2 | 0.00125 | 1 | 128 | 103 | 103 | 2 | 0.00125
486 |  | 1135990 | USYSTEMS зажимной соединитель для полимерных труб PN6 90x8,2-90x8,2 '1С | VLD PHC components | ТТР, НО, РО, ВОД, ОХЛ, СНЕГ | 6 бар | ШТ | По запросу | - | По запросу |  | По запросу | C | Регулярный ассортимент | 1042986 |  |  | 3.6 | 0.001659 | 1 | 147 | 114 | 99 | 3.6 | 0.001659
487 |  | 1135991 | USYSTEMS зажимной соединитель для полимерных труб PN6 110x10-110x10 '1А | VLD PHC components | ТТР, НО, РО, ВОД, ОХЛ, СНЕГ | 6 бар | ШТ | По запросу | - | По запросу |  | По запросу | F | Регулярный ассортимент | 1042987 |  |  | 5.7 | 0.00281 | 1 | 169 | 122 | 142 | 5.7 | 0.00281
488 |  | 1135992 | USYSTEMS зажимной соединитель для полимерных труб PN6 125x11,4-125x11,4 '1С | VLD PHC components | ТТР, НО, РО, ВОД, ОХЛ, СНЕГ | 6 бар | ШТ | По запросу | - | По запросу |  | По запросу | C | Регулярный ассортимент | 1078365 |  |  | 9.3 | 0.00373 | 1 | 140 | 159 | 171 | 9.3 | 0.00373
489 |  | 1135993 | USYSTEMS зажимной соединитель для полимерных труб PN10 25x3,5-25x3,5 '1С | PHC components | ТТР, НО, РО, ВОД, ОХЛ, СНЕГ | 10 бар | ШТ | 7989 | 0% | 7989 |  | 0 | C | Регулярный ассортимент | 1042970 |  |  | 0.3 | 8e-05 | 1 | 56 | 42 | 44 | 0.3 | 8e-05
490 |  | 1135994 | USYSTEMS зажимной соединитель для полимерных труб PN10 32x4,4-32x4,4 '1И | PHC components | ТТР, НО, РО, ВОД, ОХЛ, СНЕГ | 10 бар | ШТ | 9967 | 0% | 9967 |  | 0 | B | Регулярный ассортимент | 1042974 |  |  | 0.4 | 0.000118 | 1 | 38 | 50 | 62 | 0.4 | 0.000118
491 |  | 1135995 | USYSTEMS зажимной соединитель для полимерных труб PN10 40x5,5-40x5,5 '1С | PHC components | ТТР, НО, РО, ВОД, ОХЛ, СНЕГ | 10 бар | ШТ | 12862 | 0% | 12862 |  | 0 | C | Регулярный ассортимент | 1042979 |  |  | 0.8 | 0.000203 | 1 | 58 | 48 | 73 | 0.8 | 0.000203
492 |  | 1135996 | USYSTEMS зажимной соединитель для полимерных труб PN10 50x6,9-50x6,9 '1А | VLD PHC components | ТТР, НО, РО, ВОД, ОХЛ, СНЕГ | 10 бар | ШТ | По запросу | - | По запросу |  | По запросу | F | Регулярный ассортимент | 1042983 |  |  | 1 | 0.00033 | 1 | 76 | 57 | 84 | 1 | 0.00033
493 |  | 1135997 | USYSTEMS зажимной соединитель для полимерных труб PN10 63x8,6-63x8,6 '1А | VLD PHC components | ТТР, НО, РО, ВОД, ОХЛ, СНЕГ | 10 бар | ШТ | По запросу | - | По запросу |  | По запросу | F | Регулярный ассортимент | 1042982 |  |  | 1.7 | 0.00065 | 1 | 92 | 69 | 110 | 1.7 | 0.00065
494 | Резьбовые соединительные фитинги
495 |  | 1135642 | USYSTEMS тройник с внутренней резьбой Rp1"ВР-Rp1"ВР-Rp1"ВР '1С | PHC components | ТТР, НО, РО, ВОД, ОХЛ, СНЕГ | 6 бар, 10 бар | ШТ | 6292 | 0% | 6292 |  | 0 | C | Регулярный ассортимент | 1018345 |  |  | 0.28 | 0.00019 | 1 |  |  |  | 0.28 | 0.00019
496 |  | 1135643 | USYSTEMS тройник с внутренней резьбой Rp1 1/4"ВР-Rp1 1/4"ВР-Rp1 1/4"ВР '1И | PHC components | ТТР, НО, РО, ВОД, ОХЛ, СНЕГ | 6 бар, 10 бар | ШТ | 7646 | 0% | 7646 |  | 0 | B | Регулярный ассортимент | 1018346 |  |  | 0.38 | 0.000592 | 1 | 80 | 60 | 70 | 0.4 | 0.000336
497 |  | 1136046 | USYSTEMS тройник с внутренней резьбой Rp1 1/2"ВР-Rp1 1/2"ВР-Rp1 1/2"ВР '1И | VLD PHC components | ТТР, НО, РО, ВОД, ОХЛ, СНЕГ | 6 бар, 10 бар | ШТ | По запросу | - | По запросу |  | По запросу | C | Регулярный ассортимент |  |  |  | 0.51 | 0.000622 | 1 |  |  |  | 0.51
498 |  | 1135644 | USYSTEMS тройник с внутренней резьбой Rp2"ВР-Rp2"ВР-Rp2"ВР '1И | VLD PHC components | ТТР, НО, РО, ВОД, ОХЛ, СНЕГ | 6 бар, 10 бар | ШТ | По запросу | - | По запросу |  | По запросу | B | Регулярный ассортимент | 1018347 |  |  | 0.8 | 0.000797 | 1 | 120 | 100 | 70 | 0.8 | 0.00084
499 |  | 1136047 | USYSTEMS тройник с внутренней резьбой Rp2 1/2"ВР-Rp2 1/2"ВР-Rp2 1/2"ВР '1И | VLD PHC components | ТТР, НО, РО, ВОД, ОХЛ, СНЕГ | 6 бар, 10 бар | ШТ | По запросу | - | По запросу |  | По запросу | C | Регулярный ассортимент |  |  |  | 1.82 | 0.000837 | 1 |  |  |  | 1.82
500 |  | 1135645 | USYSTEMS тройник с внутренней резьбой Rp3"ВР-Rp3"ВР-Rp3"ВР '1И | VLD PHC components | ТТР, НО, РО, ВОД, ОХЛ, СНЕГ | 6 бар, 10 бар | ШТ | По запросу | - | По запросу |  | По запросу | B | Регулярный ассортимент | 1018348 |  |  | 2.34 | 0.00394 | 1 | 150 | 120 | 100 | 2.15 | 0.0018
501 |  | 1136048 | USYSTEMS тройник с внутренней резьбой Rp4"ВР-Rp4"ВР-Rp4"ВР '1И | VLD PHC components | ТТР, НО, РО, ВОД, ОХЛ, СНЕГ | 6 бар, 10 бар | ШТ | По запросу | - | По запросу |  | По запросу | C | Регулярный ассортимент | 1078367 |  |  | 3.68 | 0.00378 | 1 |  |  |  | 3.68 | 0.00378
502 |  | 1136049 | USYSTEMS угольник с внутренней резьбой Rp1"ВР-Rp1"ВР '1C | PHC components | ТТР, НО, РО, ВОД, ОХЛ, СНЕГ | 6 бар, 10 бар | ШТ | 5183 | 0% | 5183 |  | 0 | C | Регулярный ассортимент | 1018350 |  |  | 0.2 | 0.000148 | 1 |  |  |  | 0.2 | 0.000148
503 |  | 1136050 | USYSTEMS угольник с внутренней резьбой Rp1 1/4"ВР-Rp1 1/4"ВР '1C | PHC components | ТТР, НО, РО, ВОД, ОХЛ, СНЕГ | 6 бар, 10 бар | ШТ | 6834 | 0% | 6834 |  | 0 | C | Регулярный ассортимент | 1018351 |  |  | 0.27 | 0.000266 | 1 |  |  |  | 0.27 | 0.000266
504 |  | 1136051 | USYSTEMS угольник с внутренней резьбой Rp1 1/2"ВР-Rp1 1/2"ВР '1C | VLD PHC components | ТТР, НО, РО, ВОД, ОХЛ, СНЕГ | 6 бар, 10 бар | ШТ | По запросу | - | По запросу |  | По запросу | C | Регулярный ассортимент |  |  |  | 0.37 | 0.000279 | 1 |  |  |  | 0.37
505 |  | 1136052 | USYSTEMS угольник с внутренней резьбой Rp2"ВР-Rp2"ВР '1C | VLD PHC components | ТТР, НО, РО, ВОД, ОХЛ, СНЕГ | 6 бар, 10 бар | ШТ | По запросу | - | По запросу |  | По запросу | C | Регулярный ассортимент | 1018352 |  |  | 0.68 | 0.00073 | 1 |  |  |  | 0.68 | 0.00073
506 |  | 1136053 | USYSTEMS угольник с внутренней резьбой Rp2 1/2"ВР-Rp2 1/2"ВР '1C | VLD PHC components | ТТР, НО, РО, ВОД, ОХЛ, СНЕГ | 6 бар, 10 бар | ШТ | По запросу | - | По запросу |  | По запросу | C | Регулярный ассортимент |  |  |  | 1.47 | 0.000767 | 1 |  |  |  | 1.47
507 |  | 1136054 | USYSTEMS угольник с внутренней резьбой Rp3"ВР-Rp3"ВР '1C | VLD PHC components | ТТР, НО, РО, ВОД, ОХЛ, СНЕГ | 6 бар, 10 бар | ШТ | По запросу | - | По запросу |  | По запросу | C | Регулярный ассортимент | 1018353 |  |  | 1.834 | 0.001589 | 1 |  |  |  | 1.834 | 0.001589
508 |  | 1135646 | USYSTEMS угольник с внутренней резьбой Rp4"Вр-Rp4"Вр '1C | VLD PHC components | ТТР, НО, РО, ВОД, ОХЛ, СНЕГ | 6 бар, 10 бар | ШТ | По запросу | - | По запросу |  | По запросу | C | Регулярный ассортимент | 1078366 |  |  | 3.2 | 0.003143 | 1 | 150 | 120 | 160 | 2.7 | 0.00288
509 |  | 1136628 | USYSTEMS муфта R1/2"ВР-R1/2"ВР '1С | PHC components | ТТР, НО, РО, ВОД, ОХЛ, СНЕГ | 6 бар, 10 бар | ШТ | 2034 | 0% | 2034 |  | 0 | C | Регулярный ассортимент |  |  |  | 3.122 | 0.0033 | 1 |  |  |  | 3.122 | 0.0033
510 |  | 1136629 | USYSTEMS муфта R3/4"ВР-R3/4"ВР '1С | PHC components | ТТР, НО, РО, ВОД, ОХЛ, СНЕГ | 6 бар, 10 бар | ШТ | 2891 | 0% | 2891 |  | 0 | C | Регулярный ассортимент |  |  |  | 0.07 | 0.003465 | 1 |  |  |  | 0.07
511 |  | 1136630 | USYSTEMS муфта R1"ВР-R1"ВР '1С | PHC components | ТТР, НО, РО, ВОД, ОХЛ, СНЕГ | 6 бар, 10 бар | ШТ | 3653 | 0% | 3653 |  | 0 | C | Регулярный ассортимент | 1018355 |  |  | 0.11 | 7.5e-05 | 1 |  |  |  | 0.11 | 7.5e-05
512 |  | 1136631 | USYSTEMS муфта R1 1/4"ВР-R1 1/4"ВР '1А | PHC components | ТТР, НО, РО, ВОД, ОХЛ, СНЕГ | 6 бар, 10 бар | ШТ | 5269 | 0% | 5269 |  | 0 | C | Регулярный ассортимент | 1018356 |  |  | 0.17 | 5e-05 | 1 |  |  |  | 0.17 | 5e-05
513 |  | 1136632 | USYSTEMS муфта R1 1/2"ВР-R1 1/2"ВР '1С | VLD PHC components | ТТР, НО, РО, ВОД, ОХЛ, СНЕГ | 6 бар, 10 бар | ШТ | По запросу | - | По запросу |  | По запросу | C | Регулярный ассортимент |  |  |  | 0.22 | 5.3e-05 | 1 |  |  |  | 0.22
514 |  | 1136633 | USYSTEMS муфта R2"ВР-R2"ВР '1А | VLD PHC components | ТТР, НО, РО, ВОД, ОХЛ, СНЕГ | 6 бар, 10 бар | ШТ | По запросу | - | По запросу |  | По запросу | C | Регулярный ассортимент | 1018357 |  |  | 0.4 | 0.00025 | 1 |  |  |  | 0.4 | 0.00025
515 |  | 1136634 | USYSTEMS муфта R2 1/2"ВР-R2 1/2"ВР '1С | VLD PHC components | ТТР, НО, РО, ВОД, ОХЛ, СНЕГ | 6 бар, 10 бар | ШТ | По запросу | - | По запросу |  | По запросу | C | Регулярный ассортимент |  |  |  | 1 | 0.000263 | 1 |  |  |  | 1
516 |  | 1136635 | USYSTEMS муфта R3"ВР-R3"ВР '1C | VLD PHC components | ТТР, НО, РО, ВОД, ОХЛ, СНЕГ | 6 бар, 10 бар | ШТ | По запросу | - | По запросу |  | По запросу | C | Регулярный ассортимент | 1018358 |  |  | 1.28 | 0.00068 | 1 |  |  |  | 1.28 | 0.00068
517 |  | 1136636 | USYSTEMS муфта R4"ВР-R4"ВР '1C | VLD PHC components | ТТР, НО, РО, ВОД, ОХЛ, СНЕГ | 6 бар, 10 бар | ШТ | По запросу | - | По запросу |  | По запросу | C | Регулярный ассортимент |  |  |  | 1.79 | 0.000714 | 1 |  |  |  | 1.79
518 |  | 1238142 | USYSTEMS муфта места крепления R3/4"НР-R3/4"ВР '1С | PHC components | ТТР, НО, РО, ВОД, ОХЛ, СНЕГ | 6 бар, 10 бар | ШТ | 3900 | 0% | 3900 |  | 0 | C | Регулярный ассортимент | [5 empty] | 1
519 |  | 1238143 | USYSTEMS муфта места крепления R1"НР-R1"ВР '1С | PHC components | ТТР, НО, РО, ВОД, ОХЛ, СНЕГ | 6 бар, 10 бар | ШТ | 5200 | 0% | 5200 |  | 0 | C | Регулярный ассортимент | [5 empty] | 1
520 |  | 1238144 | USYSTEMS муфта места крепления R1_1/4"НР-R1_1/4"ВР '1С | PHC components | ТТР, НО, РО, ВОД, ОХЛ, СНЕГ | 6 бар, 10 бар | ШТ | 8300 | 0% | 8300 |  | 0 | C | Регулярный ассортимент | [5 empty] | 1
521 |  | 1238145 | USYSTEMS муфта места крепления R1_1/2"НР-R1_1/2"ВР '1С | PHC components | ТТР, НО, РО, ВОД, ОХЛ, СНЕГ | 6 бар, 10 бар | ШТ | 10500 | 0% | 10500 |  | 0 | C | Регулярный ассортимент | [5 empty] | 1
522 |  | 1238146 | USYSTEMS муфта места крепления R2"НР-R2"ВР '1С | VLD PHC components | ТТР, НО, РО, ВОД, ОХЛ, СНЕГ | 6 бар, 10 бар | ШТ | По запросу | - | По запросу |  | По запросу | C | Регулярный ассортимент | [5 empty] | 1
523 |  | 1238148 | USYSTEMS муфта места крепления R2_1/2"НР-R2_1/2"ВР '1С | VLD PHC components | ТТР, НО, РО, ВОД, ОХЛ, СНЕГ | 6 бар, 10 бар | ШТ | По запросу | - | По запросу |  | По запросу | C | Регулярный ассортимент | [5 empty] | 1
524 |  | 1238149 | USYSTEMS муфта места крепления R3"НР-R3"ВР '1С | VLD PHC components | ТТР, НО, РО, ВОД, ОХЛ, СНЕГ | 6 бар, 10 бар | ШТ | По запросу | - | По запросу |  | По запросу | C | Регулярный ассортимент | [5 empty] | 1
525 |  | 1238150 | USYSTEMS муфта места крепления R4"НР-R4"ВР '1С | VLD PHC components | ТТР, НО, РО, ВОД, ОХЛ, СНЕГ | 6 бар, 10 бар | ШТ | По запросу | - | По запросу |  | По запросу | C | Регулярный ассортимент | [5 empty] | 1
526 |  | 1136637 | USYSTEMS футорка R3/4"НР-R1/2"ВР '1С | PHC components | ТТР, НО, РО, ВОД, ОХЛ, СНЕГ | 6 бар, 10 бар | ШТ | 1284 | 0% | 1284 |  | 0 | C | Регулярный ассортимент |  |  |  | 0.182 | 0.00011 | 1 |  |  |  | 0.182 | 0.00011
527 |  | 1136638 | USYSTEMS футорка R1"НР-R1/2"ВР '1С | PHC components | ТТР, НО, РО, ВОД, ОХЛ, СНЕГ | 6 бар, 10 бар | ШТ | 1605 | 0% | 1605 |  | 0 | C | Регулярный ассортимент |  |  |  | 0.192 | 0.000108 | 1 |  |  |  | 0.192 | 0.000108
528 |  | 1136639 | USYSTEMS футорка R1"НР-R3/4"ВР '1С | PHC components | ТТР, НО, РО, ВОД, ОХЛ, СНЕГ | 6 бар, 10 бар | ШТ | 1605 | 0% | 1605 |  | 0 | C | Регулярный ассортимент |  |  |  | 0.06 | 0.000106 | 1 |  |  |  | 0.06
529 |  | 1136640 | USYSTEMS футорка R1 1/4"НР-R3/4"ВР '1С | PHC components | ТТР, НО, РО, ВОД, ОХЛ, СНЕГ | 6 бар, 10 бар | ШТ | 2676 | 0% | 2676 |  | 0 | C | Регулярный ассортимент |  |  |  | 0.17 | 0.000104 | 1 |  |  |  | 0.17
530 |  | 1136641 | USYSTEMS футорка R1 1/2"НР-R3/4"ВР '1С | VLD PHC components | ТТР, НО, РО, ВОД, ОХЛ, СНЕГ | 6 бар, 10 бар | ШТ | По запросу | - | По запросу |  | По запросу | C | Регулярный ассортимент |  |  |  | 0.224 | 0.000102 | 1 |  |  |  | 0.224 | 0.000102
531 |  | 1136642 | USYSTEMS футорка R1 1/4"НР-R1"ВР '1С | PHC components | ТТР, НО, РО, ВОД, ОХЛ, СНЕГ | 6 бар, 10 бар | ШТ | 2676 | 0% | 2676 |  | 0 | C | Регулярный ассортимент | 1018368 |  |  | 0.1 | 0.0001 | 1 |  |  |  | 0.1 | 0.0001
532 |  | 1136643 | USYSTEMS футорка R1 1/2"НР-R1"ВР '1С | VLD PHC components | ТТР, НО, РО, ВОД, ОХЛ, СНЕГ | 6 бар, 10 бар | ШТ | По запросу | - | По запросу |  | По запросу | C | Регулярный ассортимент |  |  |  | 0.15 | 0.000142 | 1 |  |  |  | 0.15
533 |  | 1136644 | USYSTEMS футорка R1 1/2"НР-R1 1/4"ВР '1С | VLD PHC components | ТТР, НО, РО, ВОД, ОХЛ, СНЕГ | 6 бар, 10 бар | ШТ | По запросу | - | По запросу |  | По запросу | C | Регулярный ассортимент | 1018369 |  |  | 0.09 | 0.00014 | 1 |  |  |  | 0.09 | 0.00014
534 |  | 1136646 | USYSTEMS футорка R2"НР-R1"ВР '1С | VLD PHC components | ТТР, НО, РО, ВОД, ОХЛ, СНЕГ | 6 бар, 10 бар | ШТ | По запросу | - | По запросу |  | По запросу | C | Регулярный ассортимент | 1018371 |  |  | 0.43 | 0.000299 | 1 |  |  |  | 0.43 | 0.000299
535 |  | 1136647 | USYSTEMS футорка R2"НР-R1 1/4"ВР '1С | VLD PHC components | ТТР, НО, РО, ВОД, ОХЛ, СНЕГ | 6 бар, 10 бар | ШТ | По запросу | - | По запросу |  | По запросу | C | Регулярный ассортимент | 1018372 |  |  | 0.36 | 0.000298 | 1 |  |  |  | 0.36 | 0.000298
536 |  | 1136648 | USYSTEMS футорка R2"НР-R1 1/2"ВР '1С | VLD PHC components | ТТР, НО, РО, ВОД, ОХЛ, СНЕГ | 6 бар, 10 бар | ШТ | По запросу | - | По запросу |  | По запросу | C | Регулярный ассортимент |  |  |  | 0.23 | 0.000301 | 1 |  |  |  | 0.23
537 |  | 1136649 | USYSTEMS футорка R2 1/2"НР-R1 1/4"ВР '1С | VLD PHC components | ТТР, НО, РО, ВОД, ОХЛ, СНЕГ | 6 бар, 10 бар | ШТ | По запросу | - | По запросу |  | По запросу | C | Регулярный ассортимент |  |  |  | 0.475 | 0.000304 | 1 |  |  |  | 0.475 | 0.000304
538 |  | 1136650 | USYSTEMS футорка R2 1/2"НР-R1 1/2"ВР '1С | VLD PHC components | ТТР, НО, РО, ВОД, ОХЛ, СНЕГ | 6 бар, 10 бар | ШТ | По запросу | - | По запросу |  | По запросу | C | Регулярный ассортимент |  |  |  | 0.68 | 0.000307 | 1 |  |  |  | 0.68
539 |  | 1136651 | USYSTEMS футорка R2 1/2"НР-R2"ВР '1С | VLD PHC components | ТТР, НО, РО, ВОД, ОХЛ, СНЕГ | 6 бар, 10 бар | ШТ | По запросу | - | По запросу |  | По запросу | C | Регулярный ассортимент | 1018373 |  |  | 0.55 | 0.00039 | 1 |  |  |  | 0.55 | 0.00039
540 |  | 1136652 | USYSTEMS футорка R3"НР-R2"ВР '1С | VLD PHC components | ТТР, НО, РО, ВОД, ОХЛ, СНЕГ | 6 бар, 10 бар | ШТ | По запросу | - | По запросу |  | По запросу | C | Регулярный ассортимент | 1018376 |  |  | 0.92 | 0.000741 | 1 |  |  |  | 0.92 | 0.000741
541 |  | 1136653 | USYSTEMS футорка R3"НР-R2 1/2"ВР '1С | VLD PHC components | ТТР, НО, РО, ВОД, ОХЛ, СНЕГ | 6 бар, 10 бар | ШТ | По запросу | - | По запросу |  | По запросу | C | Регулярный ассортимент |  |  |  | 0.6 | 0.000748 | 1 |  |  |  | 0.6
542 |  | 1136654 | USYSTEMS футорка R4"НР-R2"ВР '1С | VLD PHC components | ТТР, НО, РО, ВОД, ОХЛ, СНЕГ | 6 бар, 10 бар | ШТ | По запросу | - | По запросу |  | По запросу | C | Регулярный ассортимент |  |  |  | 2.14 | 0.000755 | 1 |  |  |  | 2.14
543 |  | 1136655 | USYSTEMS футорка R4"НР-R2 1/2"ВР '1С | VLD PHC components | ТТР, НО, РО, ВОД, ОХЛ, СНЕГ | 6 бар, 10 бар | ШТ | По запросу | - | По запросу |  | По запросу | C | Регулярный ассортимент |  |  |  | 1.77 | 0.000763 | 1 |  |  |  | 1.77
544 |  | 1136656 | USYSTEMS футорка R4"НР-R3"ВР '1С | VLD PHC components | ТТР, НО, РО, ВОД, ОХЛ, СНЕГ | 6 бар, 10 бар | ШТ | По запросу | - | По запросу |  | По запросу | C | Регулярный ассортимент | 1078369 |  |  | 1.42 | 0.00069 | 1 |  |  |  | 1.42 | 0.00069
545 |  | 1136981 | USYSTEMS фланец резьбовой DN25 PN16 Rp1"ВР '1С | PHC components | ТТР, НО, РО, ВОД, ОХЛ, СНЕГ | 16 бар | ШТ | 16869 | 0% | 16869 |  | 0 | B | Регулярный ассортимент | 1018359 |  |  | 1.2 | 0.00031 | 1 |  |  |  | 1.2
546 |  | 1136982 | USYSTEMS фланец резьбовой DN32 PN16 Rp1 1/4"ВР '1С | PHC components | ТТР, НО, РО, ВОД, ОХЛ, СНЕГ | 16 бар | ШТ | 25918 | 0% | 25918 |  | 0 | B | Регулярный ассортимент | 1018360 |  |  | 1.9 | 0.0005096 | 1 | 26 | 140 | 140 | 1.9 | 0.0005096
547 |  | 1136983 | USYSTEMS фланец резьбовой DN40 PN16 Rp1 1/2"ВР '1С | VLD PHC components | ТТР, НО, РО, ВОД, ОХЛ, СНЕГ | 16 бар | ШТ | По запросу | - | По запросу |  | По запросу | C | Регулярный ассортимент | 1018361 |  |  | 2.3 | 0.000585 | 1 | 26 | 150 | 150 | 2.3 | 0.000585
548 |  | 1136984 | USYSTEMS фланец резьбовой DN50 PN16 Rp2"ВР '1С | VLD PHC components | ТТР, НО, РО, ВОД, ОХЛ, СНЕГ | 16 бар | ШТ | По запросу | - | По запросу |  | По запросу | B | Регулярный ассортимент | 1018362 |  |  | 3 | 0.0007623 | 1 | 28 | 165 | 165 | 3 | 0.0007623
549 |  | 1136985 | USYSTEMS фланец резьбовой DN65 PN16 Rp2 1/2"ВР '1С | VLD PHC components | ТТР, НО, РО, ВОД, ОХЛ, СНЕГ | 16 бар | ШТ | По запросу | - | По запросу |  | По запросу | C | Регулярный ассортимент | 1018363 |  |  | 3.5 | 0.0010952 | 1 | 32 | 185 | 185 | 3.5 | 0.0010952
550 |  | 1136986 | USYSTEMS фланец резьбовой DN80 PN16 Rp3"ВР '1С | VLD PHC components | ТТР, НО, РО, ВОД, ОХЛ, СНЕГ | 16 бар | ШТ | По запросу | - | По запросу |  | По запросу | B | Регулярный ассортимент | 1018364 |  |  | 4.2 | 0.0136 | 1 | 340 | 200 | 200 | 4.2 | 0.0136
551 |  | 1136987 | USYSTEMS фланец резьбовой DN100 PN16 Rp4"ВР '1С | VLD PHC components | ТТР, НО, РО, ВОД, ОХЛ, СНЕГ | 16 бар | ШТ | По запросу | - | По запросу |  | По запросу | C | Регулярный ассортимент | 1078370 |  |  | 6.3 | 0.0018392 | 1 | 38 | 220 | 220 | 6.3 | 0.0018392
552 | Фитинги и аксессуары для системы металлополимерных труб MLC
553 |  | 1237021 | USYSTEMS пресс-угольник MLC Plus латунный 16-16 '10С | MLC components | MLC, НО, РО, ВОД, ОХЛ | 6 бар, 10 бар | ШТ | 363 | 0% | 363 |  | 0 | C | Регулярный ассортимент | 1135688, 1070523, 1039929 |  |  | 0.0488 | 6.5471e-05 | 10 | 165 | 170 | 35 | 0.488 | 0.00098175
554 |  | 1237022 | USYSTEMS пресс-угольник MLC Plus латунный 20-20 '10С | MLC components | MLC, НО, РО, ВОД, ОХЛ | 6 бар, 10 бар | ШТ | 468 | 0% | 468 |  | 0 | C | Регулярный ассортимент | 1135689, 1070524, 1039930 |  |  | 0.0722 | 0.00010072 | 10 | 200 | 250 | 35 | 0.722 | 0.00175
555 |  | 1237023 | USYSTEMS пресс-угольник MLC Plus латунный 26-26 '10С | MLC components | MLC, НО, РО, ВОД, ОХЛ | 6 бар, 10 бар | ШТ | 1034 | 0% | 1034 |  | 0 | C | Регулярный ассортимент | 1135690, 1070525, 1039931 |  |  | 0.124 | 0.00021824 | 10 | 200 | 250 | 45 | 1.24 | 0.00225
556 |  | 1237024 | USYSTEMS пресс-угольник MLC Plus латунный 32-32 '5С | MLC components | MLC, НО, РО, ВОД, ОХЛ | 6 бар, 10 бар | ШТ | 1067 | 0% | 1067 |  | 0 | C | Регулярный ассортимент | 1135691, 1070526, 1039932 |  |  | 0.1849 | 0.00026189 | 5 | 200 | 250 | 45 | 0.9245 | 0.00225
557 |  | 1237025 | USYSTEMS пресс-угольник MLC латунный 40-40 '1С | MLC components | MLC, НО, РО, ВОД, ОХЛ | 6 бар, 10 бар | ШТ | 2305 | 0% | 2305 |  | 0 | C | Регулярный ассортимент | 1135865, 1046908, 1046386 |  |  | 0.3834 | 0.00043648 | 1 | 165 | 170 | 50 | 0.3834 | 0.0014025
558 |  | 1237041 | USYSTEMS пресс-соединитель MLC Plus латунный 16-16 '10С | MLC components | MLC, НО, РО, ВОД, ОХЛ | 6 бар, 10 бар | ШТ | 281 | 0% | 281 |  | 0 | C | Регулярный ассортимент | 1135651, 1070547, 1039933 |  |  | 0.0376 | 5.9519e-05 | 10 | 165 | 170 | 35 | 0.376 | 0.00098175
559 |  | 1237042 | USYSTEMS пресс-соединитель MLC Plus латунный 20-20 '10С | MLC components | MLC, НО, РО, ВОД, ОХЛ | 6 бар, 10 бар | ШТ | 363 | 0% | 363 |  | 0 | C | Регулярный ассортимент | 1135652, 1070548, 1039934 |  |  | 0.0537 | 7.2746e-05 | 10 | 170 | 200 | 35 | 0.537 | 0.00119
560 |  | 1237043 | USYSTEMS пресс-соединитель MLC Plus латунный 26-26 '10С | MLC components | MLC, НО, РО, ВОД, ОХЛ | 6 бар, 10 бар | ШТ | 622 | 0% | 622 |  | 0 | C | Регулярный ассортимент | 1135653, 1070549, 1039935 |  |  | 0.091 | 0.00011904 | 10 | 200 | 250 | 45 | 0.91 | 0.00225
561 |  | 1237044 | USYSTEMS пресс-соединитель MLC Plus латунный 32-32 '5С | MLC components | MLC, НО, РО, ВОД, ОХЛ | 6 бар, 10 бар | ШТ | 839 | 0% | 839 |  | 0 | C | Регулярный ассортимент | 1135654, 1070550, 1039936 |  |  | 0.1294 | 0.00016368 | 5 | 200 | 250 | 45 | 0.647 | 0.00225
562 |  | 1237045 | USYSTEMS пресс-соединитель MLC латунный 40-40 '1С | MLC components | MLC, НО, РО, ВОД, ОХЛ | 6 бар, 10 бар | ШТ | 1870 | 0% | 1870 |  | 0 | C | Регулярный ассортимент | 1135849, 1046932, 1046401 |  |  | 0.3063 | 0.00024249 | 1 | 165 | 170 | 50 | 0.3063 | 0.0014025
563 |  | 1237051 | USYSTEMS пресс-переходник MLC Plus латунный 20-16 '10С | MLC components | MLC, НО, РО, ВОД, ОХЛ | 6 бар, 10 бар | ШТ | 363 | 0% | 363 |  | 0 | C | Регулярный ассортимент | 1135666, 1070552, 1039937 |  |  | 0.0479 | 5.9519e-05 | 10 | 170 | 200 | 35 | 0.479 | 0.00119
564 |  | 1237052 | USYSTEMS пресс-переходник MLC Plus латунный 26-16 '10С | MLC components | MLC, НО, РО, ВОД, ОХЛ | 6 бар, 10 бар | ШТ | 528 | 0% | 528 |  | 0 | C | Регулярный ассортимент | 1135667, 1070553, 1039938 |  |  | 0.0683 | 8.7295e-05 | 10 | 200 | 250 | 45 | 0.683 | 0.00225
565 |  | 1237053 | USYSTEMS пресс-переходник MLC Plus латунный 26-20 '10С | MLC components | MLC, НО, РО, ВОД, ОХЛ | 6 бар, 10 бар | ШТ | 572 | 0% | 572 |  | 0 | C | Регулярный ассортимент | 1135668, 1070554, 1039939 |  |  | 0.0744 | 0.00010912 | 10 | 200 | 250 | 45 | 0.744 | 0.00225
566 |  | 1237054 | USYSTEMS пресс-переходник MLC Plus латунный 32-20 '5С | MLC components | MLC, НО, РО, ВОД, ОХЛ | 6 бар, 10 бар | ШТ | 666 | 0% | 666 |  | 0 | C | Регулярный ассортимент | 1135857, 1070555, |  |  | 0.0983 | 0.00013094 | 5 | 200 | 170 | 45 | 0.4915 | 0.00153
567 |  | 1237055 | USYSTEMS пресс-переходник MLC Plus латунный 32-26 '5С | MLC components | MLC, НО, РО, ВОД, ОХЛ | 6 бар, 10 бар | ШТ | 792 | 0% | 792 |  | 0 | C | Регулярный ассортимент | 1135669, 1070556, 1039940 |  |  | 0.1154 | 0.00014549 | 5 | 170 | 200 | 45 | 0.577 | 0.00153
568 |  | 1237056 | USYSTEMS пресс-переходник MLC латунный 40-26 '1С | MLC components | MLC, НО, РО, ВОД, ОХЛ | 6 бар, 10 бар | ШТ | 1216 | 0% | 1216 |  | 0 | C | Регулярный ассортимент | 1136903, 1046930, 1039941 |  |  | 0.2136 | 0.00024249 | 1 | 165 | 170 | 50 | 0.2136 | 0.0014025
569 |  | 1237057 | USYSTEMS пресс-переходник MLC латунный 40-32 '1С | MLC components | MLC, НО, РО, ВОД, ОХЛ | 6 бар, 10 бар | ШТ | 1507 | 0% | 1507 |  | 0 | C | Регулярный ассортимент | 1135858, 1046931, 1039942 |  |  | 0.22 | 0.00024249 | 1 | 165 | 170 | 50 | 0.22 | 0.0014025
570 |  | 1237071 | USYSTEMS пресс-заглушка MLC Plus латунная 16 '10С | MLC components | MLC, НО, РО, ВОД, ОХЛ | 6 бар, 10 бар | ШТ | 248 | 0% | 248 |  | 0 | C | Регулярный ассортимент | 1135885, 1070621, |  |  | 0.0234 | 4.3647e-05 | 10 | 165 | 170 | 35 | 0.234 | 0.00098175
571 |  | 1237072 | USYSTEMS пресс-заглушка MLC Plus латунная 20 '10С | MLC components | MLC, НО, РО, ВОД, ОХЛ | 6 бар, 10 бар | ШТ | 295 | 0% | 295 |  | 0 | C | Регулярный ассортимент | 1136893, 1070622 |  |  |  |  | 10
572 |  | 1237081 | USYSTEMS пресс-тройник MLC Plus равнопрОХЛодной латунный 16-16-16 '10С | MLC components | MLC, НО, РО, ВОД, ОХЛ | 6 бар, 10 бар | ШТ | 528 | 0% | 528 |  | 0 | C | Регулярный ассортимент | 1135670, 1070560, 1039944 |  |  | 0.0691 | 0.00010072 | 10 | 200 | 250 | 35 | 0.691 | 0.00175
573 |  | 1237082 | USYSTEMS пресс-тройник MLC Plus равнопрОХЛодной латунный 20-20-20 '10С | MLC components | MLC, НО, РО, ВОД, ОХЛ | 6 бар, 10 бар | ШТ | 754 | 0% | 754 |  | 0 | C | Регулярный ассортимент | 1135671, 1070561, 1039945 |  |  | 0.1007 | 0.00016368 | 10 | 200 | 250 | 35 | 1.007 | 0.00175
574 |  | 1237083 | USYSTEMS пресс-тройник MLC Plus равнопрОХЛодной латунный 26-26-26 '10С | MLC components | MLC, НО, РО, ВОД, ОХЛ | 6 бар, 10 бар | ШТ | 1161 | 0% | 1161 |  | 0 | C | Регулярный ассортимент | 1135672, 1070562, 1039946 |  |  | 0.1717 | 0.00032736 | 10 | 260 | 300 | 45 | 1.717 | 0.00351
575 |  | 1237084 | USYSTEMS пресс-тройник MLC Plus равнопрОХЛодной латунный 32-32-32 '5С | MLC components | MLC, НО, РО, ВОД, ОХЛ | 6 бар, 10 бар | ШТ | 1694 | 0% | 1694 |  | 0 | C | Регулярный ассортимент | 1135673, 1070563, 1039947 |  |  | 0.2552 | 0.00037412 | 5 | 260 | 300 | 45 | 1.276 | 0.00351
576 |  | 1237085 | USYSTEMS пресс-тройник MLC равнопрОХЛодной латунный 40-40-40 '1С | MLC components | MLC, НО, РО, ВОД, ОХЛ | 6 бар, 10 бар | ШТ | 3548 | 0% | 3548 |  | 0 | C | Регулярный ассортимент | 1136905, 1046921, 1046390 |  |  | 0.5499 | 0.00059519 | 1 | 170 | 200 | 50 | 0.5499 | 0.0017
577 |  | 1237091 | USYSTEMS пресс-тройник MLC Plus редукционный латунный 16-20-16 '10С | MLC components | MLC, НО, РО, ВОД, ОХЛ | 6 бар, 10 бар | ШТ | 616 | 0% | 616 |  | 0 | C | Регулярный ассортимент | 1135678, 1070566, 1039948 |  |  | 0.0794 | 0.00014549 | 10 | 200 | 250 | 35 | 0.794 | 0.00175
578 |  | 1237092 | USYSTEMS пресс-тройник MLC Plus редукционный латунный 20-16-16 '10С | MLC components | MLC, НО, РО, ВОД, ОХЛ | 6 бар, 10 бар | ШТ | 671 | 0% | 671 |  | 0 | C | Регулярный ассортимент | 1135679, 1070567, 1039949 |  |  | 0.0816 | 0.00014549 | 10 | 200 | 250 | 35 | 0.816 | 0.00175
579 |  | 1237093 | USYSTEMS пресс-тройник MLC Plus редукционный латунный 20-16-20 '10С | MLC components | MLC, НО, РО, ВОД, ОХЛ | 6 бар, 10 бар | ШТ | 688 | 0% | 688 |  | 0 | C | Регулярный ассортимент | 1135680, 1070568, 1039950 |  |  | 0.0892 | 0.00014549 | 10 | 200 | 250 | 35 | 0.892 | 0.00175
580 |  | 1237094 | USYSTEMS пресс-тройник MLC Plus редукционный латунный 20-20-16 '10С | MLC components | MLC, НО, РО, ВОД, ОХЛ | 6 бар, 10 бар | ШТ | 702 | 0% | 702 |  | 0 | C | Регулярный ассортимент | 1135681, 1070569, 1039951 |  |  | 0.0961 | 0.00014549 | 10 | 200 | 250 | 35 | 0.961 | 0.00175
581 |  | 1237095 | USYSTEMS пресс-тройник MLC Plus редукционный латунный 20-26-16 '10С | MLC components | MLC, НО, РО, ВОД, ОХЛ | 6 бар, 10 бар | ШТ | 814 | 0% | 814 |  | 0 | C | Регулярный ассортимент | 1070570 |  |  | 0.14039 | 0.00018706 | 70 | 395 | 195 | 35 | 9.8273 | 0.013094
582 |  | 1237096 | USYSTEMS пресс-тройник MLC Plus редукционный латунный 20-26-20 '10С | MLC components | MLC, НО, РО, ВОД, ОХЛ | 6 бар, 10 бар | ШТ | 858 | 0% | 858 |  | 0 | C | Регулярный ассортимент | 1135682, 1070571, 1039952 |  |  | 0.1272 | 0.00018706 | 10 | 260 | 300 | 45 | 1.272 | 0.00351
583 |  | 1237098 | USYSTEMS пресс-тройник MLC Plus редукционный латунный 26-16-20 '10С | MLC components | MLC, НО, РО, ВОД, ОХЛ | 6 бар, 10 бар | ШТ | 990 | 0% | 990 |  | 0 | C | Регулярный ассортимент | 1135683, 1070573, 1039954 |  |  | 0.1147 | 0.00026189 | 10 | 260 | 300 | 45 | 1.147 | 0.00351
584 |  | 1237099 | USYSTEMS пресс-тройник MLC Plus редукционный латунный 26-16-26 '10С | MLC components | MLC, НО, РО, ВОД, ОХЛ | 6 бар, 10 бар | ШТ | 1018 | 0% | 1018 |  | 0 | C | Регулярный ассортимент | 1135684, 1070574, 1039955 |  |  | 0.1351 | 0.00026189 | 10 | 260 | 300 | 45 | 1.351 | 0.00351
585 |  | 1237101 | USYSTEMS пресс-тройник MLC Plus редукционный латунный 26-20-20 '10С | MLC components | MLC, НО, РО, ВОД, ОХЛ | 6 бар, 10 бар | ШТ | 1007 | 0% | 1007 |  | 0 | C | Регулярный ассортимент | 1135685, 1070576, 1039956 |  |  | 0.1272 | 0.00026189 | 10 | 260 | 300 | 45 | 1.272 | 0.00351
586 |  | 1237102 | USYSTEMS пресс-тройник MLC Plus редукционный латунный 26-20-26 '10С | MLC components | MLC, НО, РО, ВОД, ОХЛ | 6 бар, 10 бар | ШТ | 1040 | 0% | 1040 |  | 0 | C | Регулярный ассортимент | 1135686, 1070577, 1039957 |  |  | 0.1476 | 0.00026189 | 10 | 260 | 300 | 45 | 1.476 | 0.00351
587 |  | 1237105 | USYSTEMS пресс-тройник MLC Plus редукционный латунный 32-16-32 '5С | MLC components | MLC, НО, РО, ВОД, ОХЛ | 6 бар, 10 бар | ШТ | 1265 | 0% | 1265 |  | 0 | C | Регулярный ассортимент | 1135861, 1070580, 1039958 |  |  | 0.181 | 0.00032736 | 5 | 200 | 250 | 45 | 0.905 | 0.00225
588 |  | 1237106 | USYSTEMS пресс-тройник MLC Plus редукционный латунный 32-20-32 '5С | MLC components | MLC, НО, РО, ВОД, ОХЛ | 6 бар, 10 бар | ШТ | 1419 | 0% | 1419 |  | 0 | C | Регулярный ассортимент | 1135687, 1070581, 1039959 |  |  | 0.1972 | 0.00032736 | 5 | 200 | 250 | 45 | 0.986 | 0.00225
589 |  | 1237107 | USYSTEMS пресс-тройник MLC Plus редукционный латунный 32-26-26 '5С | MLC components | MLC, НО, РО, ВОД, ОХЛ | 6 бар, 10 бар | ШТ | 1639 | 0% | 1639 |  | 0 | C | Регулярный ассортимент | 1136859, 1070582, 1039960 |  |  | 0.2063 | 0.00032736 | 5 | 260 | 300 | 45 | 1.0315 | 0.00351
590 |  | 1237108 | USYSTEMS пресс-тройник MLC Plus редукционный латунный 32-26-32 '5С | MLC components | MLC, НО, РО, ВОД, ОХЛ | 6 бар, 10 бар | ШТ | 1694 | 0% | 1694 |  | 0 | C | Регулярный ассортимент | 1135862, 1070583, 1039961 |  |  | 0.223 | 0.00032736 | 5 | 260 | 300 | 45 | 1.115 | 0.00351
591 |  | 1237109 | USYSTEMS пресс-тройник MLC редукционный латунный 40-20-40 '1С | MLC components | MLC, НО, РО, ВОД, ОХЛ | 6 бар, 10 бар | ШТ | 2558 | 0% | 2558 |  | 0 | C | Регулярный ассортимент | 1135863, 1046916, 1039962 |  |  | 0.3845 | 0.00059519 | 1 | 395 | 195 | 170 | 8.459 | 0.013094
592 |  | 1237110 | USYSTEMS пресс-тройник MLC редукционный латунный 40-26-32 '1С | MLC components | MLC, НО, РО, ВОД, ОХЛ | 6 бар, 10 бар | ШТ | 2558 | 0% | 2558 |  | 0 | C | Регулярный ассортимент | 1046917, 1039963 |  |  | 0.34904 | 0.00059519 | 1 | 395 | 195 | 170 | 7.6789 | 0.013094
593 |  | 1237111 | USYSTEMS пресс-тройник MLC редукционный латунный 40-26-40 '1С | MLC components | MLC, НО, РО, ВОД, ОХЛ | 6 бар, 10 бар | ШТ | 2613 | 0% | 2613 |  | 0 | C | Регулярный ассортимент | 1135864, 1046918, 1039964 |  |  | 0.41664 | 0.00059519 | 1 | 395 | 195 | 170 | 9.1661 | 0.013094
594 |  | 1237112 | USYSTEMS пресс-тройник MLC редукционный латунный 40-32-32 '1С | MLC components | MLC, НО, РО, ВОД, ОХЛ | 6 бар, 10 бар | ШТ | 2613 | 0% | 2613 |  | 0 | C | Регулярный ассортимент | 1136860, 1046919, 1039965 |  |  | 0.39047 | 0.00059519 | 1 | 395 | 195 | 170 | 8.5903 | 0.013094
595 |  | 1237113 | USYSTEMS пресс-тройник MLC редукционный латунный 40-32-40 '1С | MLC components | MLC, НО, РО, ВОД, ОХЛ | 6 бар, 10 бар | ШТ | 2970 | 0% | 2970 |  | 0 | C | Регулярный ассортимент | 1136861, 1046920, 1039966 |  |  | 0.4545 | 0.00059519 | 1 | 395 | 195 | 170 | 9.999 | 0.013094
596 |  | 1237151 | USYSTEMS пресс-штуцер MLC Plus с наружной резьбой 16-R1/2"НР '10С | MLC components | MLC, НО, РО, ВОД, ОХЛ | 6 бар, 10 бар | ШТ | 358 | 0% | 358 |  | 0 | C | Регулярный ассортимент | 1135655, 1070502 |  |  | 0.0481 | 4.6765e-05 | 10 | 165 | 170 | 35 | 0.481 | 0.00098175
597 |  | 1237152 | USYSTEMS пресс-штуцер MLC Plus с наружной резьбой 16-R3/4"НР '10С | MLC components | MLC, НО, РО, ВОД, ОХЛ | 6 бар, 10 бар | ШТ | 413 | 0% | 413 |  | 0 | C | Регулярный ассортимент | 1135850, 1070503 |  |  | 0.06089 | 5.4559e-05 | 10 | 395 | 195 | 170 | 14.6136 | 0.013094
598 |  | 1237153 | USYSTEMS пресс-штуцер MLC Plus с наружной резьбой 20-R1/2"НР '10С | MLC components | MLC, НО, РО, ВОД, ОХЛ | 6 бар, 10 бар | ШТ | 413 | 0% | 413 |  | 0 | C | Регулярный ассортимент | 1135656, 1070504 |  |  | 0.0544 | 6.2354e-05 | 10 | 170 | 200 | 35 | 0.544 | 0.00119
599 |  | 1237154 | USYSTEMS пресс-штуцер MLC Plus с наружной резьбой 20-R3/4"НР '10С | MLC components | MLC, НО, РО, ВОД, ОХЛ | 6 бар, 10 бар | ШТ | 435 | 0% | 435 |  | 0 | C | Регулярный ассортимент | 1135657, 1070505 |  |  | 0.0729 | 6.8917e-05 | 10 | 170 | 200 | 35 | 0.729 | 0.00119
600 |  | 1237156 | USYSTEMS пресс-штуцер MLC Plus с наружной резьбой 26-R3/4"НР '10С | MLC components | MLC, НО, РО, ВОД, ОХЛ | 6 бар, 10 бар | ШТ | 677 | 0% | 677 |  | 0 | C | Регулярный ассортимент | 1135658, 1070507 |  |  | 0.0905 | 9.353e-05 | 10 | 200 | 250 | 45 | 0.905 | 0.00225
601 |  | 1237157 | USYSTEMS пресс-штуцер MLC Plus с наружной резьбой 26-R1"НР '10С | MLC components | MLC, НО, РО, ВОД, ОХЛ | 6 бар, 10 бар | ШТ | 704 | 0% | 704 |  | 0 | C | Регулярный ассортимент | 1135659, 1070508 |  |  | 0.1215 | 0.00016368 | 10 | 200 | 250 | 45 | 1.215 | 0.00225
602 |  | 1237158 | USYSTEMS пресс-штуцер MLC Plus с наружной резьбой 32-R1"НР '5С | MLC components | MLC, НО, РО, ВОД, ОХЛ | 6 бар, 10 бар | ШТ | 798 | 0% | 798 |  | 0 | C | Регулярный ассортимент | 1135660, 1070509 |  |  | 0.1349 | 0.00017459 | 5 | 170 | 200 | 45 | 0.6745 | 0.00153
603 |  | 1237160 | USYSTEMS пресс-штуцер MLC с наружной резьбой 40-R1 1/4"НР '1С | MLC components | MLC, НО, РО, ВОД, ОХЛ | 6 бар, 10 бар | ШТ | 1760 | 0% | 1760 |  | 0 | C | Регулярный ассортимент | 1135852, 1046901 |  |  | 0.2667 | 0.00026189 | 1 | 165 | 170 | 50 | 0.2667 | 0.0014025
604 |  | 1237171 | USYSTEMS пресс-штуцер MLC Plus с внутренней резьбой 16-Rp1/2"ВР '10С | MLC components | MLC, НО, РО, ВОД, ОХЛ | 6 бар, 10 бар | ШТ | 336 | 0% | 336 |  | 0 | C | Регулярный ассортимент | 1135661, 1070515 |  |  | 0.0551 | 5.0362e-05 | 10 | 170 | 200 | 35 | 0.551 | 0.00119
605 |  | 1237187 | USYSTEMS пресс-штуцер MLC Plus с внутренней резьбой 16-Rp3/4"ВР '20С | MLC components | MLC, НО, РО, ВОД, ОХЛ | 6 бар, 10 бар | ШТ | 430 | 0% | 430 |  | 0 | C | Регулярный ассортимент | 1135853 |  |  |  |  | 20
606 |  | 1237172 | USYSTEMS пресс-штуцер MLC Plus с внутренней резьбой 20-Rp1/2"ВР '10С | MLC components | MLC, НО, РО, ВОД, ОХЛ | 6 бар, 10 бар | ШТ | 363 | 0% | 363 |  | 0 | C | Регулярный ассортимент | 1135662, 1070516 |  |  | 0.0609 | 6.8917e-05 | 10 | 170 | 200 | 35 | 0.609 | 0.00119
607 |  | 1237173 | USYSTEMS пресс-штуцер MLC Plus с внутренней резьбой 20-Rp3/4"ВР '10С | MLC components | MLC, НО, РО, ВОД, ОХЛ | 6 бар, 10 бар | ШТ | 440 | 0% | 440 |  | 0 | C | Регулярный ассортимент | 1135663, 1070517 |  |  | 0.0734 | 7.2746e-05 | 10 | 170 | 200 | 35 | 0.734 | 0.00119
608 |  | 1237175 | USYSTEMS пресс-штуцер MLC Plus с внутренней резьбой 26-Rp3/4"ВР '10С | MLC components | MLC, НО, РО, ВОД, ОХЛ | 6 бар, 10 бар | ШТ | 688 | 0% | 688 |  | 0 | C | Регулярный ассортимент | 1135664, 1070519 |  |  | 0.089 | 0.00010072 | 10 | 200 | 250 | 45 | 0.89 | 0.00225
609 |  | 1237176 | USYSTEMS пресс-штуцер MLC Plus с внутренней резьбой 26-Rp1"ВР '10С | MLC components | MLC, НО, РО, ВОД, ОХЛ | 6 бар, 10 бар | ШТ | 704 | 0% | 704 |  | 0 | C | Регулярный ассортимент | 1135665, 1070520 |  |  | 0.13166 | 0.00016368 | 80 | 395 | 195 | 170 | 10.5328 | 0.013094
610 |  | 1237177 | USYSTEMS пресс-штуцер MLC Plus с внутренней резьбой 32-Rp1"ВР '5С | MLC components | MLC, НО, РО, ВОД, ОХЛ | 6 бар, 10 бар | ШТ | 770 | 0% | 770 |  | 0 | C | Регулярный ассортимент | 1135855, 1070521 |  |  | 0.1354 | 0.00017459 | 5 | 170 | 200 | 45 | 0.677 | 0.00153
611 |  | 1237179 | USYSTEMS пресс-штуцер MLC с внутренней резьбой 40-Rp1 1/4"ВР '1С | MLC components | MLC, НО, РО, ВОД, ОХЛ | 6 бар, 10 бар | ШТ | 1760 | 0% | 1760 |  | 0 | C | Регулярный ассортимент | 1135856, 1046903 |  |  | 0.23672 | 0.00026189 | 50 | 395 | 195 | 170 | 11.836 | 0.013094
612 |  | 1237191 | USYSTEMS пресс-штуцер MLC Plus с накидной гайкой 16-G1/2"НГ '10С | MLC components | MLC, НО, РО, ВОД, ОХЛ | 6 бар, 10 бар | ШТ | 413 | 0% | 413 |  | 0 | C | Регулярный ассортимент | 1135693, 1070602 |  |  | 0.0599 | 5.2377e-05 | 10 | 170 | 200 | 35 | 0.599 | 0.00119
613 |  | 1237192 | USYSTEMS пресс-штуцер MLC Plus с накидной гайкой 16-G3/4"НГ '10С | MLC components | MLC, НО, РО, ВОД, ОХЛ | 6 бар, 10 бар | ШТ | 523 | 0% | 523 |  | 0 | C | Регулярный ассортимент | 1135694, 1070603 |  |  | 0.0843 | 6.5471e-05 | 10 | 170 | 200 | 35 | 0.843 | 0.00119
614 |  | 1237193 | USYSTEMS пресс-штуцер MLC Plus с накидной гайкой 20-G1/2"НГ '10С | MLC components | MLC, НО, РО, ВОД, ОХЛ | 6 бар, 10 бар | ШТ | 440 | 0% | 440 |  | 0 | C | Регулярный ассортимент | 1135886, 1070604 |  |  | 0.069 | 6.8917e-05 | 10 | 170 | 200 | 35 | 0.69 | 0.00119
615 |  | 1237194 | USYSTEMS пресс-штуцер MLC Plus с накидной гайкой 20-G3/4"НГ '10С | MLC components | MLC, НО, РО, ВОД, ОХЛ | 6 бар, 10 бар | ШТ | 578 | 0% | 578 |  | 0 | C | Регулярный ассортимент | 1135695, 1070605 |  |  | 0.0901 | 8.7295e-05 | 10 | 170 | 200 | 35 | 0.901 | 0.00119
616 |  | 1237195 | USYSTEMS пресс-штуцер MLC Plus с накидной гайкой 26-G3/4"НГ '10С | MLC components | MLC, НО, РО, ВОД, ОХЛ | 6 бар, 10 бар | ШТ | 666 | 0% | 666 |  | 0 | C | Регулярный ассортимент | 1135888, 1070606 |  |  | 0.1106 | 0.00013094 | 10 | 200 | 250 | 45 | 1.106 | 0.00225
617 |  | 1237196 | USYSTEMS пресс-штуцер MLC Plus с накидной гайкой 26-G1"НГ '10С | MLC components | MLC, НО, РО, ВОД, ОХЛ | 6 бар, 10 бар | ШТ | 902 | 0% | 902 |  | 0 | C | Регулярный ассортимент | 1135696, 1070607 |  |  | 0.13352 | 0.00016368 | 10 | 395 | 195 | 170 | 10.6816 | 0.013094
618 |  | 1237197 | USYSTEMS пресс-штуцер MLC Plus с накидной гайкой 32-G1"НГ '5С | MLC components | MLC, НО, РО, ВОД, ОХЛ | 6 бар, 10 бар | ШТ | 1045 | 0% | 1045 |  | 0 | C | Регулярный ассортимент | 1135697, 1070609 |  |  | 0.1679 | 0.00021824 | 5 | 395 | 195 | 170 | 10.074 | 0.013094
619 |  | 1237199 | USYSTEMS пресс-штуцер MLC с накидной гайкой 40-G1 1/4"НГ '1С | MLC components | MLC, НО, РО, ВОД, ОХЛ | 6 бар, 10 бар | ШТ | 2035 | 0% | 2035 |  | 0 | C | Регулярный ассортимент | 1135889, 1046937 |  |  | 0.31683 | 0.00023808 | 1 | 395 | 195 | 170 | 17.4257 | 0.013094
620 |  | 1237211 | USYSTEMS пресс-угольник MLC Plus с наружной резьбой 16-R1/2"НР '10С | MLC components | MLC, НО, РО, ВОД, ОХЛ | 6 бар, 10 бар | ШТ | 451 | 0% | 451 |  | 0 | C | Регулярный ассортимент | 1135869, 1070532 |  |  | 0.0541 | 5.9519e-05 | 10 | 170 | 200 | 35 | 0.541 | 0.00119
621 |  | 1237220 | USYSTEMS пресс-угольник MLC Plus с наружной резьбой 16-R3/4"НР '10С | MLC components | MLC, НО, РО, ВОД, ОХЛ | 6 бар, 10 бар | ШТ | 525 | 0% | 525 |  | 0 | C | Регулярный ассортимент | [5 empty] | 10
622 |  | 1237213 | USYSTEMS пресс-угольник MLC Plus с наружной резьбой 20-R1/2"НР '10С | MLC components | MLC, НО, РО, ВОД, ОХЛ | 6 бар, 10 бар | ШТ | 495 | 0% | 495 |  | 0 | C | Регулярный ассортимент | 1135870, 1070533 |  |  | 0.0659 | 8.1839e-05 | 10 | 200 | 250 | 35 | 0.659 | 0.00175
623 |  | 1237214 | USYSTEMS пресс-угольник MLC Plus с наружной резьбой 20-R3/4"НР '10С | MLC components | MLC, НО, РО, ВОД, ОХЛ | 6 бар, 10 бар | ШТ | 545 | 0% | 545 |  | 0 | C | Регулярный ассортимент | 1135871, 1070534 |  |  | 0.0809 | 9.353e-05 | 10 | 200 | 250 | 35 | 0.809 | 0.00175
624 |  | 1237216 | USYSTEMS пресс-угольник MLC Plus с наружной резьбой 26-R3/4"НР '10С | MLC components | MLC, НО, РО, ВОД, ОХЛ | 6 бар, 10 бар | ШТ | 677 | 0% | 677 |  | 0 | C | Регулярный ассортимент | 1070535 |  |  | 0.11135 | 0.00014549 | 90 | 395 | 195 | 170 | 10.0215 | 0.013094
625 |  | 1237217 | USYSTEMS пресс-угольник MLC Plus с наружной резьбой 26-R1"НР '10С | MLC components | MLC, НО, РО, ВОД, ОХЛ | 6 бар, 10 бар | ШТ | 990 | 0% | 990 |  | 0 | C | Регулярный ассортимент | 1135872, 1070536 |  |  |  |  | 10
626 |  | 1237221 | USYSTEMS пресс-угольник MLC Plus с внутренней резьбой 16-Rp1/2"ВР '10С | MLC components | MLC, НО, РО, ВОД, ОХЛ | 6 бар, 10 бар | ШТ | 462 | 0% | 462 |  | 0 | C | Регулярный ассортимент | 1135873, 1070539 |  |  | 0.0671 | 6.5471e-05 | 10 | 170 | 200 | 35 | 0.671 | 0.00119
627 |  | 1237222 | USYSTEMS пресс-угольник MLC Plus с внутренней резьбой 20-Rp1/2"ВР '10С | MLC components | MLC, НО, РО, ВОД, ОХЛ | 6 бар, 10 бар | ШТ | 479 | 0% | 479 |  | 0 | C | Регулярный ассортимент | 1135874, 1070540 |  |  | 0.0789 | 8.1839e-05 | 10 | 200 | 250 | 35 | 0.789 | 0.00175
628 |  | 1237223 | USYSTEMS пресс-угольник MLC Plus с внутренней резьбой 20-Rp3/4"ВР '10С | MLC components | MLC, НО, РО, ВОД, ОХЛ | 6 бар, 10 бар | ШТ | 578 | 0% | 578 |  | 0 | C | Регулярный ассортимент | 1135875, 1070541 |  |  | 0.10272 | 0.00010072 | 130 | 395 | 195 | 170 | 13.3536 | 0.013094
629 |  | 1237230 | USYSTEMS пресс-угольник MLC Plus с внутренней резьбой 20-Rp1"ВР '10С | MLC components | MLC, НО, РО, ВОД, ОХЛ | 6 бар, 10 бар | ШТ | 850 | 0% | 850 |  | 0 | C | Регулярный ассортимент | [5 empty] | 10
630 |  | 1237224 | USYSTEMS пресс-угольник MLC Plus с внутренней резьбой 26-Rp3/4"ВР '10С | MLC components | MLC, НО, РО, ВОД, ОХЛ | 6 бар, 10 бар | ШТ | 688 | 0% | 688 |  | 0 | C | Регулярный ассортимент | 1135876, 1070542 |  |  | 0.12865 | 0.00016368 | 80 | 395 | 195 | 170 | 10.292 | 0.013094
631 |  | 1237225 | USYSTEMS пресс-угольник MLC Plus с внутренней резьбой 26-Rp1"ВР '10С | MLC components | MLC, НО, РО, ВОД, ОХЛ | 6 бар, 10 бар | ШТ | 1060 | 0% | 1060 |  | 0 | C | Регулярный ассортимент | 1136881, 1070543 |  |  |  |  | 10
632 |  | 1237241 | USYSTEMS пресс-тройник MLC Plus с наружной резьбой 16-R1/2"НР-16 '10С | MLC components | MLC, НО, РО, ВОД, ОХЛ | 6 бар, 10 бар | ШТ | 567 | 0% | 567 |  | 0 | C | Регулярный ассортимент | 1136840, 1070592 |  |  |  |  | 10
633 |  | 1237242 | USYSTEMS пресс-тройник MLC Plus с наружной резьбой 20-R1/2"НР-20 '10С | MLC components | MLC, НО, РО, ВОД, ОХЛ | 6 бар, 10 бар | ШТ | 690 | 0% | 690 |  | 0 | C | Регулярный ассортимент | 1136841 |  |  |  |  | 10
634 |  | 1237249 | USYSTEMS пресс-тройник MLC Plus с наружной резьбой 20-R3/4"НР-20 '10С | MLC components | MLC, НО, РО, ВОД, ОХЛ | 6 бар, 10 бар | ШТ | 850 | 0% | 850 |  | 0 | C | Регулярный ассортимент | [5 empty] | 10
635 |  | 1237250 | USYSTEMS пресс-тройник MLC Plus с наружной резьбой 26-R1/2"НР-26 '10С | MLC components | MLC, НО, РО, ВОД, ОХЛ | 6 бар, 10 бар | ШТ | 1060 | 0% | 1060 |  | 0 | C | Регулярный ассортимент | [5 empty] | 10
636 |  | 1237243 | USYSTEMS пресс-тройник MLC Plus с наружной резьбой 26-R3/4"НР-26 '10С | MLC components | MLC, НО, РО, ВОД, ОХЛ | 6 бар, 10 бар | ШТ | 1190 | 0% | 1190 |  | 0 | C | Регулярный ассортимент | 1136842 |  |  |  |  | 10
637 |  | 1237248 | USYSTEMS пресс-тройник MLC Plus с наружной резьбой 26-R1"НР-26 '5С | MLC components | MLC, НО, РО, ВОД, ОХЛ | 6 бар, 10 бар | ШТ | 1440 | 0% | 1440 |  | 0 | C | Регулярный ассортимент | [5 empty] | 5
638 |  | 1237251 | USYSTEMS пресс-тройник MLC Plus с внутренней резьбой 16-Rp1/2"ВР-16 '10С | MLC components | MLC, НО, РО, ВОД, ОХЛ | 6 бар, 10 бар | ШТ | 567 | 0% | 567 |  | 0 | C | Регулярный ассортимент | 1135674, 1070595 |  |  | 0.0953 | 0.00010912 | 10 | 200 | 250 | 35 | 0.953 | 0.00175
639 |  | 1237252 | USYSTEMS пресс-тройник MLC Plus с внутренней резьбой 20-Rp1/2"ВР-20 '10С | MLC components | MLC, НО, РО, ВОД, ОХЛ | 6 бар, 10 бар | ШТ | 660 | 0% | 660 |  | 0 | C | Регулярный ассортимент | 1135675, 1070596 |  |  | 0.1157 | 0.00016368 | 10 | 200 | 250 | 35 | 1.157 | 0.00175
640 |  | 1237253 | USYSTEMS пресс-тройник MLC Plus с внутренней резьбой 20-Rp3/4"ВР-20 '10С | MLC components | MLC, НО, РО, ВОД, ОХЛ | 6 бар, 10 бар | ШТ | 890 | 0% | 890 |  | 0 | C | Регулярный ассортимент | [5 empty] | 10
641 |  | 1237254 | USYSTEMS пресс-тройник MLC Plus с внутренней резьбой 26-Rp1/2"ВР-26 '10С | MLC components | MLC, НО, РО, ВОД, ОХЛ | 6 бар, 10 бар | ШТ | 974 | 0% | 974 |  | 0 | C | Регулярный ассортимент | 1135676, 1070598 |  |  | 0.17765 | 0.00021824 | 60 | 395 | 195 | 170 | 10.659 | 0.013094
642 |  | 1237255 | USYSTEMS пресс-тройник MLC Plus с внутренней резьбой 26-Rp3/4"ВР-26 '10С | MLC components | MLC, НО, РО, ВОД, ОХЛ | 6 бар, 10 бар | ШТ | 1128 | 0% | 1128 |  | 0 | C | Регулярный ассортимент | 1135859, 1070597 |  |  | 0.1815 | 0.00021824 | 10 | 260 | 300 | 45 | 1.815 | 0.00351
643 |  | 1237260 | USYSTEMS пресс-тройник MLC Plus с внутренней резьбой 26-Rp1"ВР-26 '10С | MLC components | MLC, НО, РО, ВОД, ОХЛ | 6 бар, 10 бар | ШТ | 1540 | 0% | 1540 |  | 0 | C | Регулярный ассортимент | [5 empty] | 10
644 |  | 1237256 | USYSTEMS пресс-тройник MLC Plus с внутренней резьбой 32-Rp1/2"ВР-32 '5С | MLC components | MLC, НО, РО, ВОД, ОХЛ | 6 бар, 10 бар | ШТ | 1315 | 0% | 1315 |  | 0 | C | Регулярный ассортимент | 1135677, 1070600 |  |  | 0.24087 | 0.00032736 | 40 | 395 | 195 | 170 | 9.6348 | 0.013094
645 |  | 1237261 | USYSTEMS пресс-угольник MLC Plus для радиатора 16-15CU l=300мм '1С | MLC components | MLC, РО | 6 бар, 10 бар | ШТ | 1870 | 0% | 1870 |  | 0 | C | Регулярный ассортимент | 1135894, 1070678 |  |  | 0.1611 |  | 1 | 400 | 120 | 20 | 0.1611 | 0.00096
646 |  | 1237268 | USYSTEMS пресс-угольник MLC Plus для радиатора 16-15CU l=750мм '8С | MLC components | MLC, РО | 6 бар, 10 бар | ШТ | 3200 | 0% | 3200 |  | 0 | C | Регулярный ассортимент | [5 empty] | 8
647 |  | 1237201 | USYSTEMS пресс-штуцер MLC Plus с накидной гайкой 16-3/4"НГ Евроконус '10С | MLC components | MLC, НО, РО, ВОД, ОХЛ | 6 бар, 10 бар | ШТ | 482 | 0% | 482 |  | 0 | C | Регулярный ассортимент | 1135890 |  |  | 0.073 |  | 10
648 |  | 1237202 | USYSTEMS пресс-штуцер MLC Plus с накидной гайкой 20-3/4"НГ Евроконус '10С | MLC components | MLC, НО, РО, ВОД, ОХЛ | 6 бар, 10 бар | ШТ | 550 | 0% | 550 |  | 0 | C | Регулярный ассортимент | 1135891 |  |  | 0.085 |  | 10
649 |  | 1237271 | USYSTEMS пресс-водорозетка MLC Plus 16-Rp1/2"ВР '10С | MLC components | MLC, ВОД | 6 бар, 10 бар | ШТ | 578 | 0% | 578 |  | 0 | C | Регулярный ассортимент | 1135692, 1070639 |  |  | 0.1001 | 0.00014549 | 10 | 200 | 250 | 45 | 1.001 | 0.00225
650 |  | 1237272 | USYSTEMS пресс-водорозетка MLC Plus 20-Rp1/2"ВР '10С | MLC components | MLC, ВОД | 6 бар, 10 бар | ШТ | 660 | 0% | 660 |  | 0 | C | Регулярный ассортимент | 1135877, 1070640 |  |  | 0.1099 | 0.00014549 | 10 | 200 | 250 | 45 | 1.099 | 0.00225
651 |  | 1237273 | USYSTEMS пресс-водорозетка MLC Plus 20-Rp3/4"ВР '10С | MLC components | MLC, ВОД | 6 бар, 10 бар | ШТ | 920 | 0% | 920 |  | 0 | C | Регулярный ассортимент | 1136891, 1070641 |  |  |  |  | 10
652 |  | 1237275 | USYSTEMS пресс-водорозетка MLC Plus под планку M 16-Rp1/2"ВР L=43мм '10С | MLC components | MLC, ВОД | 6 бар, 10 бар | ШТ | 730 | 0% | 730 |  | 0 | C | Регулярный ассортимент | 1135692, 1070639 |  |  |  |  | 10
653 |  | 1237276 | USYSTEMS пресс-водорозетка MLC Plus под планку M 20-Rp1/2"ВР L=43мм '10С | MLC components | MLC, ВОД | 6 бар, 10 бар | ШТ | 820 | 0% | 820 |  | 0 | C | Регулярный ассортимент | 1135877, 1070640 |  |  |  |  | 10
654 |  | 1237281 | USYSTEMS пресс-водорозетка MLC Plus под планку экстрадлинная XXL 16-Rp1/2"ВР L=82мм '10С | MLC components | MLC, ВОД | 6 бар, 10 бар | ШТ | 1290 | 0% | 1290 |  | 0 | C | Регулярный ассортимент | [5 empty] | 10
655 |  | 1237282 | USYSTEMS пресс-водорозетка MLC Plus под планку экстрадлинная XXL 20-Rp1/2"ВР L=82мм '10С | MLC components | MLC, ВОД | 6 бар, 10 бар | ШТ | 1340 | 0% | 1340 |  | 0 | C | Регулярный ассортимент | [5 empty] | 10
656 |  | 1237303 | USYSTEMS рем/комплект MLC Plus для пресс-фитинга, гильза с кольцом 16 '5С | MLC components | MLC | 6 бар, 10 бар | ШТ | 49 | 0% | 49 |  | 0 | C | Регулярный ассортимент | [5 empty] | 5
657 |  | 1237304 | USYSTEMS рем/комплект MLC Plus для пресс-фитинга, гильза с кольцом 20 '5С | MLC components | MLC | 6 бар, 10 бар | ШТ | 60 | 0% | 60 |  | 0 | C | Регулярный ассортимент | [5 empty] | 5
658 | Коллекторы для систем радиаторного и напольного отопления, водоснабжения и комплектующие к ним
659 |  | 1135929 | USYSTEMS коллектор FT с клапанами стальной, выходы 3x3/4" Евроконус '1Ф | Smart components | НО, ОХЛ | 6 бар | ШТ | 12902 | 0% | 0 |  | 0 | A | Запланирован к выводу из ассортимента и замене на новый аналог | 1088046 | 1136943 |  | 2.65 | 0.00896 | 1 | 400 | 160 | 140 | 2.65 | 0.00896
660 |  | 1135930 | USYSTEMS коллектор FT с клапанами стальной, выходы 4x3/4" Евроконус '1Ф | Smart components | НО, ОХЛ | 6 бар | ШТ | 18623 | 0% | 18623 |  | 0 | A | Запланирован к выводу из ассортимента и замене на новый аналог | 1088047 | 1136944 |  | 3.1 | 0.00729 | 1 | 400 | 160 | 140 | 3.1 | 0.00896
661 |  | 1135931 | USYSTEMS коллектор FT с клапанами стальной, выходы 5x3/4" Евроконус '1Ф | Smart components | НО, ОХЛ | 6 бар | ШТ | 18651 | 0% | 18651 |  | 0 | A | Запланирован к выводу из ассортимента и замене на новый аналог | 1088048 | 1136945 |  | 3.45 | 0.00896 | 1 | 400 | 160 | 140 | 3.45 | 0.00896
662 |  | 1135932 | USYSTEMS коллектор FT с клапанами стальной, выходы 6x3/4" Евроконус '1И | Smart components | НО, ОХЛ | 6 бар | ШТ | 24365 | 0% | 24365 |  | 0 | B | Запланирован к выводу из ассортимента и замене на новый аналог | 1088049 | 1136946 |  | 3.95 | 0.011872 | 1 | 530 | 160 | 140 | 3.95 | 0.011872
663 |  | 1135935 | USYSTEMS коллектор FT с клапанами стальной, выходы 9x3/4" Евроконус '1И | Smart components | НО, ОХЛ | 6 бар | ШТ | 30368 | 0% | 30368 |  | 0 | B | Запланирован к выводу из ассортимента и замене на новый аналог | 1088052 | 1136949 |  | 5.3 | 0.00609 | 1 | 700 | 145 | 60 | 5.3 | 0.00609
664 |  | 1135936 | USYSTEMS коллектор FT с клапанами стальной, выходы 10x3/4" Евроконус '1И | Smart components | НО, ОХЛ | 6 бар | ШТ | 33242 | 0% | 33242 |  | 0 | B | Запланирован к выводу из ассортимента и замене на новый аналог | 1088053 | 1136950 |  | 5.7 | 0.00609 | 1 | 700 | 145 | 60 | 5.7 | 0.00609
665 |  | 1135937 | USYSTEMS коллектор FT с клапанами стальной, выходы 11x3/4" Евроконус '1И | Smart components | НО, ОХЛ | 6 бар | ШТ | 36227 | 0% | 36227 |  | 0 | B | Запланирован к выводу из ассортимента и замене на новый аналог | 1088054 | 1136951 |  | 6.15 | 0.00609 | 1 | 700 | 145 | 60 | 6.15 | 0.00609
666 |  | 1135939 | USYSTEMS коллектор FT с расходомерами стальной, выходы 2x3/4 Евроконус '1И | Smart components | НО, ОХЛ | 6 бар | ШТ | 11688 | 0% | 11688 |  | 0 | B | Запланирован к выводу из ассортимента и замене на новый аналог | 1086538 | 1136962 |  | 2.6 | 0.00351 | 1 | 390 | 150 | 60 | 2.6 | 0.00351
667 |  | 1135940 | USYSTEMS коллектор FT с расходомерами стальной, выходы 3x3/4 Евроконус '1И | Smart components | НО, ОХЛ | 6 бар | ШТ | 15113 | 0% | 15113 |  | 0 | B | Запланирован к выводу из ассортимента и замене на новый аналог | 1086539 | 1136963 |  | 2.6 | 0.00936 | 1 | 390 | 150 | 160 | 2.6 | 0.00936
668 |  | 1135941 | USYSTEMS коллектор FT с расходомерами стальной, выходы 4x3/4 Евроконус '1Ф | Smart components | НО, ОХЛ | 6 бар | ШТ | 18651 | 0% | 18651 |  | 0 | A | Запланирован к выводу из ассортимента и замене на новый аналог | 1086540 | 1136964 |  | 2.95 | 0.009984 | 1 | 390 | 160 | 160 | 2.95 | 0.009984
669 |  | 1135942 | USYSTEMS коллектор FT с расходомерами стальной, выходы 5x3/4 Евроконус '1Ф | Smart components | НО, ОХЛ | 6 бар | ШТ | 22077 | 0% | 22077 |  | 0 | A | Запланирован к выводу из ассортимента и замене на новый аналог | 1086541 | 1136965 |  | 3.3 | 0.009164 | 1 | 395 | 160 | 145 | 3.3 | 0.009164
670 |  | 1135946 | USYSTEMS коллектор FT с расходомерами стальной, выходы 9x3/4 Евроконус '1Ф | Smart components | НО, ОХЛ | 6 бар | ШТ | 35894 | 0% | 35894 |  | 0 | A | Запланирован к выводу из ассортимента и замене на новый аналог | 1086545 | 1136969 |  | 5.1 | 0.0168 | 1 | 700 | 160 | 150 | 5.1 | 0.0168
671 |  | 1136942 | USYSTEMS коллектор UN с клапанами стальной с накидной гайкой, выходы 2x3/4" Евроконус '1И | Smart components | НО, РО, ОХЛ | 6 бар, 10 бар | ШТ | 10654 | 0% | 10654 |  | 0 | B | Регулярный ассортимент | 1135928, 1088045 |  |  | 2.35 | 0.004992 | 1 | 320 | 240 | 65 | 2.35 | 0.004992
672 |  | 1136943 | USYSTEMS коллектор UN с клапанами стальной с накидной гайкой, выходы 3x3/4" Евроконус '1Ф | Smart components | НО, РО, ОХЛ | 6 бар, 10 бар | ШТ | 13129 | 0% | 13129 |  | 0 | A | Регулярный ассортимент | 1135929, 1088046 |  |  | 2.75 | 0.004992 | 1 | 320 | 240 | 65 | 2.75 | 0.004992
673 |  | 1136944 | USYSTEMS коллектор UN с клапанами стальной с накидной гайкой, выходы 4x3/4" Евроконус '1Ф | Smart components | НО, РО, ОХЛ | 6 бар, 10 бар | ШТ | 15558 | 0% | 15558 |  | 0 | A | Регулярный ассортимент | 1135930, 1088047 |  |  | 3.16 | 0.004992 | 1 | 320 | 240 | 65 | 3.16 | 0.004992
674 |  | 1136945 | USYSTEMS коллектор UN с клапанами стальной с накидной гайкой, выходы 5x3/4" Евроконус '1Ф | Smart components | НО, РО, ОХЛ | 6 бар, 10 бар | ШТ | 18083 | 0% | 18083 |  | 0 | A | Регулярный ассортимент | 1135931, 1088048 |  |  | 3.6 | 0.005772 | 1 | 370 | 240 | 65 | 3.6 | 0.005772
675 |  | 1136946 | USYSTEMS коллектор UN с клапанами стальной с накидной гайкой, выходы 6x3/4" Евроконус '1И | Smart components | НО, РО, ОХЛ | 6 бар, 10 бар | ШТ | 20891 | 0% | 20891 |  | 0 | B | Регулярный ассортимент | 1135932, 1088049 |  |  | 4.02 | 0.006552 | 1 | 420 | 240 | 65 | 4.02 | 0.006552
676 |  | 1136947 | USYSTEMS коллектор UN с клапанами стальной с накидной гайкой, выходы 7x3/4" Евроконус '1Ф | Smart components | НО, РО, ОХЛ | 6 бар, 10 бар | ШТ | 22754 | 0% | 22754 |  | 0 | A | Регулярный ассортимент | 1135933, 1088050 |  |  | 4.46 | 0.007332 | 1 | 470 | 240 | 65 | 4.46 | 0.007332
677 |  | 1136948 | USYSTEMS коллектор UN с клапанами стальной с накидной гайкой, выходы 8x3/4" Евроконус '1Ф | Smart components | НО, РО, ОХЛ | 6 бар, 10 бар | ШТ | 25768 | 0% | 25768 |  | 0 | A | Регулярный ассортимент | 1135934, 1088051 |  |  | 4.89 | 0.008112 | 1 | 520 | 240 | 65 | 4.89 | 0.008112
678 |  | 1136949 | USYSTEMS коллектор UN с клапанами стальной с накидной гайкой, выходы 9x3/4" Евроконус '1И | Smart components | НО, РО, ОХЛ | 6 бар, 10 бар | ШТ | 28772 | 0% | 28772 |  | 0 | B | Регулярный ассортимент | 1135935, 1088052 |  |  | 5.32 | 0.008892 | 1 | 570 | 240 | 65 | 5.32 | 0.008892
679 |  | 1136950 | USYSTEMS коллектор UN с клапанами стальной с накидной гайкой, выходы 10x3/4" Евроконус '1И | Smart components | НО, РО, ОХЛ | 6 бар, 10 бар | ШТ | 31716 | 0% | 31716 |  | 0 | B | Регулярный ассортимент | 1135936, 1088053 |  |  | 5.77 | 0.009672 | 1 | 620 | 240 | 65 | 5.77 | 0.009672
680 |  | 1136951 | USYSTEMS коллектор UN с клапанами стальной с накидной гайкой, выходы 11x3/4" Евроконус '1И | Smart components | НО, РО, ОХЛ | 6 бар, 10 бар | ШТ | 39386 | 0% | 39386 |  | 0 | B | Регулярный ассортимент | 1135937, 1088054 |  |  | 6.21 | 0.010452 | 1 | 670 | 240 | 65 | 6.21 | 0.010452
681 |  | 1136952 | USYSTEMS коллектор UN с клапанами стальной с накидной гайкой, выходы 12x3/4" Евроконус '1И | Smart components | НО, РО, ОХЛ | 6 бар, 10 бар | ШТ | 42627 | 0% | 42627 |  | 0 | B | Регулярный ассортимент | 1135938, 1088055 |  |  | 6.63 | 0.011232 | 1 | 720 | 240 | 65 | 6.63 | 0.011232
682 |  | 1136962 | USYSTEMS коллектор UN с расходомерами стальной с накидной гайкой, выходы 2x3/4 Евроконус '1И | Smart components | НО, ОХЛ | 6 бар | ШТ | 12051 | 0% | 12051 |  | 0 | B | Регулярный ассортимент | 1135939, 1086538 |  |  | 2.35 | 0.004992 | 1 | 320 | 240 | 65 | 2.35 | 0.004992
683 |  | 1136963 | USYSTEMS коллектор UN с расходомерами стальной с накидной гайкой, выходы 3x3/4 Евроконус '1И | Smart components | НО, ОХЛ | 6 бар | ШТ | 13001 | 0% | 13001 |  | 0 | B | Регулярный ассортимент | 1135940, 1086539 |  |  | 2.76 | 0.004992 | 1 | 320 | 240 | 65 | 2.76 | 0.004992
684 |  | 1136964 | USYSTEMS коллектор UN с расходомерами стальной с накидной гайкой, выходы 4x3/4 Евроконус '1Ф | Smart components | НО, ОХЛ | 6 бар | ШТ | 16013 | 0% | 16013 |  | 0 | A | Регулярный ассортимент | 1135941, 1086540 |  |  | 3.17 | 0.004992 | 1 | 320 | 240 | 65 | 3.17 | 0.004992
685 |  | 1136965 | USYSTEMS коллектор UN с расходомерами стальной с накидной гайкой, выходы 5x3/4 Евроконус '1Ф | Smart components | НО, ОХЛ | 6 бар | ШТ | 19459 | 0% | 19459 |  | 0 | A | Регулярный ассортимент | 1135942, 1086541 |  |  | 3.61 | 0.005772 | 1 | 370 | 240 | 65 | 3.61 | 0.005772
686 |  | 1136966 | USYSTEMS коллектор UN с расходомерами стальной с накидной гайкой, выходы 6x3/4 Евроконус '1Ф | Smart components | НО, ОХЛ | 6 бар | ШТ | 23339 | 0% | 23339 |  | 0 | A | Регулярный ассортимент | 1135943, 1086542 |  |  | 4.03 | 0.006552 | 1 | 420 | 240 | 65 | 4.03 | 0.006552
687 |  | 1136967 | USYSTEMS коллектор UN с расходомерами стальной с накидной гайкой, выходы 7x3/4 Евроконус '1Ф | Smart components | НО, ОХЛ | 6 бар | ШТ | 26374 | 0% | 26374 |  | 0 | A | Регулярный ассортимент | 1135944, 1086543 |  |  | 4.48 | 0.007332 | 1 | 470 | 240 | 65 | 4.48 | 0.007332
688 |  | 1136968 | USYSTEMS коллектор UN с расходомерами стальной с накидной гайкой, выходы 8x3/4 Евроконус '1Ф | Smart components | НО, ОХЛ | 6 бар | ШТ | 29783 | 0% | 29783 |  | 0 | A | Регулярный ассортимент | 1135945, 1086544 |  |  | 4.91 | 0.008112 | 1 | 520 | 240 | 65 | 4.91 | 0.008112
689 |  | 1136969 | USYSTEMS коллектор UN с расходомерами стальной с накидной гайкой, выходы 9x3/4 Евроконус '1Ф | Smart components | НО, ОХЛ | 6 бар | ШТ | 33237 | 0% | 33237 |  | 0 | A | Регулярный ассортимент | 1135946, 1086545 |  |  | 5.34 | 0.008892 | 1 | 570 | 240 | 65 | 5.34 | 0.008892
690 |  | 1136970 | USYSTEMS коллектор UN с расходомерами стальной с накидной гайкой, выходы 10x3/4 Евроконус '1Ф | Smart components | НО, ОХЛ | 6 бар | ШТ | 40203 | 0% | 40203 |  | 0 | A | Регулярный ассортимент | 1135947, 1086546 |  |  | 5.79 | 0.009672 | 1 | 620 | 240 | 65 | 5.79 | 0.009672
691 |  | 1136971 | USYSTEMS коллектор UN с расходомерами стальной с накидной гайкой, выходы 11x3/4 Евроконус '1И | Smart components | НО, ОХЛ | 6 бар | ШТ | 44239 | 0% | 44239 |  | 0 | B | Регулярный ассортимент | 1135948, 1086547 |  |  | 6.23 | 0.010452 | 1 | 670 | 240 | 65 | 6.23 | 0.010452
692 |  | 1136972 | USYSTEMS коллектор UN с расходомерами стальной с накидной гайкой, выходы 12x3/4 Евроконус '1Ф | Smart components | НО, ОХЛ | 6 бар | ШТ | 46510 | 0% | 46510 |  | 0 | A | Регулярный ассортимент | 1135949, 1086548 |  |  | 6.66 | 0.011232 | 1 | 720 | 240 | 65 | 6.66 | 0.011232
693 |  | 1135961 | USYSTEMS накидная гайка для коллектора из нержавеющей стали '10И | SMART components | РО, НО | 6 бар, 10 бар | ШТ | 1144 | 0% | 1144 |  | 0 | B | Запланирован к выводу из ассортимента |  |  |  | 0.1567 | 0.0001666 | 10 | 170 | 140 | 70 | 1.567 | 0.001666
694 |  | 1136959 | USYSTEMS кран шаровой BV-S 1"НР-1"ВР, комплект '1И | SMART components | РО, НО | 6 бар, 10 бар | ШТ | 3800 | 0% | 3800 |  | 0 | B | Регулярный ассортимент | 1135962 |  |  | 0.637 | 0.000419 | 1 | 88 | 68 | 70 | 0.662 | 0.000419
695 |  | 1136975 | USYSTEMS запаСНЕГой расходомер для коллектора UN '1С | Smart components | РО, НО | 6 бар | ШТ | 690 | 0% | 690 |  | 0 | C | Регулярный ассортимент | [5 empty] | 1
696 |  | 1135950 | USYSTEMS коллектор SH 3/4" с вентилями НР/ВР 2x1/2"НР, ц/ц 38мм '5И | PEX brass components | ВОД | 6 бар, 10 бар | ШТ | 3067 | 0% | 3067 |  | 0 | B | Регулярный ассортимент |  |  |  | 0.3178 | 0.000735 | 5 | 280 | 175 | 75 | 1.589 | 0.003675
697 |  | 1135951 | USYSTEMS коллектор SH 3/4" с вентилями НР/ВР 3x1/2"НР, ц/ц 38мм '5И | PEX brass components | ВОД | 6 бар, 10 бар | ШТ | 3593 | 0% | 3593 |  | 0 | B | Регулярный ассортимент |  |  |  | 0.4368 | 0.000735 | 5 | 280 | 175 | 75 | 2.184 | 0.003675
698 |  | 1135956 | USYSTEMS коллектор SH 1" с вентилями НР/ВР 2x3/4"НР Евроконус, ц/ц 50мм '5И | PEX brass components | ВОД | 6 бар, 10 бар | ШТ | 2958 | 0% | 2958 |  | 0 | B | Запланирован к выводу из ассортимента и замене на новый аналог |  | 1238122 |  | 0.528 | 0.00058212 | 5
699 |  | 1135957 | USYSTEMS коллектор SH 1" с вентилями НР/ВР 3x3/4"НР Евроконус, ц/ц 50мм '3И | PEX brass components | ВОД | 6 бар, 10 бар | ШТ | 3572 | 0% | 3572 |  | 0 | B | Запланирован к выводу из ассортимента и замене на новый аналог |  | 1238123 |  | 0.74976 | 0.00083688 | 3 | 280 | 170 | 75 | 1.95 | 0.00357
700 |  | 1135958 | USYSTEMS коллектор SH 1" с вентилями НР/ВР 4x3/4"НР Евроконус, ц/ц 50мм '3И | PEX brass components | ВОД | 6 бар, 10 бар | ШТ | 5409 | 0% | 5409 |  | 0 | B | Запланирован к выводу из ассортимента и замене на новый аналог |  | 1238124 |  | 0.9768 | 0.0012131 | 3
701 |  | 1136087 | USYSTEMS заглушка для коллектора SH 3/4"ВР (с плоским уплотнением) '20А | PEX brass components | ВОД | 6 бар, 10 бар | ШТ | 447 | 0% | 447 |  | 0 | F | Регулярный ассортимент | 1001337 |  |  | 0.0839 | 4.05e-05 | 20 | 80 | 135 | 75 | 1.678 | 0.00081
702 |  | 1136088 | USYSTEMS заглушка для коллектора SH 1"ВР (с плоским уплотнением) '20И | PEX brass components | ВОД | 6 бар, 10 бар | ШТ | 662 | 0% | 662 |  | 0 | B | Запланирован к выводу из ассортимента | 1014121 |  |  | 0.079 | 4.8e-05 | 20 | 175 | 140 | 75 | 2.65 | 0.0018375
703 |  | 1136089 | USYSTEMS кронштейн для коллектора SH 3/4-1" '25И | PEX brass components | ВОД | 6 бар, 10 бар | ШТ | 3065 | 0% | 3065 |  | 0 | B | Запланирован к выводу из ассортимента и замене на новый аналог | 1045451 |  |  | 0.41 | 6e-05 | 25 | 340 | 385 | 215 | 10.25 | 0.028143
704 | Комплектующие для систем радиаторного и напольного отопления, водоснабжения
705 |  | 1237822 | USYSTEMS узел нижнего подключения радиатора G3/4"НР ЕК-G3/4"НГ ЕК + ниппели 3/4-1/2 '10Ф | PEX brass components | РО | 6 бар, 10 бар | ШТ | 2390 | 0% | 2390 |  | 0 | A | Регулярный ассортимент | 1136090 |  |  | 0.355 | 0.000327 | 10 | 95 | 65 | 53 | 0.355 | 0.000327
706 |  | 1237826 | USYSTEMS угловой узел нижнего подключения радиатора G3/4"НР ЕК-G3/4"НГ ЕК + ниппели 3/4-1/2 '10И | PEX brass components | РО | 6 бар, 10 бар | ШТ | 2550 | 0% | 2550 |  | 0 | A | Регулярный ассортимент | 1136091 |  |  | 0.358 | 0.000327 | 10 | 95 | 65 | 53 | 0.358 | 0.000327
707 |  | 1136090 | USYSTEMS узел нижнего подключения радиатора Smart Radi G3/4"НР Евроконус-G3/4"НГ '10Ф | PEX brass components | РО | 6 бар, 10 бар | ШТ | 4029 | 0% | 4029 |  | 0 | A | Выведен из ассортимента и заменён на новый аналог | 1084685 | 1237822 |  | 0.24 | 0.0001785 | 10 | 170 | 140 | 75 | 2.4 | 0.001785
708 |  | 1136091 | USYSTEMS угловой узел нижнего подключения радиатора Smart Radi G3/4"НР Евроконус-G3/4"НГ '10И | PEX brass components | РО | 6 бар, 10 бар | ШТ | 4371 | 0% | 4371 |  | 0 | B | Выведен из ассортимента и заменён на новый аналог | 1084687 | 1237826 |  | 0.469 | 0.0003675 | 10 | 280 | 175 | 75 | 4.69 | 0.003675
709 |  | 1136067 | USYSTEMS ниппель переходной Smart Radi G3/4"НР-G1/2"НР Евроконус (с уплотнением) '10Ф | PEX brass components | РО | 6 бар, 10 бар | ШТ | 421 | 0% | 421 |  | 0 | A | Регулярный ассортимент | 1013906 |  |  | 0.048 | 2.688e-05 | 10 | 120 | 70 | 32 | 0.48 | 0.0002688
710 |  | 1136936 | USYSTEMS зажимной адаптер Smart Radi 15-3/4"ВР Евроконус, тип 1 '10Ф | PEX brass components | РО | 6 бар, 10 бар | ШТ | 482 | 0% | 482 |  | 0 | A | Регулярный ассортимент | 1013830, 1135966 |  |  | 0.043 | 6.72e-05 | 10 | 140 | 190 | 30 | 0.43 | 0.00045
711 |  | 1237332 | USYSTEMS зажимной адаптер Flex латунный PE-X 16x2,2-3/4"ВР Евроконус '10Ф | PEX brass components | РО, НО, ВОД, ОХЛ, СНЕГ | 10 бар | ШТ | 767 | 0% | 767 |  | 0 | A | Регулярный ассортимент | 1135968 |  | 1136068* |  |  | 10 |  |  |  | 0.64 | 0.00054
712 |  | 1237333 | USYSTEMS зажимной адаптер Flex латунный PE-X 20x2,8-3/4"ВР Евроконус '10Ф | PEX brass components | РО, НО, ВОД, ОХЛ, СНЕГ | 10 бар | ШТ | 767 | 0% | 767 |  | 0 | A | Регулярный ассортимент |  |  | 1136069* |  |  | 10 |  |  |  | 0.65 | 0.00054
713 |  | 1237334 | USYSTEMS зажимной адаптер Flex латунный PE-X 16x2,0-3/4"ВР Евроконус '10Ф | PEX brass components | РО, НО, ВОД, ОХЛ, СНЕГ | 6 бар | ШТ | 767 | 0% | 767 |  | 0 | A | Регулярный ассортимент | 1135967 |  | 1136068* |  |  | 10 |  |  |  | 0.66 | 0.00054
714 |  | 1237335 | USYSTEMS зажимной адаптер Flex латунный PE-X 20x2,0-3/4"ВР Евроконус '10Ф | PEX brass components | РО, НО, ВОД, ОХЛ, СНЕГ | 6 бар | ШТ | 767 | 0% | 767 |  | 0 | A | Регулярный ассортимент | 1135969 |  | 1136069* |  |  | 10 |  |  |  | 0.67 | 0.00054
715 |  | 1135968 | USYSTEMS зажимной адаптер Flex-X латунный PE-X 16x2,2-3/4"ВР Евроконус '50Ф | PEX brass components | РО, НО, ВОД, ОХЛ, СНЕГ | 10 бар | ШТ | 767 | 0% | 767 |  | 0 | A | Выведен из ассортимента и заменён на новый аналог | 1045542 | 1237332 | 1136068* | 0.07 | 2e-05 | 50 | 280 | 180 | 80 | 3.5 | 0.004032
716 |  | 1135970 | USYSTEMS зажимной адаптер Flex-X латунный PE-X 16x2,2-1/2"ВР '50И | PEX brass components | РО, НО, ВОД, ОХЛ, СНЕГ | 10 бар | ШТ | 655 | 0% | 655 |  | 0 | B | Запланирован к выводу из ассортимента и замене на новый аналог | 1020039 |  |  | 0.038 | 8e-06 | 50 | 280 | 180 | 80 | 1.9 | 0.004032
717 |  | 1135971 | USYSTEMS зажимной адаптер Uni-X латунный MLC 16x2,0-3/4"ВР Евроконус '50Ф | MLC components | MLC, РО, НО, ВОД, ОХЛ | 6 бар, 10 бар | ШТ | 862 | 0% | 862 |  | 0 | A | Регулярный ассортимент | 1135698, 1058090 |  |  | 0.05858 | 7.616e-05 | 50 | 395 | 195 | 170 | 2.929 | 0.003808
718 |  | 1237266 | USYSTEMS зажимной адаптер MLC 16x2,0-3/4"ВР Евроконус '10Ф | MLC components | MLC, РО, НО, ВОД, ОХЛ | 6 бар, 10 бар | ШТ | 396 | 0% | 396 |  | 0 | A | Регулярный ассортимент | 1135698, 1058090 |  |  | 0.0643 |  | 10 | 200 | 170 | 35 | 0.643 | 0.013094
719 |  | 1237267 | USYSTEMS зажимной адаптер MLC 20x2,0-3/4"ВР Евроконус '10И | MLC components | MLC, РО, НО, ВОД, ОХЛ | 6 бар, 10 бар | ШТ | 435 | 0% | 435 |  | 0 | B | Регулярный ассортимент | 1135699, 1058092 |  |  | 0.0751 |  | 10 | 200 | 250 | 35 | 0.751 | 0.00175
720 |  | 1238128 | USYSTEMS монтажный угол Smart Aqua для водорозеток 75/100/150мм '6И | PEX brass components | СБМ, Axial, Stabil, MLC, ВОД | 6 бар, 10 бар | ШТ | 715 | 0% | 715 |  | 0 | B | Регулярный ассортимент | 1121195 |  |  | 0.413 | 0.00056 | 6 | 480 | 155 | 45 | 2,48 | 0.003358
721 |  | 1238130 | USYSTEMS монтажная планка Smart Aqua для водорозеток 75/100/150мм '6И | PEX brass components | СБМ, Axial, Stabil, MLC, ВОД | 6 бар, 10 бар | ШТ | 450 | 0% | 450 |  | 0 | B | Регулярный ассортимент | 1121197 |  |  | 0.23 | 5e-05 | 6 | 340 | 45 | 25 | 1,38 | 0.000297
722 |  | 1136096 | USYSTEMS панель Nubus, пенополистирол EPS 20 мм для труб 14-17мм (площадь одной панели 0,88 м2) '10Ф | SMART components | НО | - | ШТ | 1220 | 0% | 1220 |  | 0 | E | Регулярный ассортимент | 1094447 |  | 1136097 | 0.924 | 0.0176 | 10 | 1100 | 800 | 200 | 12.3 | 0.176
723 |  | 1136097 | USYSTEMS панель Nubus, пенополистирол EPS 30 мм для труб 14-17мм (площадь одной панели 0,88 м2) '10Ф | SMART components | НО | - | ШТ | 1590 | 0% | 1590 |  | 0 | E | Регулярный ассортимент | 1094446 |  | 1136096 | 1.144 | 0.0264 | 10 | 1100 | 800 | 300 | 14.8 | 0.264
724 |  | 1136098 | USYSTEMS панель Nubus без теплоизоляции для труб 14-17мм (площадь одной панели 0,88 м2) '20С | SMART components | НО | - | ШТ | 1109 | 0% | 1109 |  | 0 | E | Регулярный ассортимент | 1094448 |  |  | 0.4664 | 0.0009775 | 20 | 1150 | 850 | 20 | 12.3 | 0.01955
725 |  | 1136657 | USYSTEMS трак фиксирующий для труб 16-20 мм, ц/ц 50 мм, l=500 мм '100И | SMART components | НО, РО | - | ШТ | 109 | 0% | 109 |  | 0 | B | Регулярный ассортимент | 1000018 |  |  | 0.1 | 0.00046428 | 100 | 219 | 397 | 534 | 10.5 | 0.046428
726 |  | 1135452 | Мультифольга Multifoil 4мм 25x1,2м '30Ф | Multifoil | НО | - | M2 | 326 | 0% | 326 |  | 0 | A | Регулярный ассортимент | 1000017 |  |  | 0.19 | 0.19 | 30 | 500 | 500 | 1000 | 19.9 | 0.2209
727 |  | 1135798 | USYSTEMS демпферная лента Multi с плёнкой 25м 150x8мм '100И | SMART components | НО | - | M | 102 | 0% | 102 |  | 0 | B | Регулярный ассортимент | 1000079, 1000080 |  |  | 0.032 | 0.001525 | 100 | 750 | 750 | 600 | 5.4 | 0.3375
728 |  | 1136690 | USYSTEMS пластификатор для тёплого пола 10л '1Ф | SMART components | НО | - | ШТ | 4600 | 0% | 4600 |  | 0 | A | Регулярный ассортимент | 1000084 |  |  | 11.5 | 0.012276 | 1 | 230 | 200 | 310 | 9.65 | 0.01426
729 |  | 1136938 | USYSTEMS фиксатор Tacker стандартный для труб 16-20мм H=42мм '1000Ф | SMART components | НО | - | ШТ | 3.5 | 0% | 3.5 |  | 0 | A | Регулярный ассортимент | 1086529 |  |  | 0.002 | 1.2155e-05 | 1000 | 114 | 297 | 359 | 1.8 | 0.012155
730 |  | 1136939 | USYSTEMS фиксатор Tacker длинный для труб 16-20мм H=50мм '1000И | SMART components | НО | - | ШТ | 4 | 0% | 4 |  | 0 | B | Регулярный ассортимент | 1086530 |  |  | 0.002 | 1.3178e-05 | 1000 | 114 | 322 | 359 | 2 | 0.013178
731 | Коллекторы Magna для промышленных систем и систем СНЕГеготаяния
732 |  | 1135791 | USYSTEMS сегмент промышленного коллектора Magna 1 1/2" с клапаном, ответвление G3/4"НР Евроконус '1И | SMART components | НО, СНЕГ | 6 бар | ШТ | 18594 | 0% | 18594 |  | 0 | B | Регулярный ассортимент | 1045814 |  |  | 0.4 | 0.00144 | 1 | 230 | 110 | 60 | 0.4
733 |  | 1135792 | USYSTEMS сегмент промышленного коллектора Magna 1 1/2" с клапаном и адаптером для трубы 25x2,3 мм '1И | SMART components | НО, СНЕГ | 6 бар | ШТ | 22923 | 0% | 22923 |  | 0 | B | Регулярный ассортимент | 1045813 |  |  | 0.697 | 0.001826 | 1 | 230 | 120 | 60 | 0.7
734 |  | 1135793 | USYSTEMS сегмент промышленного коллектора Magna 1 1/2" с расходомером, ответвление G3/4"НР Евроконус '1И | SMART components | НО, СНЕГ | 6 бар | ШТ | 21522 | 0% | 21522 |  | 0 | B | Регулярный ассортимент |  |  |  | 0.35 | 0.002535 | 1 | 260 | 150 | 65 | 0.35 | 0.002535
735 |  | 1135794 | USYSTEMS сегмент промышленного коллектора Magna 1 1/2" с расходомером и адаптером для трубы 25x2,3 мм '1И | SMART components | НО, СНЕГ | 6 бар | ШТ | 26335 | 0% | 26335 |  | 0 | B | Регулярный ассортимент |  |  |  | 0.73185 | 0.0019173 | 1 | 240 | 120 | 60 | 0.7
736 |  | 1135795 | USYSTEMS базовый комплект для промышленного коллектора Magna '1И | SMART components | НО, СНЕГ | 6 бар | ШТ | 44155 | 0% | 44155 |  | 0 | B | Регулярный ассортимент | 1045815 |  |  | 1.4 | 0.016796 | 1 | 285 | 165 | 100 | 1.6 | 0.0047025
737 |  | 1135789 | USYSTEMS манометр с монтажным вентилем '1С | SMART components | НО, СНЕГ | 6 бар | ШТ | 6382 | 0% | 6382 |  | 0 | C | Регулярный ассортимент |  |  |  | 0.156 | 0.0001875 | 1 | 75 | 50 | 50 | 0.156 | 0.0001875
738 |  | 1135796 | USYSTEMS кронштейны для промышленного коллектора Magna, комплект '1И | SMART components | НО, СНЕГ | 6 бар | ШТ | 5930 | 0% | 5930 |  | 0 | B | Регулярный ассортимент | 1045816 |  |  | 0.314 | 0.002205 | 1 | 250 | 170 | 70 | 0.4 | 0.002975
739 |  | 1135797 | USYSTEMS кран шаровой для промышленного коллектора Magna G 1 1/2", комплект '1И | SMART components | НО, СНЕГ | 6 бар | ШТ | 27807 | 0% | 27807 |  | 0 | B | Регулярный ассортимент | 1030135 |  |  | 0.91 | 0.000798 | 1 | 200 | 120 | 70 | 1.8 | 0.00168
740 |  | 1135790 | USYSTEMS ключ монтажный для коллектора Magna '2С | Tools | НО, СНЕГ | 6 бар | ШТ | 1423 | 0% | 1423 |  | 0 | C | Регулярный ассортимент | 1009216 |  |  | 0.03 | 0.000115 | 2 | 70 | 75 | 55 | 0.5 | 0.00028875
741 |  | 1136005 | Usystems расходомер для промышленного коллектора '1С | SMART components | НО, СНЕГ | 6 бар | ШТ | 3693 | 0% | 3693 |  | 0 | C | Регулярный ассортимент | 1030134 |  |  | 0.048 | 0.00018 | 1
742 | Шкафы коллекторные
743 |  | 1136593 | USYSTEMS коллекторный шкаф встраиваемый 550x730x110 мм '1И | SMART components | НО, РО, ВОД, ОХЛ, СНЕГ | - | ШТ | 21600 | 0% | 21600 |  | 0 | B | Регулярный ассортимент | 1093473 |  |  | 8.32 | 0.060063 | 1 | 550 | 730 | 110 | 8.32 | 0.044165
744 |  | 1136594 | USYSTEMS коллекторный шкаф встраиваемый 700x730x110 мм '1И | SMART components | НО, РО, ВОД, ОХЛ, СНЕГ | - | ШТ | 24868 | 0% | 24868 |  | 0 | B | Регулярный ассортимент | 1093474 |  |  | 9.86 | 0.06886 | 1 | 700 | 730 | 110 | 9.86 | 0.05621
745 |  | 1136595 | USYSTEMS коллекторный шкаф встраиваемый 850x730x110 мм '1И | SMART components | НО, РО, ВОД, ОХЛ, СНЕГ | - | ШТ | 28498 | 0% | 28498 |  | 0 | B | Регулярный ассортимент | 1093475 |  |  | 11.41 | 0.089125 | 1 | 850 | 730 | 110 | 11.41 | 0.068255
746 |  | 1136596 | USYSTEMS коллекторный шкаф встраиваемый 1000x730x110 мм '1Ф | SMART components | НО, РО, ВОД, ОХЛ, СНЕГ | - | ШТ | 31766 | 0% | 31766 |  | 0 | A | Регулярный ассортимент | 1093476 |  |  | 12.95 | 0.09622 | 1 | 1000 | 730 | 110 | 12.95 | 0.0803
747 |  | 1136597 | USYSTEMS коллекторный шкаф встраиваемый 1150x730x110 мм '1С | SMART components | НО, РО, ВОД, ОХЛ, СНЕГ | - | ШТ | 35033 | 0% | 35033 |  | 0 | C | Регулярный ассортимент | 1093477 |  |  | 14.5 | 0.11819 | 1 | 1150 | 730 | 110 | 14.5 | 0.092345
748 |  | 1136598 | USYSTEMS коллекторный шкаф встраиваемый 1300x730x110 мм '1С | SMART components | НО, РО, ВОД, ОХЛ, СНЕГ | - | ШТ | 41568 | 0% | 41568 |  | 0 | C | Регулярный ассортимент | 1093478 |  |  | 16.04 | 0.12358 | 1 | 1300 | 730 | 110 | 16.04 | 0.10439
749 |  | 1136599 | USYSTEMS коллекторный шкаф накладной 555x810x160 мм '1И | SMART components | НО, РО, ВОД, ОХЛ, СНЕГ | - | ШТ | 26058 | 0% | 26058 |  | 0 | B | Регулярный ассортимент | 1046996 |  |  | 9.33 | 0.080427 | 1 | 555 | 810 | 160 | 9.33 | 0.071928
750 |  | 1136600 | USYSTEMS коллекторный шкаф накладной 705x810x160 мм '1И | SMART components | НО, РО, ВОД, ОХЛ, СНЕГ | - | ШТ | 30514 | 0% | 30514 |  | 0 | B | Регулярный ассортимент | 1046997 |  |  | 11.22 | 0.09137 | 1 | 705 | 810 | 160 | 11.22 | 0.091368
751 |  | 1136601 | USYSTEMS коллекторный шкаф накладной 785x810x160 мм '1И | SMART components | НО, РО, ВОД, ОХЛ, СНЕГ | - | ШТ | 30857 | 0% | 30857 |  | 0 | B | Регулярный ассортимент | 1046998 |  |  | 12.19 | 0.11006 | 1 | 785 | 810 | 160 | 12.19 | 0.10174
752 |  | 1136602 | USYSTEMS коллекторный шкаф накладной 950x810x160 мм '1И | SMART components | НО, РО, ВОД, ОХЛ, СНЕГ | - | ШТ | 37879 | 0% | 37879 |  | 0 | B | Регулярный ассортимент | 1046999 |  |  | 14 | 0.13728 | 1 | 950 | 810 | 160 | 14 | 0.12312
753 |  | 1136063 | USYSTEMS коллекторный шкаф накладной 1300x810x160 мм '1С | SMART components | НО, РО, ВОД, ОХЛ, СНЕГ | - | ШТ | 43670 | 0% | 43670 |  | 0 | C | Регулярный ассортимент | 1045481 |  |  |  | 0.16848 | 1 | 1300 | 810 | 160 |  | 0.16848
754 | Насосно-смесительные блоки
755 |  | 1237832 | USYSTEMS насосно-смесительный блок AS-S с автоматическим терморегулятором '1Ф | SMART components | НО, ОХЛ, СНЕГ | 6 бар | ШТ | 55900 | 0% | 55900 |  | 0 | A | Регулярный ассортимент | 1136100 |  |  |  |  | 1
756 |  | 1237831 | USYSTEMS насосно-смесительный блок A-S без насоса с автоматическим терморегулятором '1Ф | SMART components | НО, ОХЛ, СНЕГ | 6 бар | ШТ | 35900 | 0% | 35900 |  | 0 | A | Регулярный ассортимент | 1135960 |  |  |  |  | 1
757 |  | 1136100 | USYSTEMS насосно-смесительный блок TWS с термостатической головкой '1Ф | SMART components | НО, ОХЛ, СНЕГ | 6 бар | ШТ | 75240 | 0% | 75240 |  | 0 | A | Выведен из ассортимента и заменён на новый аналог | 1136099, 1119443, 1136095, 1136094 | 1237832 |  | 5.5 | 0.010492 | 1 | 160 | 215 | 305 | 5.5 | 0.010492
758 |  | 1135960 | USYSTEMS насосно-смесительный блок без насоса с термостатической головкой '1С | SMART components | НО, ОХЛ, СНЕГ | 6 бар | ШТ | 51462 | 0% | 51462 |  | 0 | C | Выведен из ассортимента и заменён на новый аналог | 1135959 | 1237831 |  | 3.05 | 0.00836 | 1 | 380 | 220 | 100 | 3.05 | 0.00836
759 | Системы управления
760 |  | 1137003 | USYSTEMS беспроводной контроллер СR-8 230V '1Ф | Controls | РО, НО | 230V | ШТ | 26400 | 0% | 26400 |  | 0 | A | Регулярный ассортимент |  |  |  | 1.095 | 0.005342 | 1 | 395 | 155 | 70 | 1.138 | 0.0042857
761 |  | 1137002 | USYSTEMS беспроводной термостат цифровой ТR-6 '1И | Controls | РО, НО | 230V | ШТ | 14190 | 0% | 14190 |  | 0 | B | Регулярный ассортимент |  |  |  | 0.202 | 0.00094 | 1 | 112 | 100 | 63 | 0.19 | 0.0007056
762 |  | 1137004 | USYSTEMS усилитель радиосигнала BR-1 '1С | Controls | РО, НО | 230V | ШТ | 17600 | 0% | 17600 |  | 0 | C | Регулярный ассортимент |  |  |  | 0.234 | 0.001058 | 1 | 112 | 100 | 70 | 0.184 | 0.000784
763 |  | 1137044 | USYSTEMS проводной контроллер СW-6 230V '1С | Controls | РО, НО | 230V | ШТ | 17963 | 0% | 17963 |  | 0 | C | Регулярный ассортимент | 1136056 |  |  | 0.6 | 0.00203 | 1 | 290 | 100 | 70 | 0.6 | 0.00203
764 |  | 1136057 | USYSTEMS таймер TM4 230В '1С | Controls | РО, НО | 230V | ШТ | 11310 | 0% | 11310 |  | 0 | C | Запланирован к выводу из ассортимента |  |  |  | 0.296 | 0.0009394 | 1 | 122 | 110 | 70 | 0.296 | 0.0009394
765 |  | 1137048 | USYSTEMS проводной термостат цифровой TW-9 белый '1С | Controls | РО, НО | 230V | ШТ | 11167 | 0% | 11167 |  | 0 | C | Регулярный ассортимент | 1136101 |  |  | 0.212 | 0.00077 | 1 | 110 | 100 | 70 | 0.2 | 0.00077
766 |  | 1137049 | USYSTEMS проводной термостат цифровой TW-9 черный '1С | Controls | РО, НО | 230V | ШТ | 11167 | 0% | 11167 |  | 0 | C | Регулярный ассортимент | 1136102 |  |  | 0.212 | 0.00077 | 1 | 110 | 100 | 70 | 0.2 | 0.00077
767 |  | 1137047 | USYSTEMS проводной термостат цифровой TW-6 с датчиком пола '1С | Controls | РО, НО | 230V | ШТ | 10360 | 0% | 10360 |  | 0 | C | Регулярный ассортимент | 1136060 |  |  | 0.29 | 0.007752 | 1 | 113 | 98 | 70
768 |  | 1136059 | USYSTEMS термостат с поворотным регулятором DS-SB 230В '1С | Controls | РО, НО | 230V | ШТ | 6938 | 0% | 6938 |  | 0 | C | Регулярный ассортимент | 1058422 | 1137046 |  | 0.18 | 0.0077518 | 1 | 113 | 98 | 70 | 0.18 | 0.00077518
769 |  | 1137050 | USYSTEMS датчик температуры пола SF-1 '1С | Controls | НО | 230V | ШТ | 2376 | 0% | 2376 |  | 0 | C | Регулярный ассортимент | 1136061 |  |  | 0.051 | 0.000465 | 1 | 95 | 95 | 50 | 0.051 | 0.000451
770 |  | 1136061 | USYSTEMS датчик температуры пола MISС 103 230В '1С | Controls | НО | 230V | ШТ | 2376 | 0% | 2376 |  | 0 | C | Выведен из ассортимента и заменён на новый аналог | 1047459 | 1137050 |  | 0.051 | 0.00046538 | 1 | 95 | 95 | 50 | 0.051 | 0.00045125
771 |  | 1136062 | USYSTEMS выносной датчик температуры 230В '1С | Controls | РО, НО | 230V | ШТ | 3291 | 0% | 3291 |  | 0 | C | Запланирован к выводу из ассортимента и замене на новый аналог |  | 1137051 |  | 0.043 | 0.00046538 | 1 | 175 | 120 | 20 | 0.048 | 0.00042
772 |  | 1137052 | USYSTEMS исполнительный механизм 230V '1С | Controls | РО, НО | 230V | ШТ | 4290 | 0% | 4290 |  | 0 | C | Регулярный ассортимент | 1136055 |  |  | 0.15 | 0.000338 | 1 | 75 | 90 | 50
773 |  | 1136056 | USYSTEMS контроллер UH-6 230В '1С | Controls | РО, НО | 230V | ШТ | 17963 | 0% | 17963 |  | 0 | C | Запланирован к выводу из ассортимента и замене на новый аналог | 1089086 | 1137044 |  | 0.6 | 0.00203 | 1 | 290 | 100 | 70 | 0.6 | 0.00203
774 |  | 1137063 | USYSTEMS комплект системы управления для снеготаяния '1С | Controls VLD | СНЕГ | 230V | ШТ | По запросу | - | По запросу |  | По запросу | C | Регулярный ассортимент | 1136980 |  |  |  |  | 1
775 |  | 1137064 | USYSTEMS комплект системы управления для снеготаяния расширенный '1С | Controls VLD | СНЕГ | 230V | ШТ | По запросу | - | По запросу |  | По запросу | C | Регулярный ассортимент | [5 empty] | 1
776 | Инструмент для систем на основе труб из сшитого полиэтилена PE-Xa и труб Stabil
777 |  | 1237380 | USYSTEMS резак для снятия упаковки с бухт '1С | TOOLS | СБМ, Axial, Mini, Stabil, MLC | 6 бар, 10 бар | ШТ | 145 | 0% | 145 |  | 0 | C | Регулярный ассортимент |  |  |  | 0.011 | 2.3e-05 | 1 | 75 | 60 | 5 | 0.011 | 2.3e-05
778 |  | 1237401 | Труборез Zenten Denakut для труб PE-Xa, MLC 26 мм '1С | TOOLS | СБМ, Axial, Mini, Stabil, MLC | 6 бар, 10 бар | ШТ | 4895 | 0% | 4895 |  | 0 | C | Регулярный ассортимент | 1089673 |  | 1237402 | 0.35 |  | 1
779 |  | 1237402 | Труборез Zenten Denakut для гофрокожухов, труб PE-Xa, MLC 26 мм '1С | TOOLS | СБМ, Axial, Mini, Stabil, MLC | 6 бар, 10 бар | ШТ | 5830 | 0% | 5830 |  | 0 | C | Регулярный ассортимент | 1089674 |  | 1237401 | 0.35 |  | 1
780 |  | 1237407 | Запасное лезвие для трубореза Zenten арт. 1237401, 1237402 '1С | TOOLS | СБМ, Axial, Mini, Stabil, MLC | 6 бар, 10 бар | ШТ | 1452 | 0% | 1452 |  | 0 | C | Регулярный ассортимент | 1089776 |  |  | 0.03 |  | 1
781 |  | 1237403 | Труборез Zenten Raptor для труб PE-Xa 40 мм '1С | TOOLS | СБМ, Axial, Mini | 6 бар, 10 бар | ШТ | 8129 | 0% | 8129 |  | 0 | C | Регулярный ассортимент | 1089677 |  |  | 0.6 |  | 1
782 |  | 1237408 | Запасное лезвие для трубореза Zenten арт. 1237403 '1С | TOOLS | СБМ, Axial, Mini | 6 бар, 10 бар | ШТ | 2310 | 0% | 2310 |  | 0 | C | Регулярный ассортимент | 1089779 |  |  | 0.1 |  | 1
783 |  | 1237404 | Труборез Zenten для труб PE-Xa, MLC 75 мм '1С | TOOLS | СБМ, Axial, Mini, Stabil, MLC | 6 бар, 10 бар | ШТ | 9229 | 0% | 9229 |  | 0 | C | Регулярный ассортимент | 1089675 |  |  | 5 |  | 1
784 |  | 1237405 | Труборез Zenten для труб PE-Xa, MLC 125 мм '1С | TOOLS | СБМ, Axial, Mini, Stabil, MLC | 6 бар, 10 бар | ШТ | 13750 | 0% | 13750 |  | 0 | C | Регулярный ассортимент | 1089676 |  |  | 5.6 |  | 1
785 |  | 1237409 | Запасное лезвие для трубореза Zenten арт. 1237404 '1С | TOOLS | СБМ, Axial, Mini, Stabil, MLC | 6 бар, 10 бар | ШТ | 869 | 0% | 869 |  | 0 | C | Регулярный ассортимент | 1089777 |  |  | 1 |  | 1
786 |  | 1237410 | Запасное лезвие для трубореза Zenten арт. 1237405 '1С | TOOLS | СБМ, Axial, Mini, Stabil, MLC | 6 бар, 10 бар | ШТ | 1815 | 0% | 1815 |  | 0 | C | Регулярный ассортимент | 1089778 |  |  | 1 |  | 1
787 |  | 1057167 | Аккумуляторный инструмент расширительный M12 с головками 16/20/25 10 бар '1Ф | TOOLS | СБМ, Mini | 10 бар | КОМП. | 70140 | 0% | 70140 |  | 0 | A | Регулярный ассортимент |  |  | 1132664 | 4.889 |  | 1 | 376 | 120 | 316 | 4.889 | 0.014258
788 |  | 1132663 | Аккумуляторный инструмент расширительный M12 Fuel с головками RS 16/20/25 6 бар '1Ф | TOOLS | СБМ, Mini | 6 бар | ШТ | 79739 | 0% | 79739 |  | 0 | A | Ограниченно доступен в пределах складских остатков |  |  | 1057166 | 4.889 | 0.012675 | 1 | 325 | 312 | 125
789 |  | 1237378 | USYSTEMS расширительная головка M12 10/9,9 '1С | TOOLS | Mini | 6 бар | ШТ | 12024 | 0% | 12024 |  | 0 | C | Регулярный ассортимент | 1119380 |  |  |  |  | 1
790 |  | 1060702 | Расширительная головка M12 9,9x1,1 '1И | TOOLS | Mini | 6 бар | ШТ | 7590 | 0% | 7590 |  | 0 | B | Выведен из ассортимента и заменён на новый аналог |  | 1237378 |  | 0.223 | 0.00032 | 1 | 100 | 60 | 60 | 0.223 | 0.00036
791 |  | 1119382 | Расширительная головка M12/M18/RS 20x1,9/2,0 '1И | TOOLS | СБМ | 6 бар | ШТ | 8910 | 0% | 8910 |  | 0 | B | Ограниченно доступен в пределах складских остатков | 1057173 |  | 1057173 | 0.202 | 0.000406 | 1 | 125 | 57 | 125 | 0.202 | 0.000891
792 |  | 1057172 | Расширительная головка M12/M18 16x1,8/2,0/2,2 '1И | TOOLS | СБМ | 6 бар, 10 бар | ШТ | 8729 | 0% | 8729 |  | 0 | B | Регулярный ассортимент |  |  | 1119381 | 0.19 | 0.000329 | 1 | 105 | 70 | 70 | 0.19 | 0.000515
793 |  | 1057173 | Расширительная головка M12/M18 20x1,9/2,0 '1И | TOOLS | СБМ | 6 бар | ШТ | 8729 | 0% | 8729 |  | 0 | B | Регулярный ассортимент |  |  | 1119382 | 0.202 | 0.000315 | 1 | 125 | 57 | 57 | 0.202 | 0.000406
794 |  | 1057174 | Расширительная головка M12/M18 20x2,8 '1И | TOOLS | СБМ | 10 бар | ШТ | 8729 | 0% | 8729 |  | 0 | B | Регулярный ассортимент |  |  | 1119383 | 0.218 | 0.000371 | 1 | 125 | 57 | 57 | 0.218 | 0.000406
795 |  | 1057175 | Расширительная головка M12/M18 25x2,3 '1И | TOOLS | СБМ | 6 бар | ШТ | 8729 | 0% | 8729 |  | 0 | B | Регулярный ассортимент |  |  | 1119384 | 0.237 | 0.000336 | 1 | 58 | 58 | 100 | 0.237 | 0.000336
796 |  | 1057176 | Расширительная головка M12/M18 25x3,5 '1И | TOOLS | СБМ | 10 бар | ШТ | 8729 | 0% | 8729 |  | 0 | B | Регулярный ассортимент |  |  | 1119385 | 0.254 | 0.000325 | 1 | 125 | 57 | 57 | 0.254 | 0.000406
797 |  | 1057177 | Расширительная головка M12/M18 32x2,9 '1И | TOOLS | СБМ | 6 бар | ШТ | 8729 | 0% | 8729 |  | 0 | B | Регулярный ассортимент |  |  | 1119386 | 0.359 | 0.000333 | 1 | 332 | 283 | 230 | 0.359 | 0.02161
798 |  | 1057187 | Расширительная головка M12/M18 28x4,0 '1С | TOOLS | СБМ | 10 бар | ШТ | 7590 | 0% | 7590 |  | 0 | C | Ограниченно доступен в пределах складских остатков |  |  |  | 0.245 | 0.000336 | 1 | 100 | 58 | 58 | 0.245 | 0.000336
799 |  | 1136978 | Запасной аккумулятор M12 3А*ч '1С | TOOLS | СБМ | 6 бар, 10 бар | ШТ | 10672 | 0% | 10672 |  | 0 | C | Регулярный ассортимент | 1061185 |  | 1136979 | 0.467 | 0.00080417 | 1 | 102 | 54 | 146 | 230 | 0.000804
800 |  | 1136979 | Запасной аккумулятор M12 6А*ч '1С | TOOLS | СБМ | 6 бар, 10 бар | ШТ | 15084 | 0% | 15084 |  | 0 | C | Регулярный ассортимент | 1061185 |  | 1136978 | 0.467 | 0.00080417 | 1
801 |  | 1063909 | Аккумуляторный инструмент расширительный M18 с головками 16/20/25/H32 10 бар '1Ф | TOOLS | СБМ, Mini | 10 бар | КОМП. | 116990 | 0% | 116990 |  | 0 | A | Регулярный ассортимент | 1057170 | 1063908 |  | 7.723 | 0.01147 | 1 | 455 | 370 | 125 | 7.723 | 0.021044
802 |  | 1057182 | Расширительная головка M18 H 32x2,9/4,4 '1И | TOOLS | СБМ | 6 бар, 10 бар | ШТ | 9488 | 0% | 9488 |  | 0 | B | Регулярный ассортимент |  |  |  | 0.393 | 0.000477 | 1 | 100 | 80 | 100 | 0.393 | 0.0008
803 |  | 1057183 | Расширительная головка M18 H 40x3,7 '1И | TOOLS | СБМ | 6 бар | ШТ | 9488 | 0% | 9488 |  | 0 | B | Регулярный ассортимент |  |  |  | 0.616 | 0.000544 | 1 | 72 | 72 | 105 | 0.616 | 0.000544
804 |  | 1136977 | Запасной аккумулятор M18 5А*ч '1С | TOOLS | СБМ | 6 бар, 10 бар | ШТ | 17930 | 0% | 17930 |  | 0 | C | Регулярный ассортимент | 1085100 |  |  | 0.806 | 0.0022128 | 1 | 175 | 83 | 172 | 0.806 | 0.002498
805 |  | 1136976 | Запасное зарядное устройство для расширительного инструмента M12/M18 FC '1С | TOOLS | СБМ | 6 бар, 10 бар | ШТ | 9680 | 0% | 9680 |  | 0 | C | Регулярный ассортимент | 1085101 |  |  | 0.812 | 0.00352 | 1 | 200 | 160 | 110 | 0.812 | 0.00352
806 |  | 1237830 | Usystems фреза для подрезки водорозеток 1/2" '1С | TOOLS | ВОД | 6 бар, 10 бар | ШТ | 10500 | 0% | 10500 |  | 0 | C | Регулярный ассортимент | [5 empty] | 1
807 |  | 1046408 | UPONOR WIPEX РАЗДВИЖНЫЕ ПЛОСКОГУБЦЫ 1 1/2" - 3 1/2" '1C | TOOLS | ТТР | 6 бар, 10 бар | ШТ | 4554 | 0% | 4554 |  | 0 | C | Ограниченно доступен в пределах складских остатков |  |  |  | 0.26 | 0.000206 | 1 | 280 | 187 | 95 | 0.26 | 0.004974
808 |  | 1237690 | USYSTEMS инструмент аксиальный гидравлический для труб PEX PN10 16-32мм '1Ф | TOOLS | Axial, Stabil | 10 бар | ШТ | 49000 | 0% | 49000 |  | 0 | A | Регулярный ассортимент | [5 empty] | 1
809 |  | 1237695 | USYSTEMS головка расширительная аксиальная для труб Stabil 16,2х2,6 '1С | TOOLS | Stabil | 10 бар | ШТ | 2700 | 0% | 2700 |  | 0 | C | Регулярный ассортимент | [5 empty] | 1
810 |  | 1237696 | USYSTEMS головка расширительная аксиальная для труб Stabil 20х2,9 '1С | TOOLS | Stabil | 10 бар | ШТ | 2700 | 0% | 2700 |  | 0 | C | Регулярный ассортимент | [5 empty] | 1
811 |  | 1237697 | USYSTEMS головка расширительная аксиальная для труб Stabil 25х3,7 '1С | TOOLS | Stabil | 10 бар | ШТ | 2700 | 0% | 2700 |  | 0 | C | Регулярный ассортимент | [5 empty] | 1
812 |  | 1237698 | USYSTEMS головка расширительная аксиальная для труб Stabil 32х4,7 '1С | TOOLS | Stabil | 10 бар | ШТ | 2700 | 0% | 2700 |  | 0 | C | Регулярный ассортимент | [5 empty] | 1
813 |  | 1136937 | USYSTEMS степлер Tacker с магазином 16-20мм '1С | TOOLS | НО, ОХЛ, СНЕГ | 6 бар, 10 бар | ШТ | 6490 | 0% | 6490 |  | 0 | C | Регулярный ассортимент | 1119039 |  |  | 2.59 | 0.01932 | 1 | 80 | 230 | 1050 | 2.59 | 0.01932
814 | Инструмент для систем на основе металлопластиковых труб MLC
815 |  | 1237341 | Ручной пресс-инструмент JT-1632 с вкладышами TH16-32мм '1С | TOOLS | MLC | 10 бар | ШТ | 14190 | 0% | 14190 |  | 0 | C | Регулярный ассортимент |  |  |  | 5 |  | 1
816 |  | 1237346 | Электрический пресс-инструмент EFP203 без клещей 16-75мм '1С | TOOLS | MLC | 10 бар | ШТ | 164890 | 0% | 164890 |  | 0 | C | Регулярный ассортимент |  |  |  | 5.55 |  | 1
817 |  | 1237348 | Пресс-клещи для электрического инструмента EFP203, CZ1550 TH-16мм '1С | TOOLS | MLC | 10 бар | ШТ | 9570 | 0% | 9570 |  | 0 | C | Регулярный ассортимент |  |  |  | 1.5 |  | 1
818 |  | 1237349 | Пресс-клещи для электрического инструмента EFP203, CZ1550 TH-20мм '1С | TOOLS | MLC | 10 бар | ШТ | 9570 | 0% | 9570 |  | 0 | C | Регулярный ассортимент |  |  |  | 1.5 |  | 1
819 |  | 1237350 | Пресс-клещи для электрического инструмента EFP203, CZ1550 TH-26мм '1С | TOOLS | MLC | 10 бар | ШТ | 9570 | 0% | 9570 |  | 0 | C | Регулярный ассортимент |  |  |  | 1.5 |  | 1
820 |  | 1237351 | Пресс-клещи для электрического инструмента EFP203, CZ1550 TH-32мм '1С | TOOLS | MLC | 10 бар | ШТ | 9570 | 0% | 9570 |  | 0 | C | Регулярный ассортимент |  |  |  | 1.5 |  | 1
821 |  | 1237352 | Пресс-клещи для электрического инструмента EFP203, CZ1550 TH-40мм '1С | TOOLS | MLC | 10 бар | ШТ | 14417 | 0% | 14417 |  | 0 | C | Регулярный ассортимент | [5 empty] | 1
822 |  | 1237356 | Usystems шаблон для проверки соединения MLC TH16-40мм '1С | TOOLS | MLC | 10 бар | ШТ | 528 | 0% | 528 |  | 0 | C | Регулярный ассортимент | [5 empty] | 1
823 |  | 1237357 | Usystems шаблон для проверки соединения MLC U16-40мм '1С | TOOLS | MLC | 10 бар | ШТ | 528 | 0% | 528 |  | 0 | C | Регулярный ассортимент | [5 empty] | 1
824 | Запасные части для ЛОС Usystems Wehoputs и Clean
825 |  | 1135625 | USYSTEMS химический реагент WehoPuts 30л '1И | Accessories | ЛОС | - | ШТ | 18676 | 0% | 18676 |  | 0 | B | Регулярный ассортимент | 1066946 |  |  | 41.3 | 0.04176 | 1 | 320 | 290 | 450 | 41.65 | 0.04176
826 |  | 1135978 | USYSTEMS осаждающий химический реагент Clean, 30Л '1И | Accessories | ЛОС | - | ШТ | 26094 | 0% | 26094 |  | 0 | B | Регулярный ассортимент | 1003575 |  |  | 36 | 0.04176 | 1 | 320 | 290 | 450 | 37.2 | 0.04176
Note on G4: Для корректной работы фильтрации по системам, необходимо вводить наименование системы в строке поиска и далее нажать «ОК»
Note on H4: Для корректной работы фильтрации по давлению/напряжению, необходимо вводить значение давления/напряжения системы в строке поиска и далее нажать «ОК»

## Коммерческое предложение
Шаблон для подготовки коммерческих предложений. Пример заполнения
Коммерческое предложение №
Поставщик:
Получатель:
Склад отгрузки:
Примечание: | [8 empty] | ИТОГО В РУБЛЯХ, С НДС: | 114044.2
Старый аналог (не обязательно) | Артикул | Наименование | Категория | Ед. изм. | Кол-во | Кол-во Кратно Упаковке | Цена ед-цы с НДС, Руб | Скидка % | Цена ед-цы со скидкой, с НДС, Руб | Общая стоимость со скидкой, с НДС, Руб | Вес в упаковке, кг | Объём в упаковке, м3
| 1237802 | USYSTEMS труба Stabil Pipe 16,2х2,6 PN10 бухта 200м '200С | Stabil pipes | M | 300 | 400 | 320 | 45% | 176 | 70400 | 60.8
| 1237432 | USYSTEMS надвижная гильза аксиальная 20 Uni '50С | Axial components | ШТ | 200 | 200 | 136 | 50% | 68 | 13600 | 5.8 | 0.0058
| 1237442 | USYSTEMS муфта аксиальная 20-20 '10С | Axial components | ШТ | 100 | 100 | 331 | 47% | 175.43 | 17543 | 5.4 | 0.008
| 1237451 | USYSTEMS переходник аксиальный 20-16 '10С | Axial components | ШТ | 20 | 20 | 273 | 34% | 180.18 | 3603.6 | 0.88 | 0.0016
| 1237482 | USYSTEMS тройник аксиальный равнопрОХЛодной 20-20-20 '10С | Axial components | ШТ | 15 | 20 | 664 | 33% | 444.88 | 8897.6 | 2.02 | 0.00288
0%
0%
0%
0%
0%
0%
0%
0%
0%
0%
0%
0%
0%
0%
0%
0%
0%
0%
0%
0%
0%
0%
Note on C11: введите артикул
Note on G11: Введите кол-во
Note on J11: введите имеющуюся скидку

## Portfolio (hidden)
Действителен с 26.03.2025
Цены указаны с учетом НДС. |  |  | ВКЛ
|  | 2 | 3 | 4 | 5 | 6 | 7 | 8 | 9 | 10 | 11 | 12 | 13 | 14 | 15 | 16 | 17 | 18 |  | 19 | 21 | 22 | 23 | 24 | 26 | 27 | 28 | 31 | 32 |  |  | 33 | 34 | 35 |  | 36 | 37 | 38 | 39 | 40 | 41 | 42 | 43 | 44 | 46 | 47 | 48 | 49 | 50 | 51 | 52 | 53 | 54
№№ | Артикул | Старый аналог, в т.ч. не 100% аналог | Наименование | Класс | Изменение статуса | BRAND | AO1 | AO2 | AO3 | AO4 | AN1 | AN2 | AN3 | ALL new analogues | Новый аналог, в т.ч. не 100% аналог | Альтернативный аналог, в т.ч. не 100% аналог | Категория | Ед.изм. | Цена до 31.07.2023 за ед.изм., с НДС, Руб | Цена до 15.10.2023 за ед.изм., с НДС, Руб | Цена до 08.12.2024 за ед.изм., с НДС, Руб | Цена за ед.изм., с НДС, Руб | Изменение цены, % | Цена для прайс-листа | РЦ, без НДС, Руб | Розн.цена до 08.12.2023, без НДС, Руб | Изм. цены без НДС | Вес за Ед.изм., кг. | Объем за Ед.изм., м3. | 1C stock 04.08.2025 | 1C stock 25.03.2025 | 1C stock 24.11.2024 | 1C stock 11.07.2024 | 1C stock 30.09.2025 | Ожид 30.09 | PL for 1C? | PL for Distributors | PL for DS | Упаковка, ед. | Размеры упаковки, мм |  |  | Вес в упаковке, кг | Объём в упаковке, м3 | stock 29.09.2023 | Date/comment | СОО | 1С (18.07.2023) | AV | CAT | DP | Dimensions status for US: C - checked; M - migrated; N - not available | Цена в 1С |  | AV
1 | Гибкие трубы из сшитого полиэтилена PE-Xa | [34 empty] | 36: no; 37: yes; 38: yes
2 | 1137005 | 1135974 | USYSTEMS труба Radi Pipe белая PN10 16x2,2 бухта 100м '100Ф | A | Регулярный ассортимент | Usystems | 1135974 | [8 empty] | 1137006 | PEX pipes | M |  |  | 159 | 175 | 10% | 175 | 145.833 | 132.5 | 10% | 0.095 | 0.00075088 | 516800 | 106250 | 97400 | 0 | 312600 | 154500 | 36: yes; 37: yes; 38: yes; 39: 100; 40: 760; 41: 760; 42: 130; 43: 9.5; 44: 0.075088 |  | 175 | OK | 29
3 | 1137006 | 1135613 | USYSTEMS труба Radi Pipe белая PN10 16x2,2 бухта 400м '400Ф | A | Регулярный ассортимент | Usystems | 1135613 | [8 empty] | 1137005 | PEX pipes | M |  |  | 159 | 175 | 10% | 175 | 145.833 | 132.5 | 10% | 0.095 | 0.00047652 | 348800 | 157200 | 123600 | 0 | 226800 | 126000 | 36: yes; 37: yes; 38: yes; 39: 400; 40: 760; 41: 760; 42: 330; 43: 38; 44: 0.19061 |  | 175 | OK | 29
4 | 1137008 | 1135975 | USYSTEMS труба Radi Pipe белая PN10 20x2,8 бухта 100м '100Ф | A | Регулярный ассортимент | Usystems | 1135975 | [8 empty] | 1137009 | PEX pipes | M |  |  | 239 | 263 | 10% | 263 | 219.167 | 199.167 | 10% | 0.151 | 0.0008664 | 319000 | 15200 | 13400 | 0 | 255100 | 94500 | 36: yes; 37: yes; 38: yes; 39: 100; 40: 760; 41: 760; 42: 150; 43: 15.1; 44: 0.08664 |  | 263 | OK | 44
5 | 1137009 | 1135614 | USYSTEMS труба Radi Pipe белая PN10 20x2,8 бухта 300м '300Ф | A | Регулярный ассортимент | Usystems | 1135614 | [8 empty] | 1137008 | PEX pipes | M |  |  | 239 | 263 | 10% | 263 | 219.167 | 199.167 | 10% | 0.151 | 0.00065461 | 135500 | 132900 | 154200 | 0 | 96600 | 42000 | 36: yes; 37: yes; 38: yes; 39: 300; 40: 760; 41: 760; 42: 340; 43: 45.3; 44: 0.19638 |  | 263 | OK | 44
6 | 1137011 | 1135615 | USYSTEMS труба Radi Pipe белая PN10 25x3,5 бухта 50м '50Ф | A | Регулярный ассортимент | Usystems | 1135615 | [9 empty] | PEX pipes | M |  |  | 403 | 443 | 10% | 443 | 369.167 | 335.833 | 10% | 0.24 | 0.0013862 | 102600 | 28400 | 48400 | 0 | 40650 | 24700 | 36: yes; 37: yes; 38: yes; 39: 50; 40: 760; 41: 760; 42: 120; 43: 12; 44: 0.069312 |  | 443 | OK | 82
7 | 1137014 | 1135616 | USYSTEMS труба Radi Pipe белая PN10 32x4,4 бухта 50м '50Ф | A | Регулярный ассортимент | Usystems | 1135616 | [9 empty] | PEX pipes | M |  |  | 608 | 669 | 10% | 669 | 557.5 | 506.667 | 10% | 0.385 | 0.0027725 | 38400 | 49600 | 46650 | 0 | 33050 | 9500 | 36: yes; 37: yes; 38: yes; 39: 50; 40: 760; 41: 760; 42: 240; 43: 19.25; 44: 0.13862 |  | 669 | OK | 151.77
8 | 1135974 | 1033896 | USYSTEMS труба Radi Pipe белая PN10 16x2,2 бухта 100м '100Ф | A | Выведен из ассортимента и заменён на новый аналог | Usystems | 1033896 |  |  |  | 1137005 |  |  | 1137005 | 1137005 | 1135613 | PEX pipes | М | 133 | 142 | 159 | 175 | 10% | 175 | 145.833 | 132.5 | 10% | 0.095 | 0.00075088 | 0 | 0 | 74200 | 437100 | 0 | 0 | no | no | no | 100 | 760 | 760 | 130 | 9.5 | 0.075088 | 30900 | 2022-07-01 | CN | YES | YES | YES | YES | C | 132,50 | OK | #N/A | #N/A | 33.94
9 | 1135613 | 1033896 | USYSTEMS труба Radi Pipe белая PN10 16x2,2 бухта 400м '400Ф | A | Выведен из ассортимента и заменён на новый аналог | Usystems | 1033896 |  |  |  | 1137006 |  |  | 1137006 | 1137006 | 1135974 | PEX pipes | M | 133 | 142 | 159 | 175 | 10% | 175 | 145.833 | 132.5 | 10% | 0.095 | 0.00047652 | 0 | 0 | 31200 | 249800 | 0 | 0 | no | no | no | 400 | 760 | 760 | 330 | 38 | 0.19061 | 3200 | 2022-06-01 | CN | YES | YES | YES | YES | C | 132,50 | OK | #N/A | #N/A | 1
10 | 1135975 | 1033222 | USYSTEMS труба Radi Pipe белая PN10 20x2,8 бухта 100м '100Ф | A | Выведен из ассортимента и заменён на новый аналог | Usystems | 1033222 |  |  |  | 1137008 |  |  | 1137008 | 1137008 | 1135614 | PEX pipes | М | 199 | 213 | 239 | 263 | 10% | 263 | 219.167 | 199.167 | 10% | 0.151 | 0.0008664 | 0 | 0 | 41100 | 250900 | 0 | 0 | no | no | no | 100 | 760 | 760 | 150 | 15.1 | 0.08664 | 300 | 2022-07-01 | CN | YES | YES | YES | YES | C | 199,17 | OK | #N/A | #N/A | 1
11 | 1135614 | 1033222 | USYSTEMS труба Radi Pipe белая PN10 20x2,8 бухта 300м '300Ф | A | Запланирован к выводу из ассортимента и замене на новый аналог | Usystems | 1033222 |  |  |  | 1137009 |  |  | 1137009 | 1137009 | 1135975 | PEX pipes | M | 199 | 213 | 239 | 263 | 10% | 263 | 219.167 | 199.167 | 10% | 0.151 | 0.00065461 | 1200 | 1500 | 6300 | 152300 | 1200 | 0 | yes | yes | yes | 300 | 760 | 760 | 340 | 45.3 | 0.19638 | 339097.9 | 2022-06-01 | CN | YES | YES | YES | YES | C | 199,17 | OK | 263 | OK | 69.56
12 | 1135615 | 1033305 | USYSTEMS труба Radi Pipe белая PN10 25x3,5 бухта 50м '50Ф | A | Запланирован к выводу из ассортимента и замене на новый аналог | Usystems | 1033305 |  |  |  | 1137011 |  |  | 1137011 | 1137011 |  | PEX pipes | M | 349 | 373 | 403 | 443 | 10% | 443 | 369.167 | 335.833 | 10% | 0.24 | 0.0013862 | 50 | 200 | 30559.48 | 156150 | 50 | 0 | yes | yes | yes | 50 | 760 | 760 | 120 | 12 | 0.069312 | 14.56 | 2022-06-01 | CN | YES | YES | YES | YES | C | 335,83 | OK | 443 | OK | 104.85
13 | 1135616 | 1033395, 1094118 | USYSTEMS труба Radi Pipe белая PN10 32x4,4 бухта 50м '50Ф | A | Запланирован к выводу из ассортимента и замене на новый аналог | Usystems | 1033395 | 1094118 |  |  | 1137014 |  |  | 1137014 | 1137014 |  | PEX pipes | M | 526 | 563 | 608 | 669 | 10% | 669 | 557.5 | 506.667 | 10% | 0.385 | 0.0027725 | 3250 | 5050 | 10200 | 72550 | 2950 | 0 | yes | yes | yes | 50 | 760 | 760 | 240 | 19.25 | 0.13862 | 24106.762 | 2022-06-01 | CN | YES | YES | YES | YES | C | 506,67 | OK | 669 | OK | 148.91
14 | 1136603 | 1033418 | USYSTEMS труба Radi Pipe белая PN10 40x5,5 отрезок 6м '24Ф | A | Регулярный ассортимент | Usystems | 1033418 | [9 empty] | PEX pipes | M | 2100 | 2247 | 2517 | 2769 | 10% | 2769 | 2307.5 | 2097.5 | 10% | 0.595 | 0.0016 | 7344 | 2430 | 384 | 3048 | 7218 | 0 | yes | yes | yes | 24 | 6000 | 42 | 42 | 14.28 | 0.0096 | 10014 |  | CN | YES | YES | YES | YES | N | 2 097,50 | OK | 2769 | OK | 330
15 | 1136604 | 1033482 | USYSTEMS труба Radi Pipe белая PN10 50x6,9 отрезок 6м '12Ф | A | Регулярный ассортимент | Usystems | 1033482 | [9 empty] | VLD PEX pipes | M | 3335 | 3568 | 3711 | 4082 | 10% | По запросу | 3401.667 | 3092.5 | 10% | 0.939 | 0.0025 | 1944 | 672 | 1512 | 1752 | 1926 | 0 | yes | yes | yes | 12 | 6000 | 50 | 50 | 11.268 | 0.015 | 2784 |  | CN | YES | YES | YES | YES | N | 3 092,50 | OK | По запросу | OK | 1093.02
16 | 1136605 | 1033503 | USYSTEMS труба Radi Pipe белая PN10 63x8,6 отрезок 6м '12И | B | Регулярный ассортимент | Usystems | 1033503 | [9 empty] | VLD PEX pipes | M | 5798 | 6204 | 6452 | 7097 | 10% | По запросу | 5914.167 | 5376.667 | 10% | 1.5 | 0.003969 | 1152 | 768 | 228 | 564 | 1182 | 0 | yes | yes | yes | 12 | 6000 | 63 | 63 | 18 | 0.023814 | 1068 |  | CN | YES | YES | YES | YES | N | 5 376,67 | OK | По запросу | OK | 1674.12
17 | 1136606 | 1033521 | USYSTEMS труба Radi Pipe белая PN10 75x10,3 отрезок 6м '6И | B | Регулярный ассортимент | Usystems | 1033521 | [9 empty] | VLD PEX pipes | M | 7983 | 8542 | 8884 | 9772 | 10% | По запросу | 8143.333 | 7403.333 | 10% | 2.077 | 0.005625 | 660 | 66 | 0 | 0 | 660 | 0 | yes | yes | yes | 6 | 6000 | 75 | 75 | 12.462 | 0.03375 |  |  | CN | YES | YES | YES | YES | M | 7 403,33 | OK | По запросу | OK | 2416.02
18 | 1136607 | 1033536 | USYSTEMS труба Radi Pipe белая PN10 90x12,3 отрезок 6м '6С | C | Регулярный ассортимент | Usystems | 1033536 | [9 empty] | VLD PEX pipes | M | 10903 | 11666 | 12133 | 13346 | 10% | По запросу | 11121.667 | 10110.833 | 10% | 2.965 | 0.0081 | 1314 | 36 | 0 | 0 | 1308 | 0 | yes | yes | yes | 6 | 6000 | 90 | 90 | 17.79 | 0.0486 |  |  | CN | YES | YES | YES | YES | M | 10 110,83 | OK | По запросу | OK | 3300.84
19 | 1136608 | 1033587 | USYSTEMS труба Radi Pipe белая PN10 110x15,1 отрезок 6м '6С | C | Регулярный ассортимент | Usystems | 1033587 | [9 empty] | VLD PEX pipes | M | 16359 | 17504 | 18204 | 20024 | 10% | По запросу | 16686.667 | 15170 | 10% | 4.5 | 0.0121 | 414 | 186 | 186 | 204 | 408 | 0 | yes | yes | yes | 6 | 6000 | 110 | 110 | 27 | 0.0726 | 204 |  | CN | YES | YES | YES | YES | M | 15 170,00 | OK | По запросу | OK | 4452.77
20 | 1137018 | 1136995 | USYSTEMS труба Radi Pipe белая PN6 16x2,0 бухта 240м '240Ф | A | Регулярный ассортимент | Usystems | 1136995 | [8 empty] | 1137020, 1137021 | SMART pipes | M |  |  | 137 | 151 | 10% | 151 | 125.833 | 114.167 | 10% | 0.088 | 0.00044531 | 380640 | 69120 | 177360 | 0 | 224640 | 11520 | 36: yes; 37: yes; 38: yes; 39: 240; 40: 750; 41: 750; 42: 190; 43: 21.12; 44: 0.10687 |  | 151 | OK | 29
21 | 1137020 | 1136999 | USYSTEMS труба Radi Pipe белая PN6 16x2,0 бухта 480м '480Ф | A | Регулярный ассортимент | Usystems | 1136999 | [8 empty] | 1137018, 1137021 | SMART pipes | M |  |  | 137 | 151 | 10% | 151 | 125.833 | 114.167 | 10% | 0.088 | 0.00038507 | 382080 | 101760 | 206400 | 0 | 211200 | 0 | 36: yes; 37: yes; 38: yes; 39: 480; 40: 760; 41: 760; 42: 320; 43: 42.24; 44: 0.18483 |  | 151 | OK | 29
22 | 1137021 | 1136996 | USYSTEMS труба Radi Pipe белая PN6 16x2,0 бухта 560м '560Ф | A | Регулярный ассортимент | Usystems | 1136996 | [8 empty] | 1137018, 1137020 | SMART pipes | M |  |  | 137 | 151 | 10% | 151 | 125.833 | 114.167 | 10% | 0.088 | 0.00039174 | 145600 | 93520 | 106960 | 0 | 122640 | 0 | 36: yes; 37: yes; 38: yes; 39: 560; 40: 750; 41: 750; 42: 390; 43: 49.28; 44: 0.21937 |  | 151 | OK | 31
23 | 1137024 | 1136997 | USYSTEMS труба Radi Pipe белая PN6 20x2,0 бухта 240м '240Ф | A | Регулярный ассортимент | Usystems | 1136997 | [8 empty] | 1137025, 1137026 | SMART pipes | M |  |  | 175 | 193 | 10% | 193 | 160.833 | 145.833 | 10% | 0.117 | 0.00069793 | 63840 | 26640 | 58320 | 0 | 24000 | 99840 | 36: yes; 37: yes; 38: yes; 39: 240; 40: 760; 41: 760; 42: 290; 43: 28.08; 44: 0.1675 |  | 193 | OK | 40
24 | 1137025 | 1136614 | USYSTEMS труба Radi Pipe белая PN6 20x2,0 бухта 480м '480Ф | A | Выведен из ассортимента и заменён на новый аналог | Usystems | 1136614 |  |  |  | 1137026 |  |  | 1137026 | 1137026 | 1137024, 1137026 | SMART pipes | M |  |  | 175 | 193 | 10% | 193 | 160.833 | 145.833 | 10% | 0.117 |  | 0 | 0 | 3360 | 0 | 0 | 0 | 36: no; 37: no; 38: no; 39: 480 |  | #N/A | #N/A | 1
25 | 1137026 | 1136998 | USYSTEMS труба Radi Pipe белая PN6 20x2,0 бухта 640м '640Ф | A | Регулярный ассортимент | Usystems | 1136998 | [8 empty] | 1137024, 1137025 | SMART pipes | M |  |  | 175 | 193 | 10% | 193 | 160.833 | 145.833 | 10% | 0.117 | 0.00060937 | 85120 | 77440 | 51200 | 0 | 58240 | 15360 | 36: yes; 37: yes; 38: yes; 39: 640; 40: 1000; 41: 1000; 42: 390; 43: 74.88; 44: 0.39 |  | 193 | OK | 48
26 | 1137027 | 1136615 | USYSTEMS труба Radi Pipe белая PN6 25x2,3 бухта 50м '50Ф | A | Регулярный ассортимент | Usystems | 1136615 | [8 empty] | 1137029 | SMART pipes | M |  |  | 342 | 376 | 10% | 376 | 313.333 | 285 | 10% | 0.17 | 0.0013862 | 30050 | 4600 | 15850 | 0 | 23250 | 0 | 36: yes; 37: yes; 38: yes; 39: 50; 40: 760; 41: 760; 42: 120; 43: 8.5; 44: 0.069312 |  | 376 | OK | 61
27 | 1137029 | 1135977 | USYSTEMS труба Radi Pipe белая PN6 25x2,3 бухта 300м '300Ф | A | Регулярный ассортимент | Usystems | 1135977 | [8 empty] | 1137027 | SMART pipes | M |  |  | 342 | 376 | 10% | 376 | 313.333 | 285 | 10% | 0.17 | 0.00093739 | 87300 | 66600 | 15900 | 0 | 78300 | 0 | 36: yes; 37: yes; 38: yes; 39: 300; 40: 1040; 41: 1040; 42: 260; 43: 51; 44: 0.28122 |  | 376 | OK | 61
28 | 1137031 | 1136616 | USYSTEMS труба Radi Pipe белая PN6 32x2,9 бухта 50м '50Ф | A | Регулярный ассортимент | Usystems | 1136616 | [9 empty] | SMART pipes | M |  |  | 541 | 595 | 10% | 595 | 495.833 | 450.833 | 10% | 0.27 | 0.0027725 | 16800 | 10700 | 10550 | 0 | 8900 | 0 | 36: yes; 37: yes; 38: yes; 39: 50; 40: 760; 41: 760; 42: 240; 43: 13.5; 44: 0.13862 |  | 595 | OK | 125
29 | 1136609 | 1062044 | USYSTEMS труба Radi Pipe белая PN6 16x2,0 бухта 100м '100Ф | A | Запланирован к выводу из ассортимента и замене на новый аналог | Usystems | 1062044 |  |  |  | 1137018 |  |  | 1137018 | 1137018 |  | SMART pipes | M | 119 | 127 | 136 | 150 | 10% | 150 | 125 | 113.333 | 10% | 0.091 | 0.000624 | 18900 | 20200 | 0 | 0 | 17600 | 0 | 36: yes; 37: yes; 38: yes; 39: 100; 48: CN; 49: YES; 51: NO; 52: YES; 54: 105,83 | NO | 150 | OK | 33.38
30 | 1136610 | 1062045 | USYSTEMS труба Radi Pipe белая PN6 16x2,0 бухта 200м '200Ф | A | Запланирован к выводу из ассортимента и замене на новый аналог | Usystems | 1062045 |  |  |  | 1137018 |  |  | 1137018 | 1137018 | 1136995, 1136999, 1136996 | SMART pipes | M | 119 | 127 | 137 | 151 | 10% | 151 | 125.833 | 114.167 | 10% | 0.088 | 0.00050625 | 13600 | 27200 | 0 | 0 | 12400 | 0 | yes | yes | yes | 200 | 750 | 750 | 180 | 17.6 | 0.10125 | 331000 |  | CN | YES | YES | YES | YES | C | 114,17 | OK | 151 | OK | 37.97
31 | 1136995 | 1062044, 1062045, 1136609, 1136610 | USYSTEMS труба Radi Pipe белая PN6 16x2,0 бухта 240м '240Ф | A | Выведен из ассортимента и заменён на новый аналог | Usystems | 1062044 | 1062045 | 1136609 | 1136610 | 1137018 |  |  | 1137018 | 1137018 | 1136999, 1136996 | SMART pipes | M |  |  | 137 | 151 | 10% | 151 | 125.833 | 114.167 | 10% | 0.088 | 0.00044531 | 0 | 0 |  | 126960 | 0 | 0 | no | no | no | 240 | 750 | 750 | 190 | 21.12 | 0.10687 | [7 empty] | M | 114,17 | OK | #N/A | #N/A | 38.7
32 | 1136611 | 1062046 | USYSTEMS труба Radi Pipe белая PN6 16x2,0 бухта 300м '300Ф | A | Выведен из ассортимента и заменён на новый аналог | Usystems | 1062046 |  |  |  | 1137020 |  |  | 1137020 | 1137020 | 1136995, 1136999, 1136996 | SMART pipes | M | 119 | 127 | 137 | 151 | 10% | 151 | 125.833 | 114.167 | 10% | 0.088 | 0.00046875 | 0 | 900 | 0 | 0 | 0 | 0 | no | no | no | 300 | 750 | 750 | 250 | 26.4 | 0.14062 | 112800 |  | CN | YES | YES | YES | YES | C | 114,17 | OK | #N/A | #N/A | 37.97
33 | 1136999 | 1136611 | USYSTEMS труба Radi Pipe белая PN6 16x2,0 бухта 480м '480Ф | A | Выведен из ассортимента и заменён на новый аналог | Usystems | 1136611 |  |  |  | 1137020 |  |  | 1137020 | 1137020 | 1136995, 1136996 | SMART pipes | M |  |  | 137 | 151 | 10% | 151 | 125.833 | 114.167 | 10% | 0.088 | 0.00038507 | 960 | 0 |  | 180960 | 0 | 0 | yes | yes | yes | 480 | 760 | 760 | 320 | 42.24 | 0.18483 | [7 empty] | M | 114,17 | OK | 151 | OK | 38.7
34 | 1136996 | 1062046 | USYSTEMS труба Radi Pipe белая PN6 16x2,0 бухта 560м '560Ф | A | Выведен из ассортимента и заменён на новый аналог | Usystems | 1062046 |  |  |  | 1137021 |  |  | 1137021 | 1137021 | 1136610, 1136995, 1136611, 1136999 | SMART pipes | M |  |  | 137 | 151 | 10% | 151 | 125.833 | 114.167 | 10% | 0.088 | 0.00039174 | 0 | 0 |  | 30800 | 0 | 0 | no | no | no | 560 | 750 | 750 | 390 | 49.28 | 0.21937 | [7 empty] | M | 114,17 | OK | #N/A | #N/A | 38.7
35 | 1136612 | 1009228 | USYSTEMS труба Radi Pipe белая PN6 20x2,0 бухта 100м '100Ф | A | Запланирован к выводу из ассортимента и замене на новый аналог | Usystems | 1009228 |  |  |  | 1137024 |  |  | 1137024 | 1137024 |  | SMART pipes | M | 151 | 162 | 173 | 190 | 10% | 190 | 158.333 | 144.167 | 10% | 0.115 | 0.000827 | 4400 | 5500 | 0 | 0 | 4400 | 0 | 36: yes; 37: yes; 38: yes; 39: 100; 48: CN; 49: YES; 51: NO; 52: YES; 54: 135,00 | NO | 190 | OK | 52.2
36 | 1136613 | 1009230 | USYSTEMS труба Radi Pipe белая PN6 20x2,0 бухта 200м '200Ф | A | Запланирован к выводу из ассортимента и замене на новый аналог | Usystems | 1009230 |  |  |  | 1137024 |  |  | 1137024 | 1137024 | 1136997, 1136614, 1136998 | SMART pipes | M | 151 | 162 | 175 | 193 | 10% | 193 | 160.833 | 145.833 | 10% | 0.117 | 0.00070312 | 400 | 8200 | 0 | 11000 | 200 | 0 | yes | yes | yes | 200 | 750 | 750 | 250 | 23.4 | 0.14062 | 110200 |  | CN | YES | YES | YES | YES | C | 145,83 | OK | 193 | OK | 50.69
37 | 1136997 | 1009228, 1009230, 1136612, 1136613 | USYSTEMS труба Radi Pipe белая PN6 20x2,0 бухта 240м '240Ф | A | Выведен из ассортимента и заменён на новый аналог | Usystems | 1009228 | 1009230 | 1136612 | 1136613 | 1137024 |  |  | 1137024 | 1137024 | 1136613, 1136614, 1136998 | SMART pipes | M |  |  | 175 | 193 | 10% | 193 | 160.833 | 145.833 | 10% | 0.117 | 0.00069793 | 0 | 3120 |  | 1200 | 2640 | 0 | yes | yes | yes | 240 | 760 | 760 | 290 | 28.08 | 0.1675 | [7 empty] | M | 145,83 | OK | 193 | OK | 50.69
38 | 1136614 | 1009231 | USYSTEMS труба Radi Pipe белая PN6 20x2,0 бухта 300м '300Ф | A | Выведен из ассортимента и заменён на новый аналог | Usystems | 1009231 |  |  |  | 1137026 |  |  | 1137026 | 1137026 | 1136613, 1136997, 1136998 | SMART pipes | M | 151 | 162 | 175 | 193 | 10% | 193 | 160.833 | 145.833 | 10% | 0.117 | 0.00061875 | 2700 | 0 | 0 | 35400 | 0 | 0 | yes | yes | yes | 300 | 750 | 750 | 330 | 35.1 | 0.18563 | 53400 |  | CN | YES | YES | YES | YES | C | 145,83 | OK | 193 | OK | 56.38
39 | 1136998 | 1009231, 1136614 | USYSTEMS труба Radi Pipe белая PN6 20x2,0 бухта 640м '640Ф | A | Запланирован к выводу из ассортимента и замене на новый аналог | Usystems | 1009231 | 1136614 |  |  | 1137026 |  |  | 1137026 | 1137026 | 1136613, 1136997, 1136614 | SMART pipes | M |  |  | 175 | 193 | 10% | 193 | 160.833 | 145.833 | 10% | 0.117 | 0.00060937 | 640 | 640 |  | 46720 | 640 | 0 | yes | yes | yes | 640 | 1000 | 1000 | 390 | 74.88 | 0.39 | [7 empty] | M | 145,83 | OK | 193 | OK | 50.69
40 | 1136615 | 1062887 | USYSTEMS труба Radi Pipe белая PN6 25x2,3 бухта 50м '50Ф | A | Выведен из ассортимента и заменён на новый аналог | Usystems | 1062887 |  |  |  | 1137027 |  |  | 1137027 | 1137027 | 1136627, 1135977, 1137000 | SMART pipes | M | 299 | 320 | 342 | 376 | 10% | 376 | 313.333 | 285 | 10% | 0.17 | 0.0013862 | 0 | 0 |  | 24804 | 0 | 0 | no | no | no | 50 | 760 | 760 | 120 | 8.5 | 0.069312 | 7300 |  | CN | YES | YES | YES | YES | C | 285,00 | OK | #N/A | #N/A | 87.7
41 | 1136627 | 1062888 | USYSTEMS труба Radi Pipe белая PN6 25x2,3 бухта 200м '200С | C | Выведен из ассортимента и заменён на новый аналог | Usystems | 1062888 |  |  |  | 1137029 |  |  | 1137029 | 1137029 | 1136615, 1135977, 1137000 | SMART pipes | M | 299 | 320 | 342 | 376 | 10% | 376 | 313.333 | 285 | 10% | 0.17 | 0.00105 | 0 | 0 |  | 0 | 0 | 0 | no | no | no | 200 | 1000 | 1000 | 210 | 34 | 0.21 | 6600 |  | CN | YES | YES | YES | YES | C | 285,00 | OK | #N/A | #N/A | 66.48
42 | 1135977 | 1062888, 1062889, 1136627 | USYSTEMS труба Radi Pipe белая PN6 25x2,3 бухта 300м '300Ф | A | Выведен из ассортимента и заменён на новый аналог | Usystems | 1062888 | 1062889 | 1136627 |  | 1137029 |  |  | 1137029 | 1137029 | 1136615, 1136627, 1137000 | SMART pipes | M | 299 | 320 | 342 | 376 | 10% | 376 | 313.333 | 285 | 10% | 0.17 | 0.00093739 | 0 | 0 | 300 | 59700 | 0 | 0 | no | no | no | 300 | 1040 | 1040 | 260 | 51 | 0.28122 | 100500 |  | CN | YES | YES | YES | YES | C | 285,00 | OK | #N/A | #N/A | 89.92
43 | 1137000 | 1063907 | USYSTEMS труба Radi Pipe белая PN6 25x2,3 бухта 640м '640Ф | A | Выведен из ассортимента и заменён на новый аналог | Usystems | 1063907 |  |  |  | 1137029 |  |  | 1137029 | 1137029 | 1136615, 1136627, 1135977 | SMART pipes | M |  |  | 342 | 376 | 10% | 376 | 313.333 | 285 | 10% | 0.17 | 0.0012128 | 0 | 0 |  | 0 | 0 | 0 | no | no | no | 640 | 1050 | 1050 | 580 | 108.8 | 0.63945 | [7 empty] | M | 285,00 | OK | #N/A | #N/A | 92.15
44 | 1136616 | 1001220 | USYSTEMS труба Radi Pipe белая PN6 32x2,9 бухта 50м '50Ф | A | Выведен из ассортимента и заменён на новый аналог | Usystems | 1001220 |  |  |  | 1137031 |  |  | 1137031 | 1137031 |  | SMART pipes | M | 473 | 506 | 541 | 595 | 10% | 595 | 495.833 | 450.833 | 10% | 0.27 | 0.0027725 | 0 | 0 | 400 | 18700 | 0 | 0 | no | no | no | 50 | 760 | 760 | 240 | 13.5 | 0.13862 | 30500 |  | CN | YES | YES | YES | YES | C | 450,83 | OK | #N/A | #N/A | 145.68
45 | 1136617 | 1008979 | USYSTEMS труба Radi Pipe белая PN6 40x3,7 бухта 50м '50Ф | A | Регулярный ассортимент | Usystems | 1008979 | [8 empty] | 1136618 | SMART pipes | M | 1520 | 1626 | 1740 | 1914 | 10% | 1914 | 1595 | 1450 | 10% | 0.47 | 0.0016 | 3350 | 4000 | 0 | 3200 | 50 | 4800 | yes | yes | yes | 50 | 1070 | 1070 | 230 | 23.5 | 0.26335 | 6800 |  | CN | YES | YES | YES | YES | M | 1 450,00 | OK | 1914 | OK | 445
46 | 1136618 | 1008939 | USYSTEMS труба Radi Pipe белая PN6 40x3,7 отрезок 6м '24И | B | Регулярный ассортимент | Usystems | 1008939 | [8 empty] | 1136617 | SMART pipes | M | 1520 | 1626 | 1740 | 1914 | 10% | 1914 | 1595 | 1450 | 10% | 0.43 | 0.0016 | 162 | 336 | 288 | 48 | 0 | 312 | yes | yes | yes | 24 | 6000 | 40 | 40 | 10.32 | 0.010584 | 504 |  | CN | YES | YES | YES | YES | N | 1 450,00 | OK | 1914 | OK | 494.6
47 | 1136619 | 1008980 | USYSTEMS труба Radi Pipe белая PN6 50x4,6 бухта 50м '50Ф | A | Регулярный ассортимент | Usystems | 1008980 | [8 empty] | 1136620 | VLD PEX pipes | M | 2510 | 2686 | 2793 | 3072 | 10% | По запросу | 2560 | 2327.5 | 10% | 0.665 | 0.0025 | 300 | 1050 | 550 | 350 | 0 | 700 | yes | yes | yes | 50 | 1250 | 1250 | 190 | 33.25 | 0.2969 | 1900 |  | CN | YES | YES | YES | YES | M | 2 327,50 | OK | По запросу | OK | 752.78
48 | 1136620 | 1008940 | USYSTEMS труба Radi Pipe белая PN6 50x4,6 отрезок 6м '12И | B | Регулярный ассортимент | Usystems | 1008940 | [8 empty] | 1136619 | VLD PEX pipes | M | 2510 | 2686 | 2793 | 3072 | 10% | По запросу | 2560 | 2327.5 | 10% | 0.66 | 0.0025 | 276 | 348 | 108 | 36 | 174 | 0 | yes | yes | yes | 12 | 6000 | 50 | 50 | 7.92 | 0.015 | 240 |  | CN | YES | YES | YES | YES | N | 2 327,50 | OK | По запросу | OK | 811.22
49 | 1136621 | 1008981 | USYSTEMS труба Radi Pipe белая PN6 63x5,8 бухта 50м '50Ф | A | Регулярный ассортимент | Usystems | 1008981 | [8 empty] | 1136622 | VLD PEX pipes | M | 3700 | 3959 | 4117 | 4529 | 10% | По запросу | 3774.167 | 3430.833 | 10% | 1.069 | 0.003969 | 650 | 1050 | 300 | 1200 | 300 | 300 | yes | yes | yes | 50 | 1790 | 1790 | 250 | 53.45 | 0.80105 | 600 |  | CN | YES | YES | YES | YES | M | 3 430,83 | OK | По запросу | OK | 1047.02
50 | 1136622 | 1008941 | USYSTEMS труба Radi Pipe белая PN6 63x5,8 отрезок 6м '12Ф | A | Регулярный ассортимент | Usystems | 1008941 | [8 empty] | 1136621 | VLD PEX pipes | M | 3700 | 3959 | 4117 | 4529 | 10% | По запросу | 3774.167 | 3430.833 | 10% | 1.04 | 0.003969 | 120 | 48 | 0 | 0 | 102 | 0 | yes | yes | yes | 12 | 6000 | 65 | 65 | 12.48 | 0.023814 |  |  | CN | YES | YES | YES | YES | N | 3 430,83 | OK | По запросу | OK | 1120.86
51 | 1136623 | 1008982 | USYSTEMS труба Radi Pipe белая PN6 75x6,8 бухта 50м '50С | C | Регулярный ассортимент | Usystems | 1008982 | [8 empty] | 1136624 | VLD PEX pipes | M | 5474 | 5857 | 6091 | 6700 | 10% | По запросу | 5583.333 | 5075.833 | 10% | 1.461 | 0.005625 | 700 | 600 | 550 | 198 | 650 | 0 | yes | yes | yes | 50 | 2150 | 400 | 2150 | 73.05 | 1.849 |  |  | CN | YES | YES | YES | YES | M | 5 075,83 | OK | По запросу | OK | 1343.08
52 | 1136624 | 1008864 | USYSTEMS труба Radi Pipe белая PN6 75x6,8 отрезок 6м '6C | C | Регулярный ассортимент | Usystems | 1008864 | [8 empty] | 1136623 | VLD PEX pipes | M | 5474 | 5857 | 6091 | 6700 | 10% | По запросу | 5583.333 | 5075.833 | 10% | 1.45 | 0.005625 | 150 | 150 | 30 | 0 | 150 | 0 | yes | yes | yes | 6 | 6000 | 77 | 77 | 8.7 | 0.06 |  |  | CN | YES | YES | YES | YES | M | 5 075,83 | OK | По запросу | OK | 1578.29
53 | 1136625 | 1008874 | USYSTEMS труба Radi Pipe белая PN6 90x8,2 отрезок 6м '6Ф | C | Регулярный ассортимент | Usystems | 1008874 | [9 empty] | VLD PEX pipes | M | 7567 | 8097 | 8421 | 9263 | 10% | По запросу | 7719.167 | 7017.5 | 10% | 2.1 | 0.0081 | 174 | 240 | 0 | 0 | 174 | 0 | yes | yes | yes | 6 | 6000 | 90 | 90 | 12.6 | 0.054198 |  |  | CN | YES | YES | YES | YES | M | 7 017,50 | OK | По запросу | OK | 2302.81
54 | 1136626 | 1008879 | USYSTEMS труба Radi Pipe белая PN6 110x10,0 отрезок 6м '6С | C | Регулярный ассортимент | Usystems | 1008879 | [9 empty] | VLD PEX pipes | M | 11388 | 12185 | 12672 | 13939 | 10% | По запросу | 11615.833 | 10560 | 10% | 3.103 | 0.0121 | 0 | 0 |  | 0 | 0 | 0 | yes | yes | yes | 6 | 6000 | 112 | 112 | 18.618 | 0.0726 |  |  | CN | YES | YES | YES | YES | M | 10 560,00 | OK | По запросу | OK | 3447.3
| 1238250 |  | USYSTEMS труба Water Pipe белая PN10 16x2,2 бухта 100м '100С | C | Ограниченно доступен в пределах складских остатков | Usystems | [9 empty] | 1136990 | PEX pipes | M |  |  |  | 113 |  | 113 | 94.167 |  |  | 0.094 | 0.0004332 |  |  |  |  | 1500 | 0 | 36: yes; 37: yes; 38: yes; 39: 100 |  | 113 | OK | 29.61
55 | 1136990 | 1022682 | USYSTEMS труба Water Pipe белая PN10 16x2,2 бухта 200м '200С | A | Регулярный ассортимент | Usystems | 1022682 | [8 empty] | 1238250 | PEX pipes | M |  |  | 103 | 113 | 10% | 113 | 94.167 | 85.833 | 10% | 0.094 | 0.0004332 | 85600 | 40200 | 52200 | 69600 | 84000 | 0 | yes | yes | yes | 200 | 760 | 760 | 150 | 18.8 | 0.08664 | 0 |  | CN | YES | YES | YES | NO |  | 85,83 | OK | 113 | OK | 29.61
56 | 1136991 | 1001201 | USYSTEMS труба Water Pipe белая PN10 20x2,8 бухта 100м '100С | A | Регулярный ассортимент | Usystems | 1001201 | [9 empty] | PEX pipes | M |  |  | 149 | 164 | 10% | 164 | 136.667 | 124.167 | 10% | 0.15 | 0.0008664 | 66900 | 29300 | 80500 | 26100 | 67200 | 60000 | yes | yes | yes | 100 | 760 | 760 | 150 | 15 | 0.08664 | 0 |  | CN | YES | YES | YES | NO |  | 124,17 | OK | 164 | OK | 45.57
57 | 1136992 | 1001202 | USYSTEMS труба Water Pipe белая PN10 25x3,5 бухта 50м '50С | A | Регулярный ассортимент | Usystems | 1001202 | [9 empty] | PEX pipes | M |  |  | 262 | 288 | 10% | 288 | 240 | 218.333 | 10% | 0.238 | 0.0013862 | 49000 | 29500 | 48400 | 57600 | 42150 | 0 | yes | yes | yes | 50 | 760 | 760 | 120 | 11.9 | 0.069312 | 0 |  | CN | YES | YES | YES | NO |  | 218,33 | OK | 288 | OK | 65.53
58 | 1136993 | 1001203 | USYSTEMS труба Water Pipe белая PN10 32x4,4 бухта 50м '50С | A | Регулярный ассортимент | Usystems | 1001203 | [9 empty] | PEX pipes | M |  |  | 395 | 435 | 10% | 435 | 362.5 | 329.167 | 10% | 0.384 | 0.0027725 | 27950 | 31600 | 33100 | 33900 | 27650 | 0 | yes | yes | yes | 50 | 760 | 760 | 240 | 19.2 | 0.13862 | 0 |  | CN | YES | YES | YES | NO |  | 329,17 | OK | 435 | OK | 114.85
59 | 1136681 |  | USYSTEMS труба Radi Pipe PN10 16x2,2 в теплоизоляции 6 мм синей бухта 100м '100Ф | A | Регулярный ассортимент | Usystems | [9 empty] | 1136685 | PEX pipes | M | 179 | 192 | 221 | 243 | 10% | 243 | 202.5 | 184.167 | 10% | 0.115 | 0.0011 | 50700 | 55900 | 10500 | 20700 | 39200 | 100 | yes | yes | yes | 100 | 850 | 850 | 190 | 11.5 | 0.11 | 7000 |  | RU | YES | YES | TO BE | YES | C | 184,17 | OK | 243 | OK | 52.63
60 | 1136682 |  | USYSTEMS труба Radi Pipe PN10 20x2,8 в теплоизоляции 6 мм синей бухта 50м '50Ф | A | Регулярный ассортимент | Usystems | [9 empty] | 1136686 | PEX pipes | M | 247 | 264 | 304 | 334 | 10% | 334 | 278.333 | 253.333 | 10% | 0.174 | 0.0014 | 26721 | 15571 | 7371 | 9121 | 21921 | 1300 | yes | yes | yes | 50 | 700 | 700 | 190 | 8.7 | 0.07 | 50 |  | RU | YES | YES | TO BE | YES | C | 253,33 | OK | 334 | OK | 69.98
61 | 1136683 |  | USYSTEMS труба Radi Pipe PN10 25x3,5 в теплоизоляции 6 мм синей бухта 25м '25Ф | A | Регулярный ассортимент | Usystems | [9 empty] | 1136687 | PEX pipes | M | 424 | 454 | 522 | 574 | 10% | 574 | 478.333 | 435 | 10% | 0.264 | 0.0028 | 7425 | 10425 | 2675 | 4225 | 6725 | 0 | yes | yes | yes | 25 | 750 | 750 | 150 | 6.6 | 0.07 | 7400 |  | RU | YES | YES | TO BE | YES | C | 435,00 | OK | 574 | OK | 129.65
62 | 1136684 |  | USYSTEMS труба Radi Pipe PN10 32x4,4 в теплоизоляции 6 мм синей бухта 25м '25Ф | A | Регулярный ассортимент | Usystems | [9 empty] | 1136688 | PEX pipes | M | 602 | 644 | 741 | 815 | 10% | 815 | 679.167 | 617.5 | 10% | 0.428 | 0.0048 | 1275 | 1150 | 25 | 700 | 325 | 650 | yes | yes | yes | 25 | 810 | 810 | 230 | 10.7 | 0.12 | 1000 |  | RU | YES | YES | TO BE | YES | C | 617,50 | OK | 815 | OK | 185.16
63 | 1136685 |  | USYSTEMS труба Radi Pipe PN10 16x2,2 в теплоизоляции 6 мм красной бухта 100м '100Ф | A | Регулярный ассортимент | Usystems | [9 empty] | 1136681 | PEX pipes | М | 179 | 192 | 221 | 243 | 10% | 243 | 202.5 | 184.167 | 10% | 0.115 | 0.0011 | 38677 | 39277 | 13977 | 22168 | 25477 | 1200 | yes | yes | yes | 100 | 850 | 850 | 190 | 11.5 | 0.11 | 8800 |  | RU | YES | TO BE | TO BE | YES | C | 184,17 | OK | 243 | OK | 52.99
64 | 1136686 |  | USYSTEMS труба Radi Pipe PN10 20x2,8 в теплоизоляции 6 мм красной бухта 50м '50Ф | A | Регулярный ассортимент | Usystems | [9 empty] | 1136682 | PEX pipes | М | 247 | 264 | 304 | 334 | 10% | 334 | 278.333 | 253.333 | 10% | 0.174 | 0.0014 | 17320 | 14070 | 5404 | 8854 | 8020 | 5600 | yes | yes | yes | 50 | 700 | 700 | 190 | 8.7 | 0.07 | 10 |  | RU | YES | TO BE | TO BE | YES | C | 253,33 | OK | 334 | OK | 71.03
65 | 1136687 |  | USYSTEMS труба Radi Pipe PN10 25x3,5 в теплоизоляции 6 мм красной бухта 25м '25Ф | A | Регулярный ассортимент | Usystems | [9 empty] | 1136683 | PEX pipes | М | 424 | 454 | 522 | 574 | 10% | 574 | 478.333 | 435 | 10% | 0.264 | 0.0028 | 3600 | 6625 | 1425 | 2175 | 2925 | 0 | yes | yes | yes | 25 | 750 | 750 | 150 | 6.6 | 0.07 | 1400 |  | RU | YES | TO BE | TO BE | YES | C | 435,00 | OK | 574 | OK | 129.9
66 | 1136688 |  | USYSTEMS труба Radi Pipe PN10 32x4,4 в теплоизоляции 6 мм красной бухта 25м '25Ф | A | Регулярный ассортимент | Usystems | [9 empty] | 1136684 | PEX pipes | М | 602 | 644 | 741 | 815 | 10% | 815 | 679.167 | 617.5 | 10% | 0.428 | 0.0048 | 1150 | 1575 | 200 | 1100 | 925 | 0 | yes | yes | yes | 25 | 810 | 810 | 230 | 10.7 | 0.12 | 2050 |  | RU | YES | TO BE | TO BE | YES | C | 617,50 | OK | 815 | OK | 178.01
67 | 1237320 |  | USYSTEMS труба Radi Pipe PN10 16x2,2 в теплоизоляции 10 мм синей бухта 100м '100С | C | Под заказ | Usystems | [10 empty] | PEX pipes | М |  |  | 254 | 279 | 10% | 279 | 232.5 | 211.667 | 10% |  |  | 0 | 0 |  | 0 | 0 | 0 | 36: yes; 37: yes; 38: yes; 39: 100 |  | 279 | OK | 0
68 | 1237321 |  | USYSTEMS труба Radi Pipe PN10 20x2,8 в теплоизоляции 10 мм синей бухта 50м '50С | C | Под заказ | Usystems | [10 empty] | PEX pipes | М |  |  | 350 | 385 | 10% | 385 | 320.833 | 291.667 | 10% |  |  | 0 | 0 |  | 0 | 0 | 900 | 36: yes; 37: yes; 38: yes; 39: 50 |  | 385 | OK | 0
69 | 1237322 |  | USYSTEMS труба Radi Pipe PN10 25x3,5 в теплоизоляции 10 мм синей бухта 25м '25С | C | Под заказ | Usystems | [10 empty] | PEX pipes | М |  |  | 574 | 631 | 10% | 631 | 525.833 | 478.333 | 10% |  |  | 0 | 0 |  | 0 | 0 | 2000 | 36: yes; 37: yes; 38: yes; 39: 25 |  | 631 | OK | 0
70 | 1237323 |  | USYSTEMS труба Radi Pipe PN10 32x4,4 в теплоизоляции 10 мм синей бухта 25м '25С | C | Под заказ | Usystems | [10 empty] | PEX pipes | М |  |  | 815 | 897 | 10% | 897 | 747.5 | 679.167 | 10% |  |  | 0 | 0 |  | 0 | 0 | 0 | 36: yes; 37: yes; 38: yes; 39: 25 |  | 897 | OK | 0
71 | 1237324 |  | USYSTEMS труба Radi Pipe PN10 16x2,2 в теплоизоляции 10 мм красной бухта 100м '100С | C | Под заказ | Usystems | [10 empty] | PEX pipes | М |  |  | 254 | 279 | 10% | 279 | 232.5 | 211.667 | 10% |  |  | 0 | 0 |  | 0 | 0 | 0 | 36: yes; 37: yes; 38: yes; 39: 100 |  | 279 | OK | 0
72 | 1237325 |  | USYSTEMS труба Radi Pipe PN10 20x2,8 в теплоизоляции 10 мм красной бухта 50м '50С | C | Под заказ | Usystems | [10 empty] | PEX pipes | М |  |  | 350 | 385 | 10% | 385 | 320.833 | 291.667 | 10% |  |  | 0 | 0 |  | 0 | 0 | 900 | 36: yes; 37: yes; 38: yes; 39: 50 |  | 385 | OK | 0
73 | 1237326 |  | USYSTEMS труба Radi Pipe PN10 25x3,5 в теплоизоляции 10 мм красной бухта 25м '25С | C | Под заказ | Usystems | [10 empty] | PEX pipes | М |  |  | 574 | 631 | 10% | 631 | 525.833 | 478.333 | 10% |  |  | 0 | 0 |  | 0 | 0 | 2000 | 36: yes; 37: yes; 38: yes; 39: 25 |  | 631 | OK | 0
74 | 1237327 |  | USYSTEMS труба Radi Pipe PN10 32x4,4 в теплоизоляции 10 мм красной бухта 25м '25Ф | C | Под заказ | Usystems | [10 empty] | PEX pipes | М |  |  | 815 | 897 | 10% | 897 | 747.5 | 679.167 | 10% |  |  | 0 | 0 |  | 0 | 0 | 0 | 36: yes; 37: yes; 38: yes; 39: 25 |  | 897 | OK | 0
75 | 1237328 |  | USYSTEMS труба Radi Pipe PN10 16x2,2 в теплоизоляции 13 мм синей бухта 50м '50С | C | Под заказ | Usystems | [10 empty] | PEX pipes | М |  |  | 309 | 389 | 26% | 389 | 324.167 | 257.5 | 26% |  |  | 7000 | 0 |  | 0 | 0 | 12800 | 36: yes; 37: yes; 38: yes; 39: 50 |  | 389 | OK | 91.6
76 | 1237329 |  | USYSTEMS труба Radi Pipe PN10 20x2,8 в теплоизоляции 13 мм синей бухта 50м '50С | C | Под заказ | Usystems | [10 empty] | PEX pipes | М |  |  | 426 | 515 | 21% | 515 | 429.167 | 355 | 21% |  |  | 1050 | 0 |  | 0 | 0 | 5100 | 36: yes; 37: yes; 38: yes; 39: 50 |  | 515 | OK | 123.75
| 1238242 |  | USYSTEMS труба Radi Pipe PN10 25x3,5 в теплоизоляции 13 мм синей бухта 25м '25С | C | Под заказ | Usystems | [10 empty] | PEX pipes | М |  |  |  | 724 |  | 724 | 603.333 | [8 empty] | 0 | 0 | 36: yes; 37: yes; 38: yes; 39: 25 |  | 724 | OK | 180.4
| 1238243 |  | USYSTEMS труба Radi Pipe PN10 32x4,4 в теплоизоляции 13 мм синей бухта 25м '25С | C | Под заказ | Usystems | [10 empty] | PEX pipes | М | [5 empty] | 0 | 0 | [8 empty] | 0 | 0 | 36: no; 37: no; 38: no; 39: 25 |  | #N/A | #N/A | 0
77 | 1237330 |  | USYSTEMS труба Radi Pipe PN10 16x2,2 в теплоизоляции 13 мм красной бухта 50м '50С | C | Под заказ | Usystems | [10 empty] | PEX pipes | М |  |  | 309 | 389 | 26% | 389 | 324.167 | 257.5 | 26% |  |  | 7000 | 0 |  | 0 | 0 | 12800 | 36: yes; 37: yes; 38: yes; 39: 50 |  | 389 | OK | 91.6
78 | 1237331 |  | USYSTEMS труба Radi Pipe PN10 20x2,8 в теплоизоляции 13 мм красной бухта 50м '50С | C | Под заказ | Usystems | [10 empty] | PEX pipes | М |  |  | 426 | 515 | 21% | 515 | 429.167 | 355 | 21% |  |  | 1050 | 0 |  | 0 | 0 | 5100 | 36: yes; 37: yes; 38: yes; 39: 50 |  | 515 | OK | 123.75
| 1238244 |  | USYSTEMS труба Radi Pipe PN10 25x3,5 в теплоизоляции 13 мм красной бухта 25м '25С | C | Под заказ | Usystems | [10 empty] | PEX pipes | М |  |  |  | 724 |  | 724 | 603.333 |  |  |  |  | 0 |  |  |  | 0 | 0 | 36: yes; 37: yes; 38: yes; 39: 25 |  | 724 | OK | 180.4
| 1238245 |  | USYSTEMS труба Radi Pipe PN10 32x4,4 в теплоизоляции 13 мм красной бухта 25м '25С | C | Под заказ | Usystems | [10 empty] | PEX pipes | М | [5 empty] | 724 | 603.333 |  |  |  |  | 0 |  |  |  | 0 | 0 | 36: no; 37: no; 38: no; 39: 25 |  | #N/A | #N/A | 0
79 | 1136677 | 1089020 | USYSTEMS труба Radi Pipe Project PN10 16x2,2 бухта 100м '100С | C | Project | Usystems | 1089020 | [9 empty] | PEX pipes | M | 172 | 206 | 231 | 254 | 10% | 254 | 211.667 | 192.5 | 10% |  |  | 0 | 0 |  | 0 | 0 | 0 | 36: no; 37: no; 38: no; 39: 100; 49: NO; 50: YES; 51: NO; 52: YES; 54: 0 | NO | #N/A | #N/A | 49.1531
80 | 1136678 | 1089023 | USYSTEMS труба Radi Pipe Project PN10 20x2,8 бухта 100м '100С | C | Project | Usystems | 1089023 | [9 empty] | PEX pipes | M | 230 | 276 | 309 | 340 | 10% | 340 | 283.333 | 257.5 | 10% |  |  | 0 | 0 |  | 0 | 0 | 0 | 36: no; 37: no; 38: no; 39: 100; 49: NO; 50: YES; 51: NO; 52: YES; 54: 0 | NO | #N/A | #N/A | 75.08
81 | 1136679 | 1089024 | USYSTEMS труба Radi Pipe Project PN10 25x3,5 бухта 25м '25С | C | Project | Usystems | 1089024 | [9 empty] | PEX pipes | M | 360 | 432 | 484 | 532 | 10% | 532 | 443.333 | 403.333 | 10% |  |  | 0 | 0 |  | 0 | 0 | 0 | 36: no; 37: no; 38: no; 39: 100; 49: NO; 50: YES; 51: NO; 52: YES; 54: 0 | NO | #N/A | #N/A | 129.2745
82 | 1136680 |  | USYSTEMS труба Radi Pipe Project PN10 32x4,4 бухта 25м '25С | C | Project | Usystems | [10 empty] | PEX pipes | M | 572 | 686 | 768 | 845 | 10% | 845 | 704.167 | 640 | 10% |  |  | 0 | 0 |  | 0 | 0 | 0 | 36: no; 37: no; 38: no; 39: 100; 49: NO; 50: YES; 51: NO; 52: YES; 54: 0 | NO | #N/A | #N/A | 189.0504
83 | 1062883 |  | UPONOR COMFORT PIPE PLUS ТРУБА PN6 14X2,0 БУХТА 120M '120C | C |  | Uponor | [10 empty] | PEX pipes | M | 225.86 | 225.86 | 225.86 | 225.86 | 0% | 225.86 | 188.217 | 188.217 | 0% | 0.079 | 0.000507 | 0 | 0 |  | 0 | 0 | 0 | no | no | no | 120 | 780 | 780 | 100 | 9.48 | 0.06084 |  |  |  | NO | NO | NO | YES |  | 0 | NO | #N/A | #N/A | 186.3803
84 | 1062884 |  | UPONOR COMFORT PIPE PLUS ТРУБА PN6 14X2,0 БУХТА 240M '240А | F |  | Uponor | [10 empty] | PEX pipes | M | 225.86 | 225.86 | 225.86 | 225.86 | 0% | 225.86 | 188.217 | 188.217 | 0% | 0.079 | 0.000431 | 0 | 0 |  | 0 | 0 | 0 | no | no | no | 240 | 780 | 780 | 170 | 18.96 | 0.10343 |  |  |  | YES | NO | NO | YES |  | 188,22 | OK | #N/A | #N/A | 172.9878
85 | 1062885 |  | UPONOR COMFORT PIPE PLUS ТРУБА PN6 14X2,0 БУХТА 960M '960C | C | Ограниченно доступен в пределах складских остатков | Uponor | [10 empty] | PEX pipes | M | 225.86 | 225.86 | 225.86 | 225.86 | 0% | 225.86 | 188.217 | 188.217 | 0% | 0.082 | 0.00019 | 10560 | 10560 | 10560 | 10560 | 10560 | 0 | yes | yes | yes | 960 | 780 | 780 | 300 | 78.72 | 0.18252 | 9600 |  |  | YES | YES | NO | YES |  | 188,22 | OK | 225.86 | OK | 38.14
86 | 1062044 |  | UPONOR COMFORT PIPE PLUS ТРУБА PN6 16X2,0 БУХТА 120M '120Ф | A |  | Uponor |  |  |  |  | 1136995 |  |  | 1136995 | 1136995 |  | PEX pipes | M | 232.62 | 232.62 | 232.62 | 232.62 | 0% | 232.62 | 193.85 | 193.85 | 0% | 0.091 | 0.000624 | 0 | 0 |  | 0 | 0 | 0 | no | no | no | 120 | 800 | 780 | 120 | 10.92 | 0.07488 |  |  |  | YES | NO | NO | YES |  | 193,85 | OK | #N/A | #N/A | 139.5062
87 | 1062045 |  | UPONOR COMFORT PIPE PLUS ТРУБА PN6 16X2,0 БУХТА 240M '240Ф | A |  | Uponor |  |  |  |  | 1136995 |  |  | 1136995 | 1136995 |  | PEX pipes | M | 232.62 | 232.62 | 232.62 | 232.62 | 0% | 232.62 | 193.85 | 193.85 | 0% | 0.091 | 0.000523 | 0 | 0 |  | 0 | 0 | 0 | no | no | no | 240 | 800 | 785 | 200 | 21.84 | 0.1256 |  |  |  | YES | NO | NO | YES |  | 193,85 | OK | #N/A | #N/A | 120.5334
88 | 1062046 | 1047612 | UPONOR COMFORT PIPE PLUS ТРУБА PN6 16X2,0 БУХТА 640M '640Ф | A | Выведен из ассортимента и заменён на новый аналог | Uponor | 1047612 |  |  |  | 1136996 |  |  | 1136996 | 1136996 |  | PEX pipes | M | 232.62 | 232.62 | 327 | 327 | 0% | 327 | 272.5 | 272.5 | 0% | 0.091 | 0.000551 | 0 | 0 |  | 3200 | 0 | 0 | no | no | no | 640 | 780 | 780 | 580 | 58.24 | 0.35287 |  |  |  | YES | YES | NO | YES |  | 193,85 | OK | #N/A | #N/A | 94.86
89 | 1034535 |  | UPONOR COMFORT PIPE PLUS ТРУБА PN6 17X2,0 БУХТА 120M '120C | C |  | Uponor | [10 empty] | PEX pipes | M | 216.97 | 216.97 | 216.97 | 216.97 | 0% | 216.97 | 180.808 | 180.808 | 0% | 0.115 | 0.000837 | 0 | 0 |  | 0 | 0 | 0 | no | no | no | 120 | 780 | 800 | 160 | 13.8 | 0.09984 |  |  |  | NO | NO | NO | YES |  | 0 | NO | #N/A | #N/A | 187.4964
90 | 1009226 |  | UPONOR COMFORT PIPE PLUS ТРУБА PN6 17X2,0 БУХТА 240M '240И | B |  | Uponor | [10 empty] | PEX pipes | M | 216.97 | 216.97 | 216.97 | 216.97 | 0% | 216.97 | 180.808 | 180.808 | 0% | 0.115 | 0.000613 | 0 | 0 |  | 0 | 0 | 0 | no | no | no | 240 | 780 | 780 | 225 | 27.6 | 0.13689 |  |  |  | YES | YES | NO | YES |  | 180,81 | OK | #N/A | #N/A | 167.4075
91 | 1009227 |  | UPONOR COMFORT PIPE PLUS ТРУБА PN6 17X2,0 БУХТА 640M '640Ф | A |  | Uponor | [10 empty] | PEX pipes | M | 216.97 | 216.97 | 216.97 | 216.97 | 0% | 216.97 | 180.808 | 180.808 | 0% | 0.115 | 0.000595 | 0 | 0 |  | 0 | 0 | 0 | no | no | no | 640 | 780 | 780 | 580 | 73.6 | 0.35287 |  |  |  | YES | YES | NO | YES |  | 180,81 | OK | #N/A | #N/A | 120.5334
92 | 1009228 |  | UPONOR COMFORT PIPE PLUS ТРУБА PN6 20X2,0 БУХТА 120M '120Ф | A |  | Uponor |  |  |  |  | 1136613 |  |  | 1136613 | 1136613 |  | PEX pipes | M | 299.79 | 299.79 | 299.79 | 299.79 | 0% | 299.79 | 249.825 | 249.825 | 0% | 0.115 | 0.000827 | 0 | 0 |  | 0 | 0 | 0 | no | no | no | 120 | 780 | 780 | 155 | 13.8 | 0.094302 |  |  |  | YES | NO | NO | YES |  | 249,83 | OK | #N/A | #N/A | 168.5236
93 | 1009230 |  | UPONOR COMFORT PIPE PLUS ТРУБА PN6 20X2,0 БУХТА 240M '240Ф | A |  | Uponor |  |  |  |  | 1136997 |  |  | 1136997 | 1136997 |  | PEX pipes | M | 299.79 | 299.79 | 535 | 535 | 0% | 535 | 445.833 | 445.833 | 0% | 0.115 | 0.000733 | 240 | 240 | 240 | 240 | 240 | 0 | no | no | no | 240 | 780 | 275 | 780 | 27.6 | 0.16731 |  |  |  | YES | NO | NO | YES |  | 249,83 | OK | #N/A | #N/A | 105.72
94 | 1009231 |  | UPONOR COMFORT PIPE PLUS ТРУБА PN6 20X2,0 БУХТА 480M '480Ф | A | Ограниченно доступен в пределах складских остатков | Uponor |  |  |  |  | 1136998 |  |  | 1136998 | 1136998 |  | PEX pipes | M | 299.79 | 299.79 | 427 | 427 | 0% | 427 | 355.833 | 355.833 | 0% | 0.115 | 0.001067 | 18240 | 19200 | 19200 | 19200 | 18240 | 0 | yes | yes | yes | 480 | 950 | 380 | 950 | 55.2 | 0.34295 |  |  |  | YES | NO | NO | YES |  | 249,83 | NO | 427 | OK | 84.47
95 | 1009232 |  | UPONOR COMFORT PIPE PLUS ТРУБА PN6 20X2,0 БУХТА 1000M '1000И | B |  | Uponor |  |  |  |  | 1136614 |  |  | 1136614 | 1136614 |  | PEX pipes | M | 299.79 | 299.79 | 299.79 | 299.79 | 0% | 299.79 | 249.825 | 249.825 | 0% | 0.11 | 0.000647 | 0 | 0 |  | 0 | 0 | 0 | no | no | no | 1000 | 1040 | 1040 | 620 | 110 | 0.67059 |  |  |  | YES | NO | NO | YES |  | 249,83 | OK | #N/A | #N/A | 46.51
96 | 1062887 |  | UPONOR COMFORT PIPE PLUS ТРУБА PN6 25X2,3 БУХТА 60M '60Ф | A |  | Uponor |  |  |  |  | 1136615 |  |  | 1136615 | 1136615 |  | PEX pipes | M | 484.82 | 484.82 | 484.82 | 484.82 | 0% | 484.82 | 404.017 | 404.017 | 0% | 0.168 | 0.002133 | 0 | 0 |  | 0 | 0 | 0 | no | no | no | 60 | 800 | 800 | 160 | 10.08 | 0.1024 |  |  |  | YES | NO | NO | YES |  | 404,02 | OK | #N/A | #N/A | 131.38
97 | 1062888 |  | UPONOR COMFORT PIPE PLUS ТРУБА PN6 25X2,3 БУХТА 220M '220Ф | A | Запланирован к выводу из ассортимента и замене на новый аналог | Uponor |  |  |  |  | 1136627 |  |  | 1136627 | 1136627 |  | PEX pipes | M | 484.82 | 484.82 | 871 | 871 | 0% | 871 | 725.833 | 725.833 | 0% | 0.168 | 0.002073 | 637 | 637 | 637 | 637 | 637 | 0 | yes | yes | yes | 220 | 800 | 800 | 600 | 36.96 | 0.384 | 417 |  |  | YES | YES | NO | YES |  | 725,83 | OK | 871 | OK | 162.07
98 | 1062889 |  | UPONOR COMFORT PIPE PLUS ТРУБА PN6 25X2,3 БУХТА 300M '300Ф | A | Выведен из ассортимента и заменён на новый аналог | Uponor |  |  |  |  | 1135977 |  |  | 1135977 | 1135977 |  | PEX pipes | M | 484.82 | 484.82 | 901 | 901 | 0% | 901 | 750.833 | 750.833 | 0% | 0.168 | 0.001259 | 0 | 0 |  | 600 | 0 | 0 | no | no | no | 300 | 800 | 800 | 590 | 50.4 | 0.3776 |  |  |  | YES | NO | NO | YES |  | 404,02 | OK | #N/A | #N/A | 215.13
99 | 1063907 |  | UPONOR COMFORT PIPE PLUS ТРУБА PN6 25X2,3 БУХТА 640M '640Ф | A |  | Uponor |  |  |  |  | 1137000 |  |  | 1137000 | 1137000 |  | PEX pipes | M | 484.82 | 484.82 | 484.82 | 484.82 | 0% | 484.82 | 404.017 | 404.017 | 0% | 0.16 | 0.000924 | 0 | 0 |  | 0 | 0 | 0 | no | no | no | 640 | 1050 | 1050 | 580 | 102.4 | 0.63945 |  |  |  | YES | NO | NO | YES |  | 404,02 | OK | #N/A | #N/A | 229.9063
100 | 1047610 |  | UPONOR RADI PIPE ТРУБА БЕЛАЯ PN6 16X2,0 БУХТА 120М '120В | D |  | Uponor |  |  |  |  | 1136609 |  |  | 1136609 | 1062044 |  | PEX pipes | M | 278.54 | 278.54 | 278.54 | 278.54 | 0% | 278.54 | 232.117 | 232.117 | 0% | 0.096 | 0.000669 | 0 | 0 |  | 0 | 0 | 0 | 36: no; 37: no; 38: no; 39: 120; 49: NO; 50: NO; 51: NO; 52: YES; 54: 0 | NO | #N/A | #N/A | 146.2026
101 | 1022518 |  | UPONOR RADI PIPE ТРУБА БЕЛАЯ PN6 20X2,0 БУХТА 100М '100Щ | O |  | Uponor |  |  |  |  | 1136612 |  |  | 1136612 | 1009228 |  | PEX pipes | M | 397.32 | 397.32 | 397.32 | 397.32 | 0% | 397.32 | 331.1 | 331.1 | 0% | 0.129 | 0.000868 | 0 | 0 |  | 0 | 0 | 0 | no | no | no | 120 | 790 | 790 | 160 | 15.48 | 0.099856 |  |  |  | YES | NO | NO | YES |  | 331,10 | OK | #N/A | #N/A | 165.1754
102 | 1001220 |  | UPONOR RADI PIPE ТРУБА БЕЛАЯ PN6 32X2,9 БУХТА 50М '50Ф | A |  | Uponor |  |  |  |  | 1136616 |  |  | 1136616 | 1136616 |  | PEX pipes | M | 778 | 778 | 778 | 778 | 0% | 778 | 648.333 | 648.333 | 0% | 0.28 | 0.002595 | 0 | 0 |  | 0 | 0 | 0 | no | no | no | 50 | 1300 | 130 | 1300 | 14 | 0.2197 |  |  |  | YES | YES | NO | YES |  | 648,33 | OK | #N/A | #N/A | 381.6891
103 | 1008979 |  | UPONOR RADI PIPE ТРУБА БЕЛАЯ PN6 40X3,7 БУХТА 50М '50Ф | A |  | Uponor |  |  |  |  | 1136617 |  |  | 1136617 | 1136617 |  | PEX pipes | M | 1455 | 1455 | 1455 | 1455 | 0% | 1455 | 1212.5 | 1212.5 | 0% | 0.47 | 0.005267 | 0 | 0 |  | 0 | 0 | 0 | no | no | no | 50 | 1070 | 1070 | 230 | 23.5 | 0.26333 |  |  |  | YES | NO | NO | YES |  | 1 212,50 | OK | #N/A | #N/A | 731.0127
104 | 1008980 |  | UPONOR RADI PIPE ТРУБА БЕЛАЯ PN6 50X4,6 БУХТА 50М '50Ф | A |  | Uponor |  |  |  |  | 1136619 |  |  | 1136619 | 1136619 |  | VLD PEX pipes | M | 2136 | 2136 | 2136 | 2136 | 0% | По запросу | 1780 | 1780 | 0% | 0.704 | 0.005938 | 0 | 0 |  | 0 | 0 | 0 | no | no | no | 50 | 1250 | 1250 | 190 | 35.2 | 0.29688 |  |  |  | YES | NO | NO | YES |  | 1 780,00 | OK | #N/A | #N/A | 1064.7117
105 | 1008981 |  | UPONOR RADI PIPE ТРУБА БЕЛАЯ PN6 63X5,8 БУХТА 50М '50Ф | A |  | Uponor |  |  |  |  | 1136621 |  |  | 1136621 | 1136621 |  | VLD PEX pipes | M | 3096 | 3096 | 3096 | 3096 | 0% | По запросу | 2580 | 2580 | 0% | 1.116 | 0.016021 | 0 | 0 |  | 0 | 0 | 0 | no | no | no | 50 | 1790 | 1790 | 250 | 55.8 | 0.80102 |  |  |  | YES | NO | NO | YES |  | 2 580,00 | OK | #N/A | #N/A | 1573.6305
106 | 1008982 |  | UPONOR RADI PIPE ТРУБА БЕЛАЯ PN6 75X6,8 БУХТА 50М '50С | C |  | Uponor |  |  |  |  | 1136623 |  |  | 1136623 | 1136623 |  | VLD PEX pipes | M | 4769 | 4769 | 4769 | 4769 | 0% | По запросу | 3974.167 | 3974.167 | 0% | 1.461 | 0.03698 | 0 | 0 |  | 0 | 0 | 0 | no | no | no | 50 | 2150 | 400 | 2150 | 73.05 | 1.849 |  |  |  | NO | NO | NO | YES |  | 0 | NO | #N/A | #N/A | 2338.1247
107 | 1008983 |  | UPONOR RADI PIPE ТРУБА БЕЛАЯ PN6 90X8,2 БУХТА 50М '50Щ | O |  | Uponor |  |  |  |  | 1136625 |  |  | 1136625 | 1008874 |  | VLD PEX pipes | M | 5930 | 5930 | 5930 | 5930 | 0% | По запросу | 4941.667 | 4941.667 | 0% | 2.113 | 0.039783 | 0 | 0 |  | 0 | 0 | 0 | no | no | no | 50 | 2230 | 400 | 2230 | 105.65 | 1.9892 |  |  |  | NO | NO | NO | YES |  | 0 | NO | #N/A | #N/A | 854.5015
108 | 1008984 |  | UPONOR RADI PIPE ТРУБА БЕЛАЯ PN6 110X10,0 БУХТА 50М '50Щ | O |  | Uponor |  |  |  |  | 1136626 |  |  | 1136626 | 1008879 |  | VLD PEX pipes | M | 8196 | 8196 | 8196 | 8196 | 0% | По запросу | 6830 | 6830 | 0% | 3.189 | 0.05408 | 0 | 0 |  | 0 | 0 | 0 | no | no | no | 50 | 2600 | 400 | 2600 | 159.45 | 2.704 |  |  |  | NO | NO | NO | YES |  | 0 | NO | #N/A | #N/A | 1186.5522
109 | 1023083 |  | UPONOR RADI PIPE ТРУБА БЕЛАЯ PN6 20X2,0 ОТРЕЗОК 6M '30В | D | Ограниченно доступен в пределах складских остатков | Uponor | [10 empty] | PEX pipes | M | 560 | 560 | 560 | 560 | 0% | 560 | 466.667 | 466.667 | 0% | 0.13 | 0.0004 | 0 | 0 |  | 0 | 0 | 0 | no | no | no | 30 | 6 | 20 | 20 | 3.9 | 2e-06 | 810 |  |  | YES | YES | NO | YES |  | 466,67 | OK | #N/A | #N/A | 48.08
110 | 1001221 |  | UPONOR RADI PIPE ТРУБА БЕЛАЯ PN6 25X2,3 ОТРЕЗОК 6M '12C | C |  | Uponor | [10 empty] | PEX pipes | M | 936 | 936 | 936 | 936 | 0% | 936 | 780 | 780 | 0% | 0.25 | 0.000625 | 0 | 0 |  | 0 | 0 | 0 | no | no | no | 12 | 145 | 195 | 6000 | 3 | 0.16965 |  |  |  | NO | NO | NO | YES |  | 0 | NO | #N/A | #N/A | 118.6552
111 | 1001222 |  | UPONOR RADI PIPE ТРУБА БЕЛАЯ PN6 32X2,9 ОТРЕЗОК 6M '12И | B |  | Uponor | [10 empty] | PEX pipes | M | 998 | 998 | 998 | 998 | 0% | 998 | 831.667 | 831.667 | 0% | 0.333 | 0.001089 | 0 | 0 |  | 0 | 0 | 0 | no | no | no | 12 | 6020 | 140 | 100 | 3.996 | 0.08428 |  |  |  | YES | NO | NO | YES |  | 831,67 | OK | #N/A | #N/A | 448.6521
112 | 1008939 |  | UPONOR RADI PIPE ТРУБА БЕЛАЯ PN6 40X3,7 ОТРЕЗОК 6М '6И | B |  | Uponor |  |  |  |  | 1136618 |  |  | 1136618 | 1136618 |  | PEX pipes | M | 1455 | 1455 | 1455 | 1455 | 0% | 1455 | 1212.5 | 1212.5 | 0% | 0.401 | 0.001764 | 0 | 0 |  | 0 | 0 | 0 | no | no | no | 6 | 6000 | 40 | 40 | 2.406 | 0.0096 |  |  |  | YES | NO | NO | YES |  | 1 212,50 | OK | #N/A | #N/A | 936.366
113 | 1008940 |  | UPONOR RADI PIPE ТРУБА БЕЛАЯ PN6 50X4,6 ОТРЕЗОК 6М '6И | B |  | Uponor |  |  |  |  | 1136620 |  |  | 1136620 | 1136620 |  | VLD PEX pipes | M | 2136 | 2136 | 2136 | 2136 | 0% | По запросу | 1780 | 1780 | 0% | 0.665 | 0.0025 | 0 | 0 |  | 0 | 0 | 0 | no | no | no | 6 | 6000 | 50 | 50 | 3.99 | 0.015 |  |  |  | YES | NO | NO | YES |  | 1 780,00 | OK | #N/A | #N/A | 1089.2648
114 | 1008941 |  | UPONOR RADI PIPE ТРУБА БЕЛАЯ PN6 63X5,8 ОТРЕЗОК 6М '6Ф | A |  | Uponor |  |  |  |  | 1136622 |  |  | 1136622 | 1136622 |  | VLD PEX pipes | M | 3096 | 3096 | 3096 | 3096 | 0% | По запросу | 2580 | 2580 | 0% | 1.048 | 0.003969 | 0 | 0 |  | 0 | 0 | 0 | no | no | no | 6 | 6000 | 65 | 65 | 6.288 | 0.02535 |  |  |  | YES | YES | NO | YES |  | 2 580,00 | OK | #N/A | #N/A | 1704.2083
115 | 1008864 |  | UPONOR RADI PIPE ТРУБА БЕЛАЯ PN6 75X6,8 ОТРЕЗОК 6М '6C | C | Запланирован к выводу из ассортимента и замене на новый аналог | Uponor |  |  |  |  | 1136624 |  |  | 1136624 | 1136624 |  | VLD PEX pipes | M | 4769 | 4769 | 4769 | 4769 | 0% | По запросу | 3974.167 | 3974.167 | 0% | 1.435 | 0.01 | 0 | 0 |  | 6 | 0 | 0 | no | no | no | 6 | 6000 | 77 | 77 | 8.61 | 0.035574 | 24 |  |  | YES | YES | NO | YES |  | 3 974,17 | OK | #N/A | #N/A | 673.04
116 | 1008874 |  | UPONOR RADI PIPE ТРУБА БЕЛАЯ PN6 90X8,2 ОТРЕЗОК 6М '6Ф | C | Запланирован к выводу из ассортимента и замене на новый аналог | Uponor |  |  |  |  | 1136625 |  |  | 1136625 | 1136625 |  | VLD PEX pipes | M | 6900 | 6900 | 6900 | 6900 | 0% | По запросу | 5750 | 5750 | 0% | 2.113 | 0.009033 | 42 | 42 | 42 | 48 | 42 | 0 | yes | yes | yes | 6 | 6000 | 90 | 90 | 12.678 | 0.0486 | 48 |  |  | YES | YES | NO | YES |  | 5 750,00 | OK | По запросу | OK | 961.74
117 | 1008879 |  | UPONOR RADI PIPE ТРУБА БЕЛАЯ PN6 110X10,0 ОТРЕЗОК 6М '6Щ | O | Запланирован к выводу из ассортимента и замене на новый аналог | Uponor |  |  |  |  | 1136626 |  |  | 1136626 | 1136626 |  | VLD PEX pipes | M | 9537 | 9537 | 9537 | 9537 | 0% | По запросу | 7947.5 | 7947.5 | 0% | 3.095 | 0.0121 | 6 | 6 | 6 | 12 | 0 | 0 | no | no | no | 6 | 6000 | 112 | 112 | 18.57 | 0.075264 | 12 |  |  | YES | YES | NO | YES |  | 7 947,50 | OK | По запросу | OK | 1280.87
118 | 1008388 |  | UPONOR RADI PIPE ТРУБА В КОЖУХЕ КРАСНОМ 16X2,0 25/20 БУХТА 50М '50C | C |  | Uponor | [10 empty] | PEX pipes | M | 478.48 | 478.48 | 478.48 | 478.48 | 0% | 478.48 | 398.733 | 398.733 | 0% | 0.156 | 0.001217 | 0 | 0 |  | 0 | 0 | 0 | yes | no | yes | 50 | 780 | 780 | 100 | 7.8 | 0.06084 |  |  |  | NO | NO | NO | YES |  | 0 | NO | #N/A | #N/A | 248.8791
119 | 1033896 | 1088097 | UPONOR RADI PIPE ТРУБА БЕЛАЯ PN10 16X2,2 БУХТА 100М '100Ф | A |  | Uponor | 1088097 |  |  |  | 1135613 | 1135974 |  | 1135613, 1135974 | 1135613, 1135974 |  | PEX pipes | M | 245.09 | 245.09 | 245.09 | 245.09 | 0% | 245.09 | 204.242 | 204.242 | 0% | 0.099 | 0.000669 | 0 | 0 |  | 0 | 0 | 0 | yes | no | yes | 100 | 780 | 780 | 110 | 9.9 | 0.066924 |  |  |  | YES | NO | NO | YES |  | 204,24 | OK | #N/A | #N/A | 68.7
120 | 1088097 |  | UPONOR RADI PIPE ТРУБА БЕЛАЯ PN10 16X2,2 БУХТА 100M '100Щ | O |  | Uponor |  |  |  |  | 1135974 |  |  | 1135974 | 1033896 |  | PEX pipes | M | 210.62 | 210.62 | 210.62 | 210.62 | 0% | 210.62 | 175.517 | 175.517 | 0% | 0.117 | 0.000608 | 0 | 0 |  | 0 | 0 | 0 | no | no | no | 100 | 780 | 100 | 780 | 11.7 | 0.06084 |  | 2017-02-03 |  | NO | NO | NO | YES |  | 0 | NO | #N/A | #N/A | 36.5873
121 | 1033222 | 1088098 | UPONOR RADI PIPE ТРУБА БЕЛАЯ PN10 20X2,8 БУХТА 100М '100Ф | A | Запланирован к выводу из ассортимента и замене на новый аналог | Uponor | 1088098 |  |  |  | 1135614 | 1135975 |  | 1135614, 1135975 | 1135614, 1135975 |  | PEX pipes | M | 327.9 | 327.9 | 327.9 | 327.9 | 0% | 327.9 | 273.25 | 273.25 | 0% | 0.154 | 0.00093 | 800 | 800 | 1500 | 2000 | 800 | 0 | yes | yes | yes | 100 | 800 | 775 | 150 | 15.4 | 0.093 | 2300 |  |  | YES | YES | NO | YES |  | 273,25 | OK | 327.9 | OK | 49.3
122 | 1088098 |  | UPONOR RADI PIPE ТРУБА БЕЛАЯ PN10 20X2,8 БУХТА 100M '100Щ | O |  | Uponor |  |  |  |  | 1135975 |  |  | 1135975 | 1033222 |  | PEX pipes | M | 281.79 | 281.79 | 281.79 | 281.79 | 0% | 281.79 | 234.825 | 234.825 | 0% | 0.174 | 0.000943 | 0 | 0 |  | 0 | 0 | 0 | no | no | no | 100 | 780 | 155 | 780 | 17.4 | 0.094302 |  | 2017-02-03 |  | NO | NO | NO | YES |  | 0 | NO | #N/A | #N/A | 53.1438
123 | 1033305 | 1088099 | UPONOR RADI PIPE ТРУБА БЕЛАЯ PN10 25X3,5 БУХТА 50М '50Ф | A |  | Uponor | 1088099 |  |  |  | 1135615 |  |  | 1135615 | 1135615 |  | PEX pipes | M | 514 | 514 | 514 | 514 | 0% | 514 | 428.333 | 428.333 | 0% | 0.237 | 0.001412 | 0 | 0 |  | 0 | 0 | 0 | no | no | no | 50 | 780 | 780 | 780 | 11.85 | 0.47455 |  |  |  | YES | NO | NO | YES |  | 428,33 | OK | #N/A | #N/A | 126.42
124 | 1088099 |  | UPONOR RADI PIPE ТРУБА БЕЛАЯ PN10 25X3,5 БУХТА 50M '50Щ | O |  | Uponor |  |  |  |  | 1135615 |  |  | 1135615 | 1033305 |  | PEX pipes | M | 425.99 | 425.99 | 425.99 | 425.99 | 0% | 425.99 | 354.992 | 354.992 | 0% | 0.274 | 0.001411 | 0 | 0 |  | 0 | 0 | 0 | no | no | no | 50 | 780 | 116 | 780 | 13.7 | 0.070574 |  | 2017-02-03 |  | NO | NO | NO | YES |  | 0 | NO | #N/A | #N/A | 90.6509
125 | 1094118 |  | UPONOR RADI PIPE ТРУБА БЕЛАЯ PN10 32X4,4 БУХТА 50M '50У | E |  | Uponor |  |  |  |  | 1135616 |  |  | 1135616 | 1135616 |  | PEX pipes | M | 817 | 817 | 817 | 817 | 0% | 817 | 680.833 | 680.833 | 0% | 0.398 | 0.004418 | 0 | 0 |  | 0 | 0 | 0 | no | no | no | 50 | 940 | 250 | 940 | 19.9 | 0.2209 |  | 2018-10-25 |  | NO | NO | NO | YES |  | 0 | NO | #N/A | #N/A | 204.3432
126 | 1033395 |  | UPONOR RADI PIPE ТРУБА БЕЛАЯ PN10 32X4,4 БУХТА 100М '100Ф | A |  | Uponor |  |  |  |  | 1135616 |  |  | 1135616 | 1135616 |  | PEX pipes | M | 816 | 816 | 816 | 816 | 0% | 816 | 680 | 680 | 0% | 0.398 | 0.003192 | 0 | 0 |  | 0 | 0 | 0 | no | no | no | 100 | 1130 | 1130 | 250 | 39.8 | 0.31922 |  |  |  | YES | NO | NO | YES |  | 680,00 | OK | #N/A | #N/A | 215.235
127 | 1033418 |  | UPONOR RADI PIPE ТРУБА БЕЛАЯ PN10 40X5,5 ОТРЕЗОК 6М '6Ф | A |  | Uponor |  |  |  |  | 1136603 |  |  | 1136603 | 1136603 |  | PEX pipes | M | 1814 | 1814 | 1814 | 1814 | 0% | 1814 | 1511.667 | 1511.667 | 0% | 0.595 | 0.0016 | 0 | 0 |  | 0 | 0 | 0 | no | no | no | 6 | 6000 | 42 | 42 | 3.57 | 0.010584 |  |  |  | YES | NO | NO | YES |  | 1 511,67 | OK | #N/A | #N/A | 417.93
128 | 1033482 |  | UPONOR RADI PIPE ТРУБА БЕЛАЯ PN10 50X6,9 ОТРЕЗОК 6М '6Ф | A |  | Uponor |  |  |  |  | 1136604 |  |  | 1136604 | 1136604 |  | VLD PEX pipes | M | 2477 | 2477 | 2477 | 2477 | 0% | По запросу | 2064.167 | 2064.167 | 0% | 0.928 | 0.0025 | 0 | 0 |  | 0 | 0 | 0 | no | no | no | 6 | 6000 | 50 | 50 | 5.568 | 0.015 |  |  |  | YES | NO | NO | YES |  | 2 064,17 | OK | #N/A | #N/A | 541.67
129 | 1033503 |  | UPONOR RADI PIPE ТРУБА БЕЛАЯ PN10 63X8,6 ОТРЕЗОК 6М '6И | B |  | Uponor |  |  |  |  | 1136605 |  |  | 1136605 | 1136605 |  | VLD PEX pipes | M | 3655 | 3655 | 3655 | 3655 | 0% | По запросу | 3045.833 | 3045.833 | 0% | 1.465 | 0.003969 | 0 | 0 |  | 0 | 0 | 0 | no | no | no | 6 | 6000 | 63 | 63 | 8.79 | 0.023814 |  |  |  | YES | NO | NO | YES |  | 3 045,83 | OK | #N/A | #N/A | 848.83
130 | 1033521 |  | UPONOR RADI PIPE ТРУБА БЕЛАЯ PN10 75X10,3 ОТРЕЗОК 6М '6И | B | Запланирован к выводу из ассортимента и замене на новый аналог | Uponor |  |  |  |  | 1136606 |  |  | 1136606 | 1136606 |  | VLD PEX pipes | M | 7253 | 7253 | 7253 | 7253 | 0% | По запросу | 6044.167 | 6044.167 | 0% | 2.076 | 0.005625 | 0 | 0 | 6 | 6 | 0 | 0 | no | no | no | 6 | 6000 | 75 | 75 | 12.456 | 0.03375 | 30 |  |  | YES | YES | NO | YES |  | 6 044,17 | OK | #N/A | #N/A | 1249.54
131 | 1033536 |  | UPONOR RADI PIPE ТРУБА БЕЛАЯ PN10 90X12,3 ОТРЕЗОК 6М '6С | C |  | Uponor |  |  |  |  | 1136607 |  |  | 1136607 | 1136607 |  | VLD PEX pipes | M | 9116 | 9116 | 9116 | 9116 | 0% | По запросу | 7596.667 | 7596.667 | 0% | 2.973 | 0.0081 | 0 | 0 |  | 0 | 0 | 0 | no | no | no | 6 | 6000 | 90 | 90 | 17.838 | 0.0486 |  |  |  | NO | NO | NO | YES |  | 0 | NO | #N/A | #N/A | 1917.7994
132 | 1033587 |  | UPONOR RADI PIPE ТРУБА БЕЛАЯ PN10 110X15,1 ОТРЕЗОК 6М '6С | C |  | Uponor |  |  |  |  | 1136608 |  |  | 1136608 | 1136608 |  | VLD PEX pipes | M | 12772 | 12772 | 12772 | 12772 | 0% | По запросу | 10643.333 | 10643.333 | 0% | 4.41 | 0.0121 | 0 | 0 |  | 0 | 0 | 0 | no | no | no | 6 | 6000 | 110 | 110 | 26.46 | 0.0726 |  |  |  | NO | NO | NO | YES |  | 0 | NO | #N/A | #N/A | 2044.7329
133 | 1008386 |  | UPONOR AQUA PIPE ТРУБА БЕЛАЯ PN10 16X2,0 БУХТА 100М '100И | B |  | Uponor | [10 empty] | PEX pipes | M | 257.68 | 257.68 | 257.68 | 257.68 | 0% | 257.68 | 214.733 | 214.733 | 0% | 0.09 | 0.000508 | 0 | 0 |  | 0 | 0 | 0 | no | no | no | 100 | 780 | 100 | 780 | 9 | 0.06084 |  |  |  | YES | NO | NO | YES |  | 214,73 | OK | #N/A | #N/A | 146.2026
134 | 1008408 |  | UPONOR AQUA PIPE ТРУБА БЕЛАЯ PN6 20X2,0 БУХТА 100М '100И | B |  | Uponor | [10 empty] | PEX pipes | M | 343.42 | 343.42 | 343.42 | 343.42 | 0% | 343.42 | 286.183 | 286.183 | 0% | 0.116 | 0.000943 | 0 | 0 |  | 0 | 0 | 0 | no | no | no | 100 | 780 | 155 | 780 | 11.6 | 0.094302 |  |  |  | YES | NO | NO | YES |  | 286,18 | OK | #N/A | #N/A | 167.4075
135 | 1017870 |  | UPONOR AQUA PIPE ТРУБА БЕЛАЯ PN6 25X2,3 БУХТА 100М '100И | B |  | Uponor | [10 empty] | PEX pipes | M | 536 | 536 | 536 | 536 | 0% | 536 | 446.667 | 446.667 | 0% | 0.167 | 0.001435 | 0 | 0 |  | 0 | 0 | 0 | no | no | no | 100 | 800 | 780 | 230 | 16.7 | 0.14352 |  |  |  | YES | NO | NO | YES |  | 446,67 | OK | #N/A | #N/A | 283.4767
136 | 1048757 |  | UPONOR AQUA PIPE ТРУБА БЕЛАЯ PN6 32X2,9 БУХТА 50М '50И | B |  | Uponor | [10 empty] | PEX pipes | M | 883 | 883 | 883 | 883 | 0% | 883 | 735.833 | 735.833 | 0% | 0.269 | 0.002758 | 0 | 0 |  | 0 | 0 | 0 | no | no | no | 50 | 1030 | 130 | 1030 | 13.45 | 0.13792 |  |  |  | YES | NO | NO | YES |  | 735,83 | OK | #N/A | #N/A | 470.9731
137 | 1033417 |  | UPONOR AQUA PIPE ТРУБА БЕЛАЯ PN6 40X3,7 БУХТА 50М '50И | B |  | Uponor | [10 empty] | PEX pipes | M | 1455 | 1455 | 1455 | 1455 | 0% | 1455 | 1212.5 | 1212.5 | 0% | 0.46 | 0.005994 | 0 | 0 |  | 0 | 0 | 0 | no | no | no | 50 | 900 | 370 | 900 | 23 | 0.2997 |  |  |  | YES | NO | NO | YES |  | 1 212,50 | OK | #N/A | #N/A | 585.9262
138 | 1033481 |  | UPONOR AQUA PIPE ТРУБА БЕЛАЯ PN6 50X4,6 БУХТА 50M '50C | C |  | Uponor | [10 empty] | VLD PEX pipes | M | 2106 | 2106 | 2106 | 2106 | 0% | По запросу | 1755 | 1755 | 0% | 0.68 | 0.007526 | 0 | 0 |  | 0 | 0 | 0 | no | no | no | 50 | 1120 | 300 | 1120 | 34 | 0.37632 |  |  |  | NO | NO | NO | YES |  | 0 | NO | #N/A | #N/A | 812.4844
139 | 1033502 |  | UPONOR AQUA PIPE ТРУБА БЕЛАЯ PN6 63X5,8 БУХТА 50M '50C | C |  | Uponor | [10 empty] | VLD PEX pipes | M | 3361 | 3361 | 3361 | 3361 | 0% | По запросу | 2800.833 | 2800.833 | 0% | 1.043 | 0.029491 | 0 | 0 |  | 0 | 0 | 0 | no | no | no | 50 | 1550 | 1550 | 300 | 52.15 | 0.72075 |  |  |  | NO | NO | NO | YES |  | 0 | NO | #N/A | #N/A | 1334.7958
140 | 1033420 |  | UPONOR AQUA PIPE ТРУБА БЕЛАЯ PN6 40X3,7 ОТРЕЗОК 5M '15C | C |  | Uponor | [10 empty] | PEX pipes | M | 1455 | 1455 | 1455 | 1455 | 0% | 1455 | 1212.5 | 1212.5 | 0% | 0.32 | 0.0016 | 0 | 0 |  | 0 | 0 | 0 | no | no | no | 15 | 5000 | 110 | 110 | 4.8 | 0.0605 |  |  |  | NO | NO | NO | YES |  | 0 | NO | #N/A | #N/A | 200.6278
141 | 1033485 |  | UPONOR AQUA PIPE ТРУБА БЕЛАЯ PN6 50X4,6 ОТРЕЗОК 5M '10С | C |  | Uponor | [10 empty] | VLD PEX pipes | M | 2129 | 2129 | 2129 | 2129 | 0% | По запросу | 1774.167 | 1774.167 | 0% | 0.654 | 0.0025 | 0 | 0 |  | 0 | 0 | 0 | no | no | no | 10 | 5000 | 100 | 50 | 6.54 | 0.025 |  |  |  | NO | NO | NO | YES |  | 0 | NO | #N/A | #N/A | 327.8779
142 | 1033506 |  | UPONOR AQUA PIPE ТРУБА БЕЛАЯ PN6 63X5,8 ОТРЕЗОК 5M '5C | C | Ограниченно доступен в пределах складских остатков | Uponor | [10 empty] | VLD PEX pipes | M | 3348 | 3348 | 3348 | 3348 | 0% | По запросу | 2790 | 2790 | 0% | 0.76 | 0.003969 | 0 | 0 |  | 0 | 0 | 0 | no | no | no | 5 | 5000 | 63 | 63 | 3.8 | 0.019845 | 5 |  |  | YES | YES | NO | YES |  | 2 790,00 | OK | #N/A | #N/A | 576.86
143 | 1022682 |  | UPONOR AQUA PIPE ТРУБА БЕЛАЯ PN10 16X2,2 БУХТА 100М '100Ф | A |  | Uponor |  |  |  |  | 1136990 |  |  | 1136990 | 1136990 |  | PEX pipes | M | 275.09 | 275.09 | 275.09 | 275.09 | 0% | 275.09 | 229.242 | 229.242 | 0% | 0.097 | 0.000624 | 0 | 0 |  | 0 | 0 | 0 | no | no | no | 100 | 780 | 800 | 100 | 9.7 | 0.0624 |  |  |  | YES | NO | NO | YES |  | 229,24 | OK | #N/A | #N/A | 152.8989
144 | 1001201 |  | UPONOR AQUA PIPE ТРУБА БЕЛАЯ PN10 20X2,8 БУХТА 50М '50Ф | A |  | Uponor |  |  |  |  | 1136991 |  |  | 1136991 | 1136991 |  | PEX pipes | M | 376.39 | 376.39 | 376.39 | 376.39 | 0% | 376.39 | 313.658 | 313.658 | 0% | 0.154 | 0.001396 | 0 | 0 |  | 0 | 0 | 0 | no | no | no | 50 | 780 | 780 | 100 | 7.7 | 0.06084 |  |  |  | YES | NO | NO | YES |  | 313,66 | OK | #N/A | #N/A | 239.9507
145 | 1001202 |  | UPONOR AQUA PIPE ТРУБА БЕЛАЯ PN10 25X3,5 БУХТА 50М '50Ф | A |  | Uponor |  |  |  |  | 1136992 |  |  | 1136992 | 1136992 |  | PEX pipes | M | 605 | 605 | 605 | 605 | 0% | 605 | 504.167 | 504.167 | 0% | 0.236 | 0.001792 | 0 | 0 |  | 0 | 0 | 0 | no | no | no | 50 | 780 | 780 | 132 | 11.8 | 0.080309 |  |  |  | YES | NO | NO | YES |  | 504,17 | OK | #N/A | #N/A | 364.9483
146 | 1001203 |  | UPONOR AQUA PIPE ТРУБА БЕЛАЯ PN10 32X4,4 БУХТА 50М '50Ф | A |  | Uponor |  |  |  |  | 1136993 |  |  | 1136993 | 1136993 |  | PEX pipes | M | 1101 | 1101 | 1101 | 1101 | 0% | 1101 | 917.5 | 917.5 | 0% | 0.386 | 0.004418 | 0 | 0 |  | 0 | 0 | 0 | no | no | no | 50 | 940 | 250 | 940 | 19.3 | 0.2209 |  |  |  | YES | NO | NO | YES |  | 917,50 | OK | #N/A | #N/A | 790.1634
147 | 1008382 |  | UPONOR AQUA PIPE ТРУБА БЕЛАЯ PN10 16X2,2 ОТРЕЗОК 6M '30C | C |  | Uponor | [10 empty] | PEX pipes | M | 400.9 | 400.9 | 400.9 | 400.9 | 0% | 400.9 | 334.083 | 334.083 | 0% | 0.097 | 0.000471 | 0 | 0 |  | 0 | 0 | 0 | no | no | no | 30 | 145 | 195 | 6000 | 2.91 | 0.16965 |  |  |  | NO | NO | NO | YES |  | 0 | NO | #N/A | #N/A | 68.9856
148 | 1008407 |  | UPONOR AQUA PIPE ТРУБА БЕЛАЯ PN10 20X2,8 ОТРЕЗОК 6M '30C | C |  | Uponor | [10 empty] | PEX pipes | M | 549 | 549 | 549 | 549 | 0% | 549 | 457.5 | 457.5 | 0% | 0.153 | 0.000361 | 0 | 0 |  | 0 | 0 | 0 | no | no | no | 30 | 145 | 195 | 6000 | 4.59 | 0.16965 |  |  |  | YES | NO | NO | YES |  | 457,50 | OK | #N/A | #N/A | 79.1035
149 | 1008424 |  | UPONOR AQUA PIPE ТРУБА БЕЛАЯ PN10 25X3,5 ОТРЕЗОК 6M '12И | B | Ограниченно доступен в пределах складских остатков | Uponor | [10 empty] | PEX pipes | M | 877 | 877 | 877 | 877 | 0% | 877 | 730.833 | 730.833 | 0% | 0.214 | 0.000625 | 60 | 60 | 60 | 60 | 60 | 0 | no | no | no | 12 | 145 | 195 | 6000 | 2.568 | 0.16965 | 168 |  |  | YES | YES | NO | YES |  | 730,83 | OK | 877 | OK | 145.43
150 | 1001206 |  | UPONOR AQUA PIPE ТРУБА БЕЛАЯ PN10 32X4,4 ОТРЕЗОК 6М '60Ф | A |  | Uponor | [10 empty] | PEX pipes | M | 1159 | 1159 | 1159 | 1159 | 0% | 1159 | 965.833 | 965.833 | 0% | 0.37 | 0.001089 | 0 | 0 |  | 0 | 0 | 0 | no | no | no | 60 | 6000 | 330 | 33 | 22.2 | 0.06534 |  |  |  | YES | YES | NO | YES |  | 965,83 | OK | #N/A | #N/A | 733.2449
151 | 1033864 |  | UPONOR AQUA PIPE ТРУБА БЕЛАЯ PN10 40X5,5 ОТРЕЗОК 6М '6Ф | A | Ограниченно доступен в пределах складских остатков | Uponor | [10 empty] | PEX pipes | M | 1904 | 1904 | 1904 | 1904 | 0% | 1904 | 1586.667 | 1586.667 | 0% | 0.604 | 0.0016 | 12 | 12 | 12 | 18 | 12 | 0 | no | no | no | 6 | 6000 | 41 | 41 | 3.624 | 0.010086 | 18 |  |  | YES | YES | NO | YES |  | 1 586,67 | OK | 1904 | OK | 380.39
152 | 1033865 |  | UPONOR AQUA PIPE ТРУБА БЕЛАЯ PN10 50X6,9 ОТРЕЗОК 6М '6C | C |  | Uponor | [10 empty] | VLD PEX pipes | M | 2601 | 2601 | 2601 | 2601 | 0% | По запросу | 2167.5 | 2167.5 | 0% | 0.939 | 0.0025 | 0 | 0 |  | 0 | 0 | 0 | no | no | no | 6 | 6000 | 51 | 51 | 5.634 | 0.015606 |  |  |  | YES | NO | NO | YES |  | 2 167,50 | OK | #N/A | #N/A | 2045.7196
153 | 1023122 |  | UPONOR AQUA PIPE ТРУБА БЕЛАЯ PN10 63X8,6 ОТРЕЗОК 6М '18C | C |  | Uponor | [10 empty] | VLD PEX pipes | M | 3838 | 3838 | 3838 | 3838 | 0% | По запросу | 3198.333 | 3198.333 | 0% | 1.5 | 0.0243 | 0 | 0 |  | 0 | 0 | 0 | no | no | no | 18 | 6000 | 65 | 65 | 27 | 0.02535 |  |  |  | YES | NO | NO | YES |  | 3 198,33 | OK | #N/A | #N/A | 2597.0484
154 | 1023123 |  | UPONOR AQUA PIPE ТРУБА БЕЛАЯ PN10 75X10,3 ОТРЕЗОК 6М '6Щ | O |  | Uponor |  |  |  |  | 1136606 |  |  | 1136606 | 1033521 |  | VLD PEX pipes | M | 5853 | 5853 | 5853 | 5853 | 0% | По запросу | 4877.5 | 4877.5 | 0% | 2.077 | 0.005625 | 0 | 0 |  | 0 | 0 | 0 | no | no | no | 6 | 6000 | 75 | 75 | 12.462 | 0.03375 |  |  |  | NO | NO | NO | YES |  | 0 | NO | #N/A | #N/A | 1083.5337
155 | 1033866 |  | UPONOR AQUA PIPE ТРУБА БЕЛАЯ PN10 90X12,3 ОТРЕЗОК 6М '6В | D | Ограниченно доступен в пределах складских остатков | Uponor |  |  |  |  | 1136607 |  |  | 1136607 | 1033536 |  | VLD PEX pipes | M | 9116 | 9116 | 9116 | 9116 | 0% | По запросу | 7596.667 | 7596.667 | 0% | 2.965 | 0.0081 | 0 | 0 |  | 12 | 0 | 0 | no | no | no | 6 | 6000 | 90 | 90 | 17.79 | 0.0486 | 12 |  |  | YES | YES | NO | YES |  | 7 596,67 | OK | #N/A | #N/A | 1422.61
156 | 1033867 |  | UPONOR AQUA PIPE ТРУБА БЕЛАЯ PN10 110X15,1 ОТРЕЗОК 6М '6Щ | O |  | Uponor |  |  |  |  | 1136608 |  |  | 1136608 | 1033587 |  | VLD PEX pipes | M | 10976 | 10976 | 10976 | 10976 | 0% | По запросу | 9146.667 | 9146.667 | 0% | 4.5 | 0.0121 | 0 | 0 |  | 0 | 0 | 0 | no | no | no | 6 | 6000 | 110 | 110 | 27 | 0.0726 |  |  |  | NO | NO | NO | YES |  | 0 | NO | #N/A | #N/A | 1886.526
157 | 1008993 |  | UPONOR AQUA PIPE ТРУБА В КОЖУХЕ ЧЁРНОМ 16X2,2 25/20 БУХТА 50М '50C | F |  | Uponor | [10 empty] | PEX pipes | M | 478.48 | 478.48 | 478.48 | 478.48 | 0% | 478.48 | 398.733 | 398.733 | 0% | 0.162 | 0.00128 | 0 | 0 |  | 0 | 0 | 0 | no | no | no | 50 | 780 | 100 | 780 | 8.1 | 0.06084 |  |  |  | YES | NO | NO | YES |  | 398,73 | OK | #N/A | #N/A | 242.1828
158 | 1047822 |  | UPONOR COMBI PIPE ТРУБА БЕЛАЯ PN10 16X2,2 БУХТА 100М '100Щ | O |  | Uponor |  |  |  |  | #N/A |  |  | #N/A | 1087904 |  | PEX pipes | M | 273.92 | 273.92 | 273.92 | 273.92 | 0% | 273.92 | 228.267 | 228.267 | 0% | 0.098 | 0.000704 | 0 | 0 |  | 0 | 0 | 0 | no | no | no | 100 | 800 | 800 | 110 | 9.8 | 0.0704 |  |  |  | NO | NO | NO | YES |  | 0 | NO | #N/A | #N/A | 56.1083
159 | 1087904 | 1047822 | UPONOR COMBI PIPE ТРУБА PN10/PN8 16X2,0 БУХТА 100M '100И | B |  | Uponor | 1047822 |  |  |  | 1135613 | 1135974 |  | 1135613, 1135974 | 1135613, 1135974 |  | PEX pipes | M | 318.74 | 318.74 | 318.74 | 318.74 | 0% | 318.74 | 265.617 | 265.617 | 0% | 0.089 | 0.000704 | 0 | 0 |  | 0 | 0 | 0 | no | no | no | 100 | 800 | 110 | 800 | 8.9 | 0.0704 |  | 2017-02-20 |  | YES | NO | NO | YES |  | 265,62 | OK | #N/A | #N/A | 58.8677
160 | 1047828 |  | UPONOR COMBI PIPE ТРУБА БЕЛАЯ PN10 20X2,8 БУХТА 100М '100И | B |  | Uponor |  |  |  |  | 1135614 | 1135975 |  | 1135614, 1135975 | 1135614, 1135975 |  | PEX pipes | M | 448.86 | 448.86 | 448.86 | 448.86 | 0% | 448.86 | 374.05 | 374.05 | 0% | 0.152 | 0.001024 | 0 | 0 |  | 0 | 0 | 0 | no | no | no | 100 | 800 | 160 | 800 | 15.2 | 0.1024 |  |  |  | YES | NO | NO | YES |  | 374,05 | OK | #N/A | #N/A | 77.2639
161 | 1047834 |  | UPONOR COMBI PIPE ТРУБА БЕЛАЯ PN10 25X3,5 БУХТА 100М '100И | B |  | Uponor |  |  |  |  | 1135615 |  |  | 1135615 | 1135615 |  | PEX pipes | M | 678 | 678 | 678 | 678 | 0% | 678 | 565 | 565 | 0% | 0.237 | 0.001344 | 0 | 0 |  | 0 | 0 | 0 | no | no | no | 100 | 800 | 800 | 210 | 23.7 | 0.1344 |  |  |  | YES | NO | NO | YES |  | 565,00 | OK | #N/A | #N/A | 114.976
162 | 1087907 | 1047825 | UPONOR COMBI PIPE ТРУБА В КОЖУХЕ С ТЕПЛОИЗОЛЯЦИЕЙ СЕРОЙ 16X2,0 25/20 48X10 БУХТА 50M '50С | C |  | Uponor | 1047825 | [9 empty] | PEX pipes | M | 1640 | 1640 | 1640 | 1640 | 0% | 1640 | 1366.667 | 1366.667 | 0% | 0.187 | 0.004992 | 0 | 0 |  | 0 | 0 | 0 | no | no | no | 50 | 800 | 390 | 800 | 9.35 | 0.2496 |  | 2017-02-20 |  | NO | NO | NO | YES |  | 0 | NO | #N/A | #N/A | 163.7258
163 | 1047831 |  | UPONOR COMBI PIPE ТРУБА В КОЖУХЕ С ТЕПЛОИЗОЛЯЦИЕЙ 20X2,8 28/23 51/10 БУХТА 50M '50И | B |  | Uponor | [10 empty] | PEX pipes | M | 2209 | 2209 | 2209 | 2209 | 0% | 2209 | 1840.833 | 1840.833 | 0% | 0.32 | 0.004864 | 0 | 0 |  | 0 | 0 | 0 | no | no | no | 50 | 800 | 380 | 800 | 16 | 0.2432 |  |  |  | YES | NO | NO | YES |  | 1 840,83 | OK | #N/A | #N/A | 193.1597
164 | 1047837 |  | UPONOR COMBI PIPE ТРУБА В КОЖУХЕ С ТЕПЛОИЗОЛЯЦИЕЙ 25X3,5 34/28 63/13 БУХТА 50M '50C | C |  | Uponor | [10 empty] | PEX pipes | M | 2781 | 2781 | 2781 | 2781 | 0% | 2781 | 2317.5 | 2317.5 | 0% | 0.51 | 0.005769 | 0 | 0 |  | 0 | 0 | 0 | no | no | no | 50 | 1050 | 1050 | 400 | 25.5 | 0.441 |  |  |  | NO | NO | NO | YES |  | 0 | NO | #N/A | #N/A | 224.4331
165 | 1047838 |  | UPONOR COMBI PIPE ТРУБА В КОЖУХЕ С ТЕПЛОИЗОЛЯЦИЕЙ 25X3,5 34/28 63/13 БУХТА 100M '100C | C |  | Uponor | [10 empty] | PEX pipes | M | 2781 | 2781 | 2781 | 2781 | 0% | 2781 | 2317.5 | 2317.5 | 0% | 0.415 | 0.005599 | 0 | 0 |  | 0 | 0 | 0 | no | no | no | 100 | 1300 | 1300 | 400 | 41.5 | 0.676 |  |  |  | NO | NO | NO | YES |  | 0 | NO | #N/A | #N/A | 209.7162
166 | 1059799 |  | UPONOR COMBI PIPE ТРУБА ЧЁРНАЯ PN10 16X2,2 БУХТА 100M '100Щ | O | project | Uponor | [10 empty] | PEX pipes | M | 191.47 | 191.47 | 191.47 | 191.47 | 0% | 191.47 | 159.558 | 159.558 | 0% | 0.098 | 0.000686 | 0 | 0 |  | 0 | 0 | 0 | 36: no; 37: no; 38: no; 39: 100; 49: NO; 50: NO; 51: NO; 52: YES; 54: 0 | NO | #N/A | #N/A | 60.7073
167 | 1059800 |  | UPONOR COMBI PIPE ТРУБА ЧЁРНАЯ PN10 20X2,8 БУХТА 100M '100Щ | O | project | Uponor | [10 empty] | PEX pipes | M | 256.17 | 256.17 | 256.17 | 256.17 | 0% | 256.17 | 213.475 | 213.475 | 0% | 0.152 | 0.00103 | 0 | 0 |  | 0 | 0 | 0 | 36: no; 37: no; 38: no; 39: 100; 49: NO; 50: NO; 51: NO; 52: YES; 54: 0 | NO | #N/A | #N/A | 98.4194
168 | 1059802 |  | UPONOR COMBI PIPE ТРУБА ЧЁРНАЯ PN10 32X4,4 БУХТА 50M '50Щ | O | project | Uponor | [10 empty] | PEX pipes | M | 940 | 940 | 940 | 940 | 0% | 940 | 783.333 | 783.333 | 0% | 0.428 | 0.002321 | 0 | 0 |  | 0 | 0 | 0 | 36: no; 37: no; 38: no; 39: 50; 49: NO; 50: NO; 51: NO; 52: YES; 54: 0 | NO | #N/A | #N/A | 228.1124
169 | 1089020 |  | UPONOR RENO PIPE ТРУБА PN10 16X2,2 БУХТА 100M '100С | C |  | Uponor |  |  |  |  | 1135613 | 1135974 |  | 1135613, 1135974 | 1135613, 1135974 |  | PEX pipes | M | 374 | 374 | 374 | 374 | 0% | 374 | 311.667 | 311.667 | 0% | 0.117 | 0.000608 | 2297 | 2297 | 2297 | 2297 | 2297 | 0 | no | no | no | 100 | 780 | 100 | 780 | 11.7 | 0.06084 | 2297 | 2017-02-03 |  | YES | YES | NO | YES |  | 311,67 | OK | #N/A | #N/A | 35.16
170 | 1089023 |  | UPONOR RENO PIPE ТРУБА PN10 20X2,8 БУХТА 100M '100С | C |  | Uponor |  |  |  |  | 1135614 | 1135975 |  | 1135614, 1135975 | 1135614, 1135975 |  | PEX pipes | M | 500 | 500 | 500 | 500 | 0% | 500 | 416.667 | 416.667 | 0% | 0.174 | 0.000943 | 0 | 0 |  | 0 | 0 | 0 | no | no | no | 100 | 780 | 155 | 780 | 17.4 | 0.094302 |  | 2017-02-03 |  | YES | NO | NO | YES |  | 416,67 | OK | #N/A | #N/A | 74.3734
171 | 1089024 |  | UPONOR RENO PIPE ТРУБА PN10 25X3,5 БУХТА 50M '50С | C |  | Uponor |  |  |  |  | 1135615 |  |  | 1135615 | 1135615 |  | PEX pipes | M | 756 | 756 | 756 | 756 | 0% | 756 | 630 | 630 | 0% | 0.274 | 0.001411 | 0 | 0 |  | 0 | 0 | 0 | no | no | no | 50 | 780 | 116 | 780 | 13.7 | 0.070574 |  | 2017-02-03 |  | YES | NO | NO | YES |  | 630,00 | OK | #N/A | #N/A | 120.9589
172 | Фитинги и аксессуары для труб из сшитого полиэтилена PE-Xa |  |  |  |  | Uponor | [17 empty] | 0 | 0 | 0 |  |  |  | 0 | 0 |  | 0 | 0 | 0 | 36: no; 37: yes; 38: yes; 48: NEW; 49: NO; 50: NO; 51: NO; 52: NO; 54: 0 | OK | 0 | OK | #N/A
173 | 1136073 | 1012858 | USYSTEMS кожух Teck красный 25/20 бухта 50м (для труб 16, тип: тяжёлый) '50Ф | A | Регулярный ассортимент | Usystems | 1012858 | [8 empty] | 1136076 | Гофрокожух | M | 39 | 42 | 44 | 48 | 9% | 48 | 40 | 36.667 | 9% | 0.055 | 0.0012 | 18000 | 23750 | 11550 | 11450 | 27400 | 0 | yes | yes | yes | 50 | 500 | 500 | 240 | 2.75 | 0.06 | 40500 |  | RU | YES | YES | YES | YES | M | 36,67 | OK | 48 | OK | 12.1
174 | 1136074 | 1012862 | USYSTEMS кожух Teck красный 28/23 бухта 50м (для труб 20, тип: тяжёлый) '50Ф | A | Регулярный ассортимент | Usystems | 1012862 | [8 empty] | 1136077 | Гофрокожух | M | 42 | 45 | 47 | 52 | 11% | 52 | 43.333 | 39.167 | 11% | 0.06 | 0.0014061 | 21300 | 19050 | 7800 | 6350 | 33550 | 0 | yes | yes | yes | 50 | 520 | 520 | 260 | 3 | 0.070304 | 12150 |  | RU | YES | YES | YES | YES | M | 39,17 | OK | 52 | OK | 13.2
175 | 1136075 | 1012866 | USYSTEMS кожух Teck красный 35/29 бухта 50м (для труб 25, тип: тяжёлый) '50И | B | Регулярный ассортимент | Usystems | 1012866 | [8 empty] | 1136078 | Гофрокожух | M | 52 | 56 | 58 | 64 | 10% | 64 | 53.333 | 48.333 | 10% | 0.075 | 0.0018838 | 4050 | 4550 | 2350 | 2650 | 750 | 0 | yes | yes | yes | 50 | 580 | 580 | 280 | 3.75 | 0.094192 | 5600 |  | RU | YES | YES | YES | YES | M | 48,33 | OK | 64 | OK | 16.3
176 | 1136076 | 1012859 | USYSTEMS кожух Teck синий 25/20 бухта 50м (для труб 16, тип: тяжёлый) '50Ф | A | Регулярный ассортимент | Usystems | 1012859 | [8 empty] | 1136073 | Гофрокожух | M | 39 | 42 | 44 | 48 | 9% | 48 | 40 | 36.667 | 9% | 0.055 | 0.0012 | 13700 | 16650 | 8050 | 11850 | 13600 | 0 | yes | yes | yes | 50 | 500 | 500 | 240 | 2.75 | 0.06 | 28000 |  | RU | YES | YES | YES | YES | M | 36,67 | OK | 48 | OK | 12.1
177 | 1136077 | 1012863 | USYSTEMS кожух Teck синий 28/23 бухта 50м (для труб 20, тип: тяжёлый) '50И | B | Регулярный ассортимент | Usystems | 1012863 | [8 empty] | 1136074 | Гофрокожух | M | 42 | 45 | 47 | 52 | 11% | 52 | 43.333 | 39.167 | 11% | 0.06 | 0.0014061 | 20100 | 17600 | 4250 | 6850 | 33250 | 0 | yes | yes | yes | 50 | 520 | 520 | 260 | 3 | 0.070304 | 21350 |  | RU | YES | YES | YES | YES | M | 39,17 | OK | 52 | OK | 13.2
178 | 1136078 | 1012867 | USYSTEMS кожух Teck синий 35/29 бухта 50м (для труб 25, тип: тяжёлый) '50И | B | Регулярный ассортимент | Usystems | 1012867 | [8 empty] | 1136075 | Гофрокожух | M | 52 | 56 | 58 | 64 | 10% | 64 | 53.333 | 48.333 | 10% | 0.075 | 0.0018451 | 2200 | 4150 | 1850 | 2100 | 2400 | 0 | yes | yes | yes | 50 | 580 | 580 | 280 | 3.75 | 0.092256 | 4100 |  | RU | YES | YES | YES | YES | M | 48,33 | OK | 64 | OK | 17.1
179 | 1136079 | 1012860 | USYSTEMS кожух Teck чёрный 25/20 бухта 50м (для труб 16) '50Ф | A | Недоступен для заказа | Usystems | 1012860 | [9 empty] | Гофрокожух | M | 139 | 149 | 155 | 171 | 10% | 171 | 142.5 | 129.167 | 10% |  |  | 0 | 0 |  | 0 | 0 | 0 | 36: yes; 37: no; 38: yes; 48: RU; 49: YES; 50: 0; 51: NO; 52: YES; 54: 124,17 | NO | #N/A | #N/A | 0
180 | 1136080 | 1012864 | USYSTEMS кожух Teck чёрный 28/23 бухта 50м (для труб 20) '50Ф | A | Недоступен для заказа | Usystems | 1012864 | [9 empty] | Гофрокожух | M | 156 | 167 | 174 | 191 | 10% | 191 | 159.167 | 145 | 10% |  |  | 0 | 0 |  | 0 | 0 | 0 | 36: yes; 37: no; 38: yes; 48: RU; 49: YES; 50: 0; 51: NO; 52: YES; 54: 139,17 | NO | #N/A | #N/A | 0
181 | 1136081 | 1012869 | USYSTEMS кожух Teck чёрный 35/29 бухта 50м (для труб 25) '50Ф | A | Недоступен для заказа | Usystems | 1012869 | [9 empty] | Гофрокожух | M | 201 | 215 | 224 | 246 | 10% | 246 | 205 | 186.667 | 10% |  |  | 0 | 0 |  | 0 | 0 | 0 | 36: yes; 37: no; 38: yes; 48: RU; 49: YES; 50: 0; 51: NO; 52: YES; 54: 179,17 | NO | #N/A | #N/A | 0
182 | 1136082 | 1012872 | USYSTEMS кожух Teck чёрный 40/35 бухта 25м (для труб 32, тип: тяжёлый) '25Ф | A | Регулярный ассортимент | Usystems | 1012872 | [9 empty] | Гофрокожух | M | 61 | 65 | 68 | 75 | 10% | 75 | 62.5 | 56.667 | 10% | 0.094 | 0.0033869 | 2000 | 1000 | 825 | 1925 | 1750 | 0 | yes | yes | yes | 25 | 560 | 560 | 270 | 2.35 | 0.084672 | 3400 |  | RU | YES | YES | YES | YES | M | 56,67 | OK | 75 | OK | 20.64
183 | 1136083 | 1023127 | USYSTEMS кожух Teck чёрный 54/48 бухта 25м (для труб 40) '25И | B | Недоступен для заказа | Usystems | 1023127 | [9 empty] | Гофрокожух | M | 667 | 714 | 743 | 817 | 10% | 817 | 680.833 | 619.167 | 10% |  |  | 0 | 0 |  | 0 | 0 | 0 | 36: yes; 37: no; 38: yes; 48: RU; 49: YES; 50: 0; 51: NO; 52: YES; 54: 595,00 | NO | #N/A | #N/A | 0
184 | 1136953 | 1012858 | USYSTEMS кожух Teck красный 25/20 бухта 50м (для труб 16, тип: стандарт) '50С | C | Project | Usystems | 1012858 | [9 empty] | Гофрокожух | M | 29 | 31 | 32 | 35 | 9% | 35 | 29.167 | 26.667 | 9% | 0.04 | 0.0012 | 4950 | 3300 | 500 | 0 | 4950 | 0 | yes | no | yes | 50 | 500 | 500 | 240 | 2 | 0.06 |  |  | RU | YES | TO BE | NO | YES | M | 25,83 | NO | #N/A | #N/A | 8.14
185 | 1136954 | 1012862 | USYSTEMS кожух Teck красный 28/23 бухта 50м (для труб 20, тип: стандарт) '50С | C | Project | Usystems | 1012862 | [9 empty] | Гофрокожух | M | 35 | 37 | 38 | 42 | 11% | 42 | 35 | 31.667 | 11% | 0.044 | 0.0012 | 1000 | 1000 | 2000 | 2000 | 1000 | 0 | yes | no | yes | 50 | 500 | 500 | 240 | 2.2 | 0.06 | 2400 |  | RU | YES | TO BE | NO | YES | M | 30,83 | NO | #N/A | #N/A | 8.62
186 | 1136955 | 1012866 | USYSTEMS кожух Teck красный 35/29 бухта 50м (для труб 25, тип: стандарт) '50С | C | Project | Usystems | 1012866 | [9 empty] | Гофрокожух | M | 49 | 52 | 54 | 59 | 9% | 59 | 49.167 | 45 | 9% | 0.062 | 0.0018482 | 1000 | 1200 | 200 | 200 | 1000 | 0 | yes | no | yes | 50 | 580 | 580 | 280 | 3.1 | 0.094192 |  |  | RU | YES | TO BE | NO | YES | M | 43,33 | NO | #N/A | #N/A | 13.99
187 | 1136956 | 1012859 | USYSTEMS кожух Teck синий 25/20 бухта 50м (для труб 16, тип: стандарт) '50С | C | Project | Usystems | 1012859 | [9 empty] | Гофрокожух | M | 29 | 31 | 32 | 35 | 9% | 35 | 29.167 | 26.667 | 9% | 0.04 | 0.0012 | 4950 | 3300 |  | 0 | 4950 | 0 | yes | no | yes | 50 | 500 | 500 | 240 | 2 | 0.06 |  |  | RU | YES | TO BE | NO | YES | M | 25,83 | NO | #N/A | #N/A | 8.14
188 | 1136957 | 1012863 | USYSTEMS кожух Teck синий 28/23 бухта 50м (для труб 20, тип: стандарт) '50С | C | Project | Usystems | 1012863 | [9 empty] | Гофрокожух | M | 35 | 37 | 38 | 42 | 11% | 42 | 35 | 31.667 | 11% | 0.044 | 0.0012 | 2400 | 2400 |  | 700 | 2400 | 0 | yes | no | yes | 50 | 500 | 500 | 240 | 2.2 | 0.06 | 2400 |  | RU | YES | TO BE | NO | YES | M | 30,83 | NO | #N/A | #N/A | 10.08
189 | 1136958 | 1012867 | USYSTEMS кожух Teck синий 35/29 бухта 50м (для труб 25, тип: стандарт) '50С | C | Project | Usystems | 1012867 | [9 empty] | Гофрокожух | M | 49 | 52 | 54 | 59 | 9% | 59 | 49.167 | 45 | 9% | 0.062 | 0.0018451 | 450 | 450 | 450 | 450 | 450 | 0 | yes | no | yes | 50 | 620 | 620 | 240 | 3.1 | 0.092256 |  |  | RU | YES | TO BE | NO | YES | M | 43,33 | NO | #N/A | #N/A | 12.5
190 | 1135622 | 1000118 | USYSTEMS угловой фиксатор Multi для труб 14-17 '100Ф | A | Регулярный ассортимент | Usystems | 1000118 | [9 empty] | PEX brass components | ШТ | 113 | 113 | 113 | 124 | 10% | 124 | 103.333 | 94.167 | 10% | 0.03 | 0.000418 | 21655 | 25400 | 11790 | 7298 | 28405 | 0 | yes | yes | yes | 100 | 410 | 290 | 130 | 3 | 0.0155 | 15182 | 44743 | RU | YES | YES | YES | YES | C | 94,17 | OK | 124 | OK | 30.93
191 | 1135623 | 1001229 | USYSTEMS угловой фиксатор Multi для труб 20 '50Ф | A | Регулярный ассортимент | Usystems | 1001229 | [9 empty] | PEX brass components | ШТ | 190 | 190 | 190 | 209 | 10% | 209 | 174.167 | 158.333 | 10% | 0.06 | 0.000323 | 19697 | 23602 | 5856 | 5940 | 24825 | 0 | yes | yes | yes | 50 | 400 | 290 | 130 | 3 | 0.0151 | 7960 | 44743 | RU | YES | YES | YES | YES | C | 158,33 | OK | 209 | OK | 32.16
192 | 1135624 | 1001230 | USYSTEMS угловой фиксатор Multi для труб 25 '25Ф | A | Регулярный ассортимент | Usystems | 1001230 | [9 empty] | PEX brass components | ШТ | 309 | 309 | 309 | 340 | 10% | 340 | 283.333 | 257.5 | 10% | 0.11 | 0.000387 | 6508 | 4343 | 2243 | 1675 | 5545 | 0 | yes | yes | yes | 50 | 410 | 290 | 130 | 5.5 | 0.0155 | 5550 | 44743 | RU | YES | YES | YES | YES | C | 257,50 | OK | 340 | OK | 83.91
193 | 1136092 | 1013138 | USYSTEMS односторонний крюк Teck 100мм, d 8мм (для труб <=32мм) '200И | B | Регулярный ассортимент | Usystems | 1013138 | [9 empty] | PEX brass components | ШТ | 13 | 16 | 16 | 18 | 13% | 18 | 15 | 13.333 | 13% | 0.007 | 6e-05 | 13140 | 6540 | 12340 | 16140 | 26340 | 10000 | yes | yes | yes | 200 | 359 | 324 | 115 | 1.4 | 0.0134 | 37650 |  | RU | YES | YES | YES | YES | C | 13,33 | OK | 18 | OK | 2.91
194 | 1136093 | 1013140 | USYSTEMS двухсторонний крюк Teck 100мм, d 8мм (для труб <=32мм) '200Ф | A | Регулярный ассортимент | Usystems | 1013140 | [9 empty] | PEX brass components | ШТ | 16 | 19 | 19 | 21 | 11% | 21 | 17.5 | 15.833 | 11% | 0.01 | 2.2e-05 | 15840 | 41350 | 47550 | 58050 | 57640 | 30000 | yes | yes | yes | 200 | 359 | 324 | 115 | 2 | 0.0134 | 58250 |  | RU | YES | YES | YES | YES | C | 15,83 | OK | 21 | OK | 3.47
195 | 1135700 | 1057453, 1042388 | USYSTEMS кольцо для труб PE-Xa с упором белое 16 '100Ф | A | Регулярный ассортимент | Usystems | 1057453 | 1042388 | [8 empty] | PEX PPSU components | ШТ | 25 | 27 | 30 | 33 | 10% | 33 | 27.5 | 25 | 10% | 0.002 | 1.4e-05 | 560498 | 345105 | 246725 | 362641 | 192618 | 432000 | yes | yes | yes | 100 | 310 | 230 | 30 | 0.28 | 0.0013125 | 243210 | 2022-06-01 | CN | YES | YES | YES | YES | C | 25,00 | OK | 33 | OK | 5.41
196 | 1135701 | 1057454, 1042836 | USYSTEMS кольцо для труб PE-Xa с упором белое 20 '100И | B | Регулярный ассортимент | Usystems | 1057454 | 1042836 | [8 empty] | PEX PPSU components | ШТ | 30 | 32 | 36 | 40 | 11% | 40 | 33.333 | 30 | 11% | 0.004 | 1.6e-05 | 388318 | 231019 | 1001 | 115168 | 240229 | 48000 | yes | yes | yes | 100 | 310 | 230 | 40 | 0.5 | 0.002625 | 131364 | 2022-06-01 | CN | YES | YES | YES | YES | C | 30,00 | OK | 40 | OK | 7.17
197 | 1135702 | 1057455, 1042840 | USYSTEMS кольцо для труб PE-Xa с упором белое 25 '300И | B | Регулярный ассортимент | Usystems | 1057455 | 1042840 | [8 empty] | PEX PPSU components | ШТ | 49 | 52 | 58 | 64 | 10% | 64 | 53.333 | 48.333 | 10% | 0.007 | 2.9e-05 | 121020 | 86850 | 36300 | 46998 | 46290 | 57600 | yes | yes | yes | 300 | 300 | 250 | 175 | 2.37 | 0.013125 | 32062 | 2022-06-01 | CN | YES | YES | YES | YES | C | 48,33 | OK | 64 | OK | 10.87
198 | 1135703 | 1057456, 1044993 | USYSTEMS кольцо для труб PE-Xa с упором белое 32 '160И | B | Регулярный ассортимент | Usystems | 1057456 | 1044993 | [8 empty] | PEX PPSU components | ШТ | 66 | 71 | 80 | 88 | 10% | 88 | 73.333 | 66.667 | 10% | 0.01 | 5.6e-05 | 71727 | 77550 | 27778 | 36270 | 62445 | 0 | yes | yes | yes | 160 | 300 | 250 | 175 | 2.192 | 0.013125 | 120 | 2022-06-01 | CN | YES | YES | YES | YES | C | 66,67 | OK | 88 | OK | 15.49
199 | 1135704 | 1045464 | USYSTEMS кольцо для труб PE-Xa с упором белое 40 '80Ф | A | Регулярный ассортимент | Usystems | 1045464 | [9 empty] | PEX PPSU components | ШТ | 156 | 167 | 187 | 206 | 10% | 206 | 171.667 | 155.833 | 10% | 0.03 | 0.000169 | 10320 | 7280 | 0 | 3816 | 4548 | 4000 | yes | yes | yes | 80 | 300 | 250 | 175 | 1.94 | 0.013125 | 2960 | 2022-06-01 | CN | YES | YES | YES | YES | C | 155,83 | OK | 206 | OK | 19.92
200 | 1135705 | 1008679 | USYSTEMS угольник PPSU для труб PE-Xa 16-16 '50Ф | A | Регулярный ассортимент | Usystems | 1008679 | [9 empty] | PEX PPSU components | ШТ | 128 | 137 | 153 | 168 | 10% | 168 | 140 | 127.5 | 10% | 0.0063 | 1.95e-05 | 118532 | 53268 | 10758 | 64824 | 79712 | 25000 | yes | yes | yes | 50 | 200 | 280 | 20 | 0.315 | 0.001275 | 84780 | 2022-06-01 | CN | YES | YES | YES | YES | C | 127,50 | OK | 168 | OK | 33.4
201 | 1135706 | 1008680 | USYSTEMS угольник PPSU для труб PE-Xa 20-20 '50Ф | A | Регулярный ассортимент | Usystems | 1008680 | [9 empty] | PEX PPSU components | ШТ | 232 | 248 | 278 | 306 | 10% | 306 | 255 | 231.667 | 10% | 0.0116 | 3.9e-05 | 66658 | 25657 | 0 | 32100 | 49952 | 0 | yes | yes | yes | 50 | 230 | 320 | 30 | 0.58 | 0.00255 | 37560 | 2022-06-01 | CN | YES | YES | YES | YES | C | 231,67 | OK | 306 | OK | 71.29
202 | 1135707 | 1008681 | USYSTEMS угольник PPSU для труб PE-Xa 25-25 '25Ф | A | Регулярный ассортимент | Usystems | 1008681 | [9 empty] | PEX PPSU components | ШТ | 411 | 440 | 493 | 542 | 10% | 542 | 451.667 | 410.833 | 10% | 0.0206 | 6.5e-05 | 32127 | 14165 | 0 | 13506 | 21519 | 4500 | yes | yes | yes | 25 | 230 | 320 | 30 | 0.515 | 0.0025 | 17809 | 2022-06-01 | CN | YES | YES | YES | YES | C | 410,83 | OK | 542 | OK | 133.52
203 | 1135708 | 1001245 | USYSTEMS угольник PPSU для труб PE-Xa 32-32 '10Ф | A | Регулярный ассортимент | Usystems | 1001245 | [9 empty] | PEX PPSU components | ШТ | 858 | 918 | 1028 | 1131 | 10% | 1131 | 942.5 | 856.667 | 10% | 0.0424 | 0.0001625 | 10851 | 11397 | 7 | 6747 | 8481 | 3000 | yes | yes | yes | 10 | 200 | 300 | 40 | 0.424 | 0.002125 | 6219 | 2022-06-01 | CN | YES | YES | YES | YES | C | 856,67 | OK | 1131 | OK | 225.78
204 | 1135709 | 1008683 | USYSTEMS угольник PPSU для труб PE-Xa 40-40 '5Ф | A | Регулярный ассортимент | Usystems | 1008683 | [9 empty] | PEX PPSU components | ШТ | 2490 | 2664 | 2984 | 3282 | 10% | 3282 | 2735 | 2486.667 | 10% | 0.09 | 0.00027857 | 1695 | 1680 | 0 | 670 | 1225 | 700 | yes | yes | yes | 5 | 200 | 300 | 30 | 0.43 | 0.0018214 | 786 | 2022-06-01 | CN | YES | YES | YES | YES | C | 2 486,67 | OK | 3282 | OK | 560.56
205 | 1135710 | 1008669 | USYSTEMS соединитель PPSU для труб PE-Xa 16-16 '50Ф | A | Регулярный ассортимент | Usystems | 1008669 | [9 empty] | PEX PPSU components | ШТ | 96 | 103 | 115 | 127 | 10% | 127 | 105.833 | 95.833 | 10% | 0.0048 | 1.2188e-05 | 13097 | 11140 | 0 | 4800 | 9647 | 2400 | yes | yes | yes | 50 | 180 | 240 | 20 | 0.24 | 0.00079687 | 7800 | 2022-06-01 | CN | YES | YES | YES | YES | C | 95,83 | OK | 127 | OK | 25.14
206 | 1135711 | 1008932 | USYSTEMS соединитель PPSU для труб PE-Xa 20-20 '50Ф | A | Регулярный ассортимент | Usystems | 1008932 | [9 empty] | PEX PPSU components | ШТ | 163 | 174 | 195 | 215 | 10% | 215 | 179.167 | 162.5 | 10% | 0.0082 | 2.4375e-05 | 8044 | 12555 | 0 | 3400 | 5839 | 1200 | yes | yes | yes | 50 | 200 | 300 | 30 | 0.41 | 0.0015937 | 14350 | 2022-06-01 | CN | YES | YES | YES | YES | C | 162,50 | OK | 215 | OK | 42.48
207 | 1135712 | 1008671 | USYSTEMS соединитель PPSU для труб PE-Xa 25-25 '25Ф | A | Регулярный ассортимент | Usystems | 1008671 | [9 empty] | PEX PPSU components | ШТ | 291 | 311 | 348 | 383 | 10% | 383 | 319.167 | 290 | 10% | 0.0146 | 4.875e-05 | 4228 | 2544 | 50 | 2719 | 1856 | 1400 | yes | yes | yes | 25 | 200 | 300 | 30 | 0.365 | 0.0015937 | 4869 | 2022-06-01 | CN | YES | YES | YES | YES | C | 290,00 | OK | 383 | OK | 76.06
208 | 1135713 | 1001235 | USYSTEMS соединитель PPSU для труб PE-Xa 32-32 '10Ф | A | Регулярный ассортимент | Usystems | 1001235 | [9 empty] | PEX PPSU components | ШТ | 579 | 620 | 694 | 763 | 10% | 763 | 635.833 | 578.333 | 10% | 0.029 | 9.75e-05 | 1809 | 1640 | 0 | 810 | 1319 | 0 | yes | yes | yes | 10 | 200 | 300 | 20 | 0.29 | 0.001275 | 90 | 2022-06-01 | CN | YES | YES | YES | YES | C | 578,33 | OK | 763 | OK | 187.88
209 | 1135714 | 1008673 | USYSTEMS соединитель PPSU для труб PE-Xa 40-40 '10Ф | A | Регулярный ассортимент | Usystems | 1008673 | [9 empty] | PEX PPSU components | ШТ | 1590 | 1701 | 1905 | 2096 | 10% | 2096 | 1746.667 | 1587.5 | 10% | 0.055 | 0.000195 | 940 | 390 | 0 | 100 | 740 | 0 | yes | yes | yes | 10 | 230 | 320 | 30 | 0.56 | 0.00255 | 230 | 2022-06-01 | CN | YES | YES | YES | YES | C | 1 587,50 | OK | 2096 | OK | 293.63
210 | 1135715 | 1008674 | USYSTEMS переходник PPSU для труб PE-Xa 20-16 '50Ф | A | Регулярный ассортимент | Usystems | 1008674 | [9 empty] | PEX PPSU components | ШТ | 134 | 143 | 160 | 176 | 10% | 176 | 146.667 | 133.333 | 10% | 0.0067 | 1.95e-05 | 7320 | 4475 | 5580 | 10300 | 3355 | 3000 | yes | yes | yes | 50 | 180 | 240 | 30 | 0.335 | 0.001275 | 8300 | 2022-06-01 | CN | YES | YES | YES | YES | C | 133,33 | OK | 176 | OK | 35.41
211 | 1135716 | 1008675 | USYSTEMS переходник PPSU для труб PE-Xa 25-16 '25И | B | Регулярный ассортимент | Usystems | 1008675 | [9 empty] | PEX PPSU components | ШТ | 218 | 233 | 261 | 287 | 10% | 287 | 239.167 | 217.5 | 10% | 0.0107 | 3.9e-05 | 2900 | 1100 | 1025 | 1975 | 2825 | 0 | yes | yes | yes | 25 | 200 | 280 | 20 | 0.2675 | 0.001275 | 350 | 2022-06-01 | CN | YES | YES | YES | YES | C | 217,50 | OK | 287 | OK | 58.31
212 | 1135717 | 1008676 | USYSTEMS переходник PPSU для труб PE-Xa 25-20 '25Ф | A | Регулярный ассортимент | Usystems | 1008676 | [9 empty] | PEX PPSU components | ШТ | 239 | 256 | 287 | 316 | 10% | 316 | 263.333 | 239.167 | 10% | 0.0119 | 4.875e-05 | 7403 | 1505 | 0 | 1950 | 5878 | 0 | yes | yes | yes | 25 | 200 | 300 | 30 | 0.2975 | 0.0015937 | 2100 | 2022-06-01 | CN | YES | YES | YES | YES | C | 239,17 | OK | 316 | OK | 77.25
213 | 1135718 | 1001240 | USYSTEMS переходник PPSU для труб PE-Xa 32-25 '20И | B | Регулярный ассортимент | Usystems | 1001240 | [9 empty] | PEX PPSU components | ШТ | 460 | 492 | 551 | 606 | 10% | 606 | 505 | 459.167 | 10% | 0.0215 | 8.125e-05 | 2293 | 2280 | 160 | 1480 | 1732 | 0 | yes | yes | yes | 20 | 200 | 300 | 40 | 0.43 | 0.002125 | 1440 | 2022-06-01 | CN | YES | YES | YES | YES | C | 459,17 | OK | 606 | OK | 144.26
214 | 1135719 | 1008678 | USYSTEMS переходник PPSU для труб PE-Xa 40-32 '10И | B | Регулярный ассортимент | Usystems | 1008678 | [9 empty] | PEX PPSU components | ШТ | 1250 | 1338 | 1499 | 1649 | 10% | 1649 | 1374.167 | 1249.167 | 10% | 0.06 | 0.0001625 | 746 | 590 | 130 | 380 | 616 | 300 | yes | yes | yes | 10 |  |  |  | 0.44 | 0.002125 | 415 |  | CN | YES | YES | YES | YES | N | 1 249,17 | OK | 1649 | OK | 280.01
215 | 1135720 | 1084671 | USYSTEMS заглушка для трубы PE-Xa 16 '50И | B | Регулярный ассортимент | Usystems | 1084671 | [8 empty] | 1136070 | PEX PPSU components | ШТ | 65 | 70 | 78 | 86 | 10% | 86 | 71.667 | 65 | 10% | 0.0033 | 9.75e-06 | 4253 | 1145 | 0 | 1050 | 2103 | 0 | yes | yes | yes | 50 | 180 | 240 | 10 | 0.165 | 0.0006375 | 2800 | 2022-06-01 | CN | YES | YES | YES | YES | C | 65,00 | OK | 86 | OK | 15.84
216 | 1136070 | 1084671 | USYSTEMS заглушка латунная для труб PE-Xa 16, тип 2 '100С | E | Регулярный ассортимент | Usystems | 1084671 | [8 empty] | 1135720 | PEX brass components | ШТ | 140 | 150 | 168 | 185 | 10% | 185 | 154.167 | 140 | 10% | 0.022667 | 1.4615e-05 | 90 | 0 |  | 0 | 300 | 0 | yes | yes | yes | 100 | 280 | 190 | 100 | 2.267 | 0.00532 | 100 |  | RU | YES | YES | YES | YES | M | 140,00 | OK | 185 | OK | 58.33
217 | 1136071 |  | USYSTEMS заглушка латунная для труб PE-Xa 20, тип 2 '10С | E | Регулярный ассортимент | Usystems | [10 empty] | PEX brass components | ШТ | 210 | 225 | 252 | 277 | 10% | 277 | 230.833 | 210 | 10% | 0.0343 | 2.7e-05 | 960 | 270 | 430 | 320 | 840 | 0 | yes | yes | yes | 10 | 100 | 90 | 30 | 0.343 | 0.00027 | 50 |  | RU | YES | YES | YES | YES | M | 210,00 | OK | 277 | OK | 83.73
218 | 1136072 |  | USYSTEMS заглушка латунная для труб PE-Xa 25, тип 2 '10С | E | Регулярный ассортимент | Usystems | [10 empty] | PEX brass components | ШТ | 340 | 364 | 408 | 449 | 10% | 449 | 374.167 | 340 | 10% | 0.066 | 2.9e-05 | 940 | 320 | 380 | 420 | 910 | 0 | yes | yes | yes | 10 | [7 empty] | RU | YES | YES | YES | YES | M | 340,00 | OK | 449 | OK | 137.5
219 | 1135721 | 1008684 | USYSTEMS тройник равнопроходной PPSU для труб PE-Xa 16-16-16 '50Ф | A | Регулярный ассортимент | Usystems | 1008684 | [9 empty] | PEX PPSU components | ШТ | 215 | 230 | 258 | 284 | 10% | 284 | 236.667 | 215 | 10% | 0.0091 | 3.25e-05 | 44216 | 26800 | 24467 | 44024 | 32931 | 15000 | yes | yes | yes | 50 | 200 | 300 | 40 | 0.455 | 0.002125 | 50642 | 2022-06-01 | CN | YES | YES | YES | YES | C | 215,00 | OK | 284 | OK | 47.3
220 | 1135722 | 1008685 | USYSTEMS тройник равнопроходной PPSU для труб PE-Xa 20-20-20 '25Ф | A | Регулярный ассортимент | Usystems | 1008685 | [9 empty] | PEX PPSU components | ШТ | 330 | 353 | 395 | 435 | 10% | 435 | 362.5 | 329.167 | 10% | 0.0165 | 6.5e-05 | 15575 | 18023 | 3 | 9248 | 8375 | 10500 | yes | yes | yes | 25 | 230 | 320 | 10 | 0.4125 | 0.002125 | 17525 | 2022-06-01 | CN | YES | YES | YES | YES | C | 329,17 | OK | 435 | OK | 85.69
221 | 1135723 | 1008686 | USYSTEMS тройник равнопроходной PPSU для труб PE-Xa 25-25-25 '20Ф | A | Регулярный ассортимент | Usystems | 1008686 | [9 empty] | PEX PPSU components | ШТ | 585 | 626 | 701 | 771 | 10% | 771 | 642.5 | 584.167 | 10% | 0.0295 | 0.00012188 | 4207 | 3045 | 2420 | 4865 | 2807 | 0 | yes | yes | yes | 20 | 250 | 350 | 40 | 0.59 | 0.0031875 | 1400 | 2022-06-01 | CN | YES | YES | YES | YES | C | 584,17 | OK | 771 | OK | 152.09
222 | 1135724 | 1001250 | USYSTEMS тройник равнопроходной PPSU для труб PE-Xa 32-32-32 '10Ф | A | Регулярный ассортимент | Usystems | 1001250 | [9 empty] | PEX PPSU components | ШТ | 1225 | 1311 | 1468 | 1615 | 10% | 1615 | 1345.833 | 1223.333 | 10% | 0.0587 | 0.00024375 | 1323 | 1761 | 691 | 1151 | 1203 | 0 | yes | yes | yes | 10 | 250 | 350 | 40 | 0.587 | 0.0031875 | 362 | 2022-06-01 | CN | YES | YES | YES | YES | C | 1 223,33 | OK | 1615 | OK | 328.45
223 | 1135725 | 1008688 | USYSTEMS тройник равнопроходной PPSU для труб PE-Xa 40-40-40 '5И | B | Регулярный ассортимент | Usystems | 1008688 | [9 empty] | PEX PPSU components | ШТ | 2990 | 3199 | 3583 | 3941 | 10% | 3941 | 3284.167 | 2985.833 | 10% | 0.121 | 0.0004875 | 263 | 210 | 240 | 325 | 248 | 0 | yes | yes | yes | 5 | 250 | 350 | 40 | 0.6 | 0.0031875 | 545 | 2022-06-01 | CN | YES | YES | YES | YES | C | 2 985,83 | OK | 3941 | OK | 677.12
224 | 1135726 | 1008710 | USYSTEMS тройник редукционный PPSU для труб PE-Xa 16-20-16 '25Ф | A | Регулярный ассортимент | Usystems | 1008710 | [9 empty] | PEX PPSU components | ШТ | 243 | 260 | 291 | 320 | 10% | 320 | 266.667 | 242.5 | 10% | 0.0122 | 3.9e-05 | 3777 | 1829 | 3884 | 5779 | 3550 | 1000 | yes | yes | yes | 25 | 200 | 300 | 30 | 0.305 | 0.0015 | 6279 | 2022-06-01 | CN | YES | YES | YES | YES | C | 242,50 | OK | 320 | OK | 67.71
225 | 1135727 | 1008700 | USYSTEMS тройник редукционный PPSU для труб PE-Xa 20-16-16 '25Ф | A | Регулярный ассортимент | Usystems | 1008700 | [9 empty] | PEX PPSU components | ШТ | 252 | 270 | 302 | 332 | 10% | 332 | 276.667 | 251.667 | 10% | 0.0126 | 3.9e-05 | 13597 | 11765 | 794 | 9624 | 13393 | 6000 | yes | yes | yes | 25 | 200 | 300 | 20 | 0.315 | 0.001275 | 15932 | 2022-06-01 | CN | YES | YES | YES | YES | C | 251,67 | OK | 332 | OK | 72.46
226 | 1135728 | 1008689 | USYSTEMS тройник редукционный PPSU для труб PE-Xa 20-16-20 '25Ф | A | Регулярный ассортимент | Usystems | 1008689 | [9 empty] | PEX PPSU components | ШТ | 280 | 300 | 336 | 370 | 10% | 370 | 308.333 | 280 | 10% | 0.014 | 4.875e-05 | 14554 | 8762 | 3 | 9510 | 12202 | 6000 | yes | yes | yes | 25 | 230 | 320 | 20 | 0.35 | 0.0014062 | 16285 | 2022-06-01 | CN | YES | YES | YES | YES | C | 280,00 | OK | 370 | OK | 88.21
227 | 1135729 | 1008697 | USYSTEMS тройник редукционный PPSU для труб PE-Xa 20-20-16 '25Ф | A | Регулярный ассортимент | Usystems | 1008697 | [9 empty] | PEX PPSU components | ШТ | 283 | 303 | 339 | 373 | 10% | 373 | 310.833 | 282.5 | 10% | 0.0146 | 4.875e-05 | 4817 | 5293 | 3418 | 5713 | 4139 | 1000 | yes | yes | yes | 25 | 230 | 320 | 20 | 0.365 | 0.0015937 | 1318 | 2022-06-01 | CN | YES | YES | YES | YES | C | 282,50 | OK | 373 | OK | 73.58
228 | 1135730 | 1008711 | USYSTEMS тройник редукционный PPSU для труб PE-Xa 20-25-20 '20И | B | Регулярный ассортимент | Usystems | 1008711 | [9 empty] | PEX PPSU components | ШТ | 438 | 469 | 525 | 578 | 10% | 578 | 481.667 | 437.5 | 10% | 0.022 | 8.125e-05 | 2760 | 1700 | 0 | 610 | 2660 | 0 | yes | yes | yes | 20 | 230 | 320 | 30 | 0.44 | 0.002125 | 760 | 2022-06-01 | CN | YES | YES | YES | YES | C | 437,50 | OK | 578 | OK | 142.24
229 | 1135731 | 1008702 | USYSTEMS тройник редукционный PPSU для труб PE-Xa 25-16-16 '20И | B | Регулярный ассортимент | Usystems | 1008702 | [9 empty] | PEX PPSU components | ШТ | 330 | 353 | 395 | 435 | 10% | 435 | 362.5 | 329.167 | 10% | 0.0165 | 6.0938e-05 | 1232 | 1587 | 1852 | 2132 | 1348 | 0 | yes | yes | yes | 20 | 230 | 320 | 20 | 0.33 | 0.0015937 | 720 | 2022-06-01 | CN | YES | YES | YES | YES | C | 329,17 | OK | 435 | OK | 88.54
230 | 1135732 | 1008699 | USYSTEMS тройник редукционный PPSU для труб PE-Xa 25-16-20 '20Ф | A | Регулярный ассортимент | Usystems | 1008699 | [9 empty] | PEX PPSU components | ШТ | 420 | 449 | 503 | 553 | 10% | 553 | 460.833 | 419.167 | 10% | 0.0187 | 6.9643e-05 | 3707 | 1747 | 3292 | 5140 | 2847 | 1400 | yes | yes | yes | 20 | 230 | 320 | 20 | 0.374 | 0.0018214 | 6700 | 2022-06-01 | CN | YES | YES | YES | YES | C | 419,17 | OK | 553 | OK | 98.09
231 | 1135733 | 1008690 | USYSTEMS тройник редукционный PPSU для труб PE-Xa 25-16-25 '20Ф | A | Регулярный ассортимент | Usystems | 1008690 | [9 empty] | PEX PPSU components | ШТ | 429 | 459 | 514 | 565 | 10% | 565 | 470.833 | 428.333 | 10% | 0.0215 | 8.125e-05 | 4191 | 4254 | 120 | 3182 | 2549 | 4200 | yes | yes | yes | 20 | 230 | 320 | 30 | 0.43 | 0.002125 | 4830 | 2022-06-01 | CN | YES | YES | YES | YES | C | 428,33 | OK | 565 | OK | 111.98
232 | 1135734 | 1008701 | USYSTEMS тройник редукционный PPSU для труб PE-Xa 25-20-16 '20И | B | Регулярный ассортимент | Usystems | 1008701 | [9 empty] | PEX PPSU components | ШТ | 404 | 432 | 484 | 532 | 10% | 532 | 443.333 | 403.333 | 10% | 0.0203 | 6.9643e-05 | 1029 | 1076 | 1076 | 1696 | 969 | 280 | yes | yes | yes | 20 | 230 | 320 | 20 | 0.406 | 0.0018214 | 536 | 2022-06-01 | CN | YES | YES | YES | YES | C | 403,33 | OK | 532 | OK | 108.37
233 | 1135735 | 1008703 | USYSTEMS тройник редукционный PPSU для труб PE-Xa 25-20-20 '20Ф | A | Регулярный ассортимент | Usystems | 1008703 | [9 empty] | PEX PPSU components | ШТ | 445 | 476 | 533 | 586 | 10% | 586 | 488.333 | 444.167 | 10% | 0.0224 | 8.125e-05 | 2173 | 1520 | 60 | 1600 | 1391 | 0 | yes | yes | yes | 20 | 230 | 320 | 30 | 0.448 | 0.002125 | 2860 | 2022-06-01 | CN | YES | YES | YES | YES | C | 444,17 | OK | 586 | OK | 133.66
234 | 1135736 | 1008691 | USYSTEMS тройник редукционный PPSU для труб PE-Xa 25-20-25 '20Ф | A | Регулярный ассортимент | Usystems | 1008691 | [9 empty] | PEX PPSU components | ШТ | 504 | 539 | 604 | 664 | 10% | 664 | 553.333 | 503.333 | 10% | 0.0253 | 9.75e-05 | 2900 | 2315 | 1155 | 2775 | 2400 | 0 | yes | yes | yes | 20 | 230 | 320 | 30 | 0.506 | 0.00255 | 3020 | 2022-06-01 | CN | YES | YES | YES | YES | C | 503,33 | OK | 664 | OK | 155.34
235 | 1135737 | 1001420 | USYSTEMS тройник редукционный PPSU для труб PE-Xa 25-25-20 '20И | B | Регулярный ассортимент | Usystems | 1001420 | [9 empty] | PEX PPSU components | ШТ | 531 | 568 | 636 | 700 | 10% | 700 | 583.333 | 530 | 10% | 0.02672 | 9.75e-05 | 3260 | 1180 | 0 | 995 | 2640 | 0 | yes | yes | yes | 20 | 250 | 320 | 30 | 0.5344 | 0.00255 | 1280 | 2022-06-01 | CN | YES | YES | YES | YES | C | 530,00 | OK | 700 | OK | 172.5
236 | 1135738 | 1008712 | USYSTEMS тройник редукционный PPSU для труб PE-Xa 25-32-25 '10И | B | Регулярный ассортимент | Usystems | 1008712 | [9 empty] | PEX PPSU components | ШТ | 800 | 856 | 959 | 1055 | 10% | 1055 | 879.167 | 799.167 | 10% | 0.0401 | 0.0001625 | 264 | 170 | 220 | 350 | 254 | 0 | yes | yes | yes | 10 | 230 | 320 | 30 | 0.401 | 0.002125 | 230 | 2022-06-01 | CN | YES | YES | YES | YES | C | 799,17 | OK | 1055 | OK | 219.79
237 | 1135739 | 1001422 | USYSTEMS тройник редукционный PPSU для труб PE-Xa 32-20-25 '10Ф | A | Регулярный ассортимент | Usystems | 1001422 | [9 empty] | PEX PPSU components | ШТ | 712 | 762 | 853 | 938 | 10% | 938 | 781.667 | 710.833 | 10% | 0.0358 | 0.00012188 | 592 | 540 | 720 | 1360 | 442 | 0 | yes | yes | yes | 10 | 230 | 320 | 20 | 0.358 | 0.0015937 | 890 | 2022-06-01 | CN | YES | YES | YES | YES | C | 710,83 | OK | 938 | OK | 196.22
238 | 1135740 | 1001424 | USYSTEMS тройник редукционный PPSU для труб PE-Xa 32-20-32 '10Ф | A | Регулярный ассортимент | Usystems | 1001424 | [9 empty] | PEX PPSU components | ШТ | 857 | 917 | 1027 | 1130 | 10% | 1130 | 941.667 | 855.833 | 10% | 0.0431 | 0.0001625 | 2530 | 2640 | 680 | 1910 | 1885 | 0 | yes | yes | yes | 10 | 230 | 320 | 30 | 0.431 | 0.002125 | 2280 | 2022-06-01 | CN | YES | YES | YES | YES | C | 855,83 | OK | 1130 | OK | 223.31
239 | 1135741 | 1008704 | USYSTEMS тройник редукционный PPSU для труб PE-Xa 32-25-20 '10И | B | Регулярный ассортимент | Usystems | 1008704 | [9 empty] | PEX PPSU components | ШТ | 789 | 844 | 945 | 1040 | 10% | 1040 | 866.667 | 787.5 | 10% | 0.0395 | 0.00013929 | 200 | 220 | 350 | 510 | 197 | 0 | yes | yes | yes | 10 | 230 | 320 | 20 | 0.395 | 0.0018214 | 490 | 2022-06-01 | CN | YES | YES | YES | YES | C | 787,50 | OK | 1040 | OK | 217.81
240 | 1135742 | 1001426 | USYSTEMS тройник редукционный PPSU для труб PE-Xa 32-25-25 '10И | B | Регулярный ассортимент | Usystems | 1001426 | [9 empty] | PEX PPSU components | ШТ | 822 | 880 | 986 | 1085 | 10% | 1085 | 904.167 | 821.667 | 10% | 0.0413 | 0.0001625 | 566 | 590 | 120 | 270 | 436 | 0 | yes | yes | yes | 10 | 230 | 320 | 30 | 0.413 | 0.002125 | 240 | 2022-06-01 | CN | YES | YES | YES | YES | C | 821,67 | OK | 1085 | OK | 213.95
241 | 1135743 | 1001428 | USYSTEMS тройник редукционный PPSU для труб PE-Xa 32-25-32 '10И | B | Регулярный ассортимент | Usystems | 1001428 | [9 empty] | PEX PPSU components | ШТ | 959 | 1026 | 1149 | 1264 | 10% | 1264 | 1053.333 | 957.5 | 10% | 0.0482 | 0.000195 | 2954 | 3825 | 905 | 2440 | 2784 | 0 | yes | yes | yes | 10 | 230 | 320 | 30 | 0.482 | 0.00255 | 540 | 2022-06-01 | CN | YES | YES | YES | YES | C | 957,50 | OK | 1264 | OK | 249.01
242 | 1135744 | 1008713 | USYSTEMS тройник редукционный PPSU для труб PE-Xa 32-40-32 '-И | B | Заморожено | Usystems | 1008713 | [9 empty] | PEX PPSU components | ШТ | 2490 | 2664 | 2984 | 3282 | 10% | 3282 | 2735 | 2486.667 | 10% | 0.083 | 0.00036 | 0 | 0 |  | 0 | 0 | 0 | no | no | no | ? | [6 empty] | 2022-06-01 | CN | YES | NO | NO | YES |  | 2 220,00 | NO | #N/A | #N/A | 423.12
243 | 1135745 | 1008707 | USYSTEMS тройник редукционный PPSU для труб PE-Xa 40-20-32 '-И | B | Заморожено | Usystems | 1008707 | [9 empty] | PEX PPSU components | ШТ | 2490 | 2664 | 2984 | 3282 | 10% | 3282 | 2735 | 2486.667 | 10% | 0.066 | 0.00036 | 0 | 0 |  | 0 | 0 | 0 | 36: no; 37: no; 38: no; 47: 2022-06-01; 48: CN; 49: YES; 50: NO; 51: NO; 52: YES; 54: 2 220,00 | NO | #N/A | #N/A | 423.12
244 | 1135746 | 1008694 | USYSTEMS тройник редукционный PPSU для труб PE-Xa 40-20-40 '5Ф | A | Регулярный ассортимент | Usystems | 1008694 | [9 empty] | PEX PPSU components | ШТ | 2490 | 2664 | 2984 | 3282 | 10% | 3282 | 2735 | 2486.667 | 10% | 0.078 | 0.000325 | 881 | 730 | 305 | 515 | 681 | 0 | yes | yes | yes | 5 | 230 | 320 | 30 | 0.375 | 0.002125 | 675 | 2022-06-01 | CN | YES | YES | YES | YES | C | 2 486,67 | OK | 3282 | OK | 388.72
245 | 1135747 | 1008708 | USYSTEMS тройник редукционный PPSU для труб PE-Xa 40-25-32 '-И | B | Заморожено | Usystems | 1008708 | [9 empty] | PEX PPSU components | ШТ | 2490 | 2664 | 2984 | 3282 | 10% | 3282 | 2735 | 2486.667 | 10% | 0.073 | 8.1e-05 | 0 | 0 |  | 0 | 0 | 0 | 36: no; 37: no; 38: no; 47: 2022-06-01; 48: CN; 49: YES; 50: NO; 51: NO; 52: YES; 54: 2 220,00 | NO | #N/A | #N/A | 423.12
246 | 1135748 | 1008695 | USYSTEMS тройник редукционный PPSU для труб PE-Xa 40-25-40 '5Ф | A | Регулярный ассортимент | Usystems | 1008695 | [9 empty] | PEX PPSU components | ШТ | 2490 | 2664 | 2984 | 3282 | 10% | 3282 | 2735 | 2486.667 | 10% | 0.086 | 0.000325 | 439 | 240 | 15 | 95 | 394 | 1620 | yes | yes | yes | 5 | 230 | 320 | 30 | 0.4175 | 0.002125 | 75 | 2022-06-01 | CN | YES | YES | YES | YES | C | 2 486,67 | OK | 3282 | OK | 435.24
247 | 1135749 | 1008709 | USYSTEMS тройник редукционный PPSU для труб PE-Xa 40-32-32 '10И | B | Регулярный ассортимент | Usystems | 1008709 | [9 empty] | PEX PPSU components | ШТ | 2490 | 2664 | 2984 | 3282 | 10% | 3282 | 2735 | 2486.667 | 10% | 0.087 | 0.000325 | 440 | 250 | 15 | 155 | 430 | 0 | yes | yes | yes | 10 | 250 | 350 | 20 | 0.4225 | 0.002125 | 245 | 2022-06-01 | CN | YES | YES | YES | YES | C | 2 486,67 | OK | 3282 | OK | 487.29
248 | 1135750 | 1008696 | USYSTEMS тройник редукционный PPSU для труб PE-Xa 40-32-40 '5И | B | Регулярный ассортимент | Usystems | 1008696 | [9 empty] | PEX PPSU components | ШТ | 2490 | 2664 | 2984 | 3282 | 10% | 3282 | 2735 | 2486.667 | 10% | 0.0964 | 0.00039 | 255 | 290 | 105 | 170 | 250 | 200 | yes | yes | yes | 5 | 230 | 320 | 30 | 0.482 | 0.00255 | 100 | 2022-06-01 | CN | YES | YES | YES | YES | C | 2 486,67 | OK | 3282 | OK | 502.35
249 | 1135751 | 1023003 | USYSTEMS штуцер с наружной резьбой латунный для труб PE-Xa 16-R1/2"НР, тип 1 '100Ф | A | Регулярный ассортимент | Usystems | 1023003 | [8 empty] | 1136006 | PEX brass components | ШТ | 215 | 230 | 265 | 292 | 10% | 292 | 243.333 | 220.833 | 10% | 0.042 | 6.7722e-05 | 48407 | 19200 | 34140 | 39395 | 40853 | 15000 | yes | yes | yes | 100 | 280 | 190 | 95 | 4.2 | 0.005054 | 12926 | 2022-06-01 | CN | YES | YES | YES | YES | C | 220,83 | OK | 292 | OK | 70.71
250 | 1135752 | 1023004 | USYSTEMS штуцер с наружной резьбой латунный для труб PE-Xa 16-R3/4"НР, тип 1 '80И | B | Регулярный ассортимент | Usystems | 1023004 | [8 empty] | 1136007 | PEX brass components | ШТ | 317 | 339 | 380 | 418 | 10% | 418 | 348.333 | 316.667 | 10% | 0.066 | 8.4653e-05 | 3994 | 1835 | 2720 | 4560 | 4073 | 2000 | yes | yes | yes | 80 | 280 | 190 | 95 | 5.28 | 0.005054 | 3520 | 2022-06-01 | CN | YES | YES | YES | YES | C | 316,67 | OK | 418 | OK | 106.22
251 | 1135753 | 1033437 | USYSTEMS штуцер с наружной резьбой латунный для труб PE-Xa 20-R1/2"НР, тип 1 '85Ф | A | Регулярный ассортимент | Usystems | 1033437 | [8 empty] | 1136008 | PEX brass components | ШТ | 271 | 290 | 334 | 367 | 10% | 367 | 305.833 | 278.333 | 10% | 0.054 | 7.9673e-05 | 12504 | 11440 | 23850 | 23905 | 1816 | 8500 | yes | yes | yes | 85 | 280 | 190 | 95 | 4.59 | 0.005054 | 9450 | 2022-06-01 | CN | YES | YES | YES | YES | C | 278,33 | OK | 367 | OK | 91.99
252 | 1135754 | 1033438 | USYSTEMS штуцер с наружной резьбой латунный для труб PE-Xa 20-R3/4"НР, тип 1 '65Ф | A | Регулярный ассортимент | Usystems | 1033438 | [8 empty] | 1136009 | PEX brass components | ШТ | 356 | 381 | 438 | 482 | 10% | 482 | 401.667 | 365 | 10% | 0.075 | 0.00010419 | 6454 | 390 | 708 | 2537 | 4060 | 1950 | yes | yes | yes | 65 | 280 | 190 | 95 | 4.875 | 0.005054 | 8712 | 2022-06-01 | CN | YES | YES | YES | YES | C | 365,00 | OK | 482 | OK | 119.1
253 | 1135755 | 1047862 | USYSTEMS штуцер с наружной резьбой латунный для труб PE-Xa 25-R3/4"НР, тип 1 '50Ф | A | Регулярный ассортимент | Usystems | 1047862 | [8 empty] | 1136010 | PEX brass components | ШТ | 460 | 492 | 551 | 606 | 10% | 606 | 505 | 459.167 | 10% | 0.09 | 0.00013544 | 19523 | 5710 | 10600 | 6550 | 16542 | 20000 | yes | yes | yes | 50 | 280 | 190 | 95 | 4.5 | 0.005054 | 7680 | 2022-06-01 | CN | YES | YES | YES | YES | C | 459,17 | OK | 606 | OK | 139.48
254 | 1135756 | 1047863 | USYSTEMS штуцер с наружной резьбой латунный для труб PE-Xa 25-R1"НР, тип 1 '35Ф | A | Регулярный ассортимент | Usystems | 1047863 | [8 empty] | 1136011 | PEX brass components | ШТ | 620 | 663 | 743 | 817 | 10% | 817 | 680.833 | 619.167 | 10% | 0.136 | 0.00019349 | 3594 | 440 | 75 | 2930 | 1564 | 5005 | yes | yes | yes | 35 | 280 | 190 | 95 | 4.76 | 0.005054 | 3445 | 2022-06-01 | CN | YES | YES | YES | YES | C | 619,17 | OK | 817 | OK | 212.59
255 | 1135757 | 1047191 | USYSTEMS штуцер с наружной резьбой латунный для труб PE-Xa 32-R1"НР, тип 1 '20Ф | A | Регулярный ассортимент | Usystems | 1047191 | [8 empty] | 1136012 | PEX brass components | ШТ | 820 | 877 | 982 | 1080 | 10% | 1080 | 900 | 818.333 | 10% | 0.153 | 0.00033861 | 5701 | 2955 | 2000 | 2547 | 4498 | 0 | yes | yes | yes | 20 | 280 | 190 | 95 | 3.06 | 0.005054 | 1668 | 2022-06-01 | CN | YES | YES | YES | YES | C | 818,33 | OK | 1080 | OK | 240.3
| 1237861 | 1136691 | USYSTEMS штуцер с наружной резьбой латунный для труб PE-Xa 40-R1 1/4"НР, тип 1 '1С | C | Регулярный ассортимент | Usystems | 1136691 | [9 empty] | PEX brass components | ШТ |  |  |  | 3692 |  | 3692 | 3076.667 | [8 empty] | 0 | 0 | 36: NO; 37: NO; 38: yes; 39: 1 |  | #N/A | #N/A | 0
256 | 1135758 | 1023009 | USYSTEMS штуцер с внутренней резьбой латунный для труб PE-Xa 16-Rp1/2"ВР, тип 1 '80Ф | A | Регулярный ассортимент | Usystems | 1023009 | [8 empty] | 1136013 | PEX brass components | ШТ | 229 | 245 | 274 | 301 | 10% | 301 | 250.833 | 228.333 | 10% | 0.046 | 8.4653e-05 | 18640 | 6888 | 7328 | 14928 | 16715 | 0 | yes | yes | yes | 80 | 280 | 190 | 95 | 3.68 | 0.005054 | 13120 | 2022-06-01 | CN | YES | YES | YES | YES | C | 228,33 | OK | 301 | OK | 73.41
257 | 1135759 | 1023010 | USYSTEMS штуцер с внутренней резьбой латунный для труб PE-Xa 20-Rp1/2"ВР, тип 1 '80Ф | A | Регулярный ассортимент | Usystems | 1023010 | [8 empty] | 1136015 | PEX brass components | ШТ | 287 | 307 | 353 | 388 | 10% | 388 | 323.333 | 294.167 | 10% | 0.056 | 8.4653e-05 | 9229 | 2560 | 2418 | 7468 | 7454 | 2400 | yes | yes | yes | 80 | 280 | 190 | 95 | 4.48 | 0.005054 | 4205 | 2022-06-01 | CN | YES | YES | YES | YES | C | 294,17 | OK | 388 | OK | 95.43
258 | 1135760 | 1023011 | USYSTEMS штуцер с внутренней резьбой латунный для труб PE-Xa 20-Rp3/4"ВР, тип 1 '50Ф | A | Регулярный ассортимент | Usystems | 1023011 | [8 empty] | 1136016 | PEX brass components | ШТ | 390 | 417 | 467 | 514 | 10% | 514 | 428.333 | 389.167 | 10% | 0.076 | 0.00013544 | 7088 | 1200 | 68 | 2870 | 6688 | 0 | yes | yes | yes | 50 | 280 | 190 | 95 | 3.8 | 0.005054 | 1860 | 2022-06-01 | CN | YES | YES | YES | YES | C | 389,17 | OK | 514 | OK | 120.45
259 | 1135761 | 1023012 | USYSTEMS штуцер с внутренней резьбой латунный для труб PE-Xa 25-Rp3/4"ВР, тип 1 '40Ф | A | Регулярный ассортимент | Usystems | 1023012 | [8 empty] | 1136017 | PEX brass components | ШТ | 540 | 578 | 647 | 712 | 10% | 712 | 593.333 | 539.167 | 10% | 0.092 | 0.00016931 | 5049 | 2560 | 760 | 3540 | 3007 | 0 | yes | yes | yes | 40 | 280 | 190 | 95 | 3.68 | 0.005054 | 3560 | 2022-06-01 | CN | YES | YES | YES | YES | C | 539,17 | OK | 712 | OK | 161.65
260 | 1135762 | 1023013 | USYSTEMS штуцер с внутренней резьбой латунный для труб PE-Xa 25-Rp1"ВР, тип 1 '30Ф | A | Регулярный ассортимент | Usystems | 1023013 | [8 empty] | 1136018 | PEX brass components | ШТ | 680 | 728 | 837 | 921 | 10% | 921 | 767.5 | 697.5 | 10% | 0.14 | 0.00022574 | 984 | 0 | 407 | 1187 | 669 | 600 | yes | yes | yes | 30 | 280 | 190 | 95 | 4.2 | 0.005054 | 977 | 2022-06-01 | CN | YES | YES | YES | YES | C | 697,50 | OK | 921 | OK | 219.03
261 | 1135763 | 1047866 | USYSTEMS штуцер с внутренней резьбой латунный для труб PE-Xa 32-Rp1"ВР, тип 1 '20Ф | A | Регулярный ассортимент | Usystems | 1047866 | [8 empty] | 1136019 | PEX brass components | ШТ | 880 | 942 | 1055 | 1161 | 10% | 1161 | 967.5 | 879.167 | 10% | 0.16 | 0.00033861 | 2373 | 620 | 440 | 498 | 2062 | 0 | yes | yes | yes | 20 | 280 | 190 | 95 | 3.2 | 0.005054 | 160 | 2022-06-01 | CN | YES | YES | YES | YES | C | 879,17 | OK | 1161 | OK | 245.84
| 1237881 |  | USYSTEMS штуцер с внутренней резьбой латунный для труб PE-Xa 40-G1 1/4"ВР, тип 1 '1С | C | Регулярный ассортимент | Usystems | [10 empty] | PEX brass components | ШТ |  |  |  | 3692 |  | 3692 | 3076.667 | [8 empty] | 0 | 0 | 36: NO; 37: NO; 38: yes; 39: 1 |  | #N/A | #N/A | 0
262 | 1135764 | 1023014 | USYSTEMS штуцер с накидной гайкой латунный для труб PE-Xa 16-G1/2"НГ, тип 1 '100Ф | A | Регулярный ассортимент | Usystems | 1023014 | [8 empty] | 1136020 | PEX brass components | ШТ | 295 | 316 | 354 | 389 | 10% | 389 | 324.167 | 295 | 10% | 0.048 | 6.7722e-05 | 6365 | 1900 | 0 | 2500 | 3745 | 5100 | yes | yes | yes | 100 | 280 | 190 | 95 | 4.8 | 0.005054 | 4700 | 2022-06-01 | CN | YES | YES | YES | YES | C | 295,00 | OK | 389 | OK | 79.85
263 | 1135765 | 1023015 | USYSTEMS штуцер с накидной гайкой латунный для труб PE-Xa 20-G1/2"НГ, тип 1 '75Ф | A | Регулярный ассортимент | Usystems | 1023015 | [9 empty] | PEX brass components | ШТ | 370 | 396 | 444 | 488 | 10% | 488 | 406.667 | 370 | 10% | 0.068 | 9.0296e-05 | 6635 | 0 | 1575 | 2025 | 6455 | 0 | yes | yes | yes | 75 | 280 | 190 | 95 | 5.1 | 0.005054 | 1755 | 2022-06-01 | CN | YES | YES | YES | YES | C | 370,00 | OK | 488 | OK | 108.17
264 | 1135766 | 1023016 | USYSTEMS штуцер с накидной гайкой латунный для труб PE-Xa 20-G3/4"НГ, тип 1 '70Ф | A | Регулярный ассортимент | Usystems | 1023016 | [8 empty] | 1136022 | PEX brass components | ШТ | 460 | 492 | 551 | 606 | 10% | 606 | 505 | 459.167 | 10% | 0.069 | 9.6746e-05 | 2964 | 1214 | 1704 | 3202 | 2614 | 0 | yes | yes | yes | 70 | 280 | 190 | 95 | 4.83 | 0.005054 | 1292 | 2022-06-01 | CN | YES | YES | YES | YES | C | 459,17 | OK | 606 | OK | 118.65
265 | 1135767 | 1023017 | USYSTEMS штуцер с накидной гайкой латунный для труб PE-Xa 25-G3/4"НГ, тип 1 '50Ф | A | Регулярный ассортимент | Usystems | 1023017 | [9 empty] | PEX brass components | ШТ | 620 | 663 | 743 | 817 | 10% | 817 | 680.833 | 619.167 | 10% | 0.099 | 0.00013544 | 2971 | 1921 | 2701 | 1850 | 2251 | 0 | yes | yes | yes | 50 | 280 | 190 | 95 | 4.95 | 0.005054 | 795 | 2022-06-01 | CN | YES | YES | YES | YES | C | 619,17 | OK | 817 | OK | 156.71
266 | 1135768 | 1023018 | USYSTEMS штуцер с накидной гайкой латунный для труб PE-Xa 25-G1"НГ, тип 1 '40И | B | Регулярный ассортимент | Usystems | 1023018 | [8 empty] | 1136024 | PEX brass components | ШТ | 840 | 899 | 1007 | 1108 | 10% | 1108 | 923.333 | 839.167 | 10% | 0.13 | 0.00016931 | 1200 | 0 | 335 | 510 | 1000 | 1040 | yes | yes | yes | 40 | 280 | 190 | 95 | 5.2 | 0.005054 | 760 | 2022-06-01 | CN | YES | YES | YES | YES | C | 839,17 | OK | 1108 | OK | 224.72
267 | 1135769 | 1023019 | USYSTEMS угольник с наружной резьбой латунный для труб PE-Xa 16-R1/2"НР, тип 1 '80Ф | A | Регулярный ассортимент | Usystems | 1023019 | [9 empty] | PEX brass components | ШТ | 330 | 353 | 395 | 435 | 10% | 435 | 362.5 | 329.167 | 10% | 0.062 | 8.4653e-05 | 10425 | 20 | 3820 | 3020 | 8721 | 6000 | yes | yes | yes | 80 | 280 | 190 | 95 | 4.96 | 0.005054 | 11120 | 44713 | CN | YES | YES | YES | YES | C | 329,17 | OK | 435 | OK | 97.98
268 | 1135770 | 1023020 | USYSTEMS угольник с наружной резьбой латунный для труб PE-Xa 20-R1/2"НР, тип 1 '60Ф | A | Регулярный ассортимент | Usystems | 1023020 | [9 empty] | PEX brass components | ШТ | 440 | 471 | 528 | 581 | 10% | 581 | 484.167 | 440 | 10% | 0.078 | 0.00011287 | 6329 | 1920 | 1960 | 5200 | 5549 | 0 | yes | yes | yes | 60 | 280 | 190 | 95 | 4.68 | 0.005054 | 2370 | 44713 | CN | YES | YES | YES | YES | C | 440,00 | OK | 581 | OK | 124.94
269 | 1135771 | 1023021 | USYSTEMS угольник с наружной резьбой латунный для труб PE-Xa 20-R3/4"НР, тип 1 '50И | B | Регулярный ассортимент | Usystems | 1023021 | [9 empty] | PEX brass components | ШТ | 500 | 535 | 599 | 659 | 10% | 659 | 549.167 | 499.167 | 10% | 0.095 | 0.00013544 | 3253 | 414 | 672 | 522 | 2650 | 0 | yes | yes | yes | 50 | 280 | 190 | 95 | 4.75 | 0.005054 | 1550 | 44713 | CN | YES | YES | YES | YES | C | 499,17 | OK | 659 | OK | 149.36
270 | 1135772 | 1023022 | USYSTEMS угольник с наружной резьбой латунный для труб PE-Xa 25-R3/4"НР, тип 1 '35И | B | Регулярный ассортимент | Usystems | 1023022 | [9 empty] | PEX brass components | ШТ | 730 | 781 | 875 | 963 | 10% | 963 | 802.5 | 729.167 | 10% | 0.129 | 0.00019349 | 804 | 440 | 1000 | 1735 | 35 | 1750 | yes | yes | yes | 35 | 280 | 190 | 95 | 4.515 | 0.005054 | 2785 | 44713 | CN | YES | YES | YES | YES | C | 729,17 | OK | 963 | OK | 202.4
271 | 1135773 | 1047877 | USYSTEMS угольник с наружной резьбой латунный для труб PE-Xa 32-R1"НР, тип 1 '18И | B | Регулярный ассортимент | Usystems | 1047877 | [9 empty] | PEX brass components | ШТ | 1500 | 1605 | 1798 | 1978 | 10% | 1978 | 1648.333 | 1498.333 | 10% | 0.241 | 0.00037623 | 579 | 760 | 922 | 1098 | 543 | 0 | yes | yes | yes | 18 | 280 | 190 | 95 | 4.338 | 0.005054 | 1416 | 44713 | CN | YES | YES | YES | YES | C | 1 498,33 | OK | 1978 | OK | 396.57
272 | 1135774 | 1023023 | USYSTEMS угольник с внутренней резьбой латунный для труб PE-Xa 16-Rp1/2"ВР, тип 1 '70Ф | A | Регулярный ассортимент | Usystems | 1023023 | [9 empty] | PEX brass components | ШТ | 350 | 375 | 420 | 462 | 10% | 462 | 385 | 350 | 10% | 0.066 | 9.6746e-05 | 926 | 0 | 10 | 1480 | 74 | 5040 | yes | yes | yes | 70 | 280 | 190 | 95 | 4.62 | 0.005054 | 5630 | 44713 | CN | YES | YES | YES | YES | C | 350,00 | OK | 462 | OK | 104.27
273 | 1135775 | 1023024 | USYSTEMS угольник с внутренней резьбой латунный для труб PE-Xa 20-Rp1/2"ВР, тип 1 '55И | B | Регулярный ассортимент | Usystems | 1023024 | [9 empty] | PEX brass components | ШТ | 460 | 492 | 551 | 606 | 10% | 606 | 505 | 459.167 | 10% | 0.084 | 0.00012313 | 774 | 670 | 390 | 795 | 471 | 0 | yes | yes | yes | 55 | 280 | 190 | 95 | 4.62 | 0.005054 | 1060 | 44713 | CN | YES | YES | YES | YES | C | 459,17 | OK | 606 | OK | 133.63
274 | 1135776 | 1023025 | USYSTEMS угольник с внутренней резьбой латунный для труб PE-Xa 20-Rp3/4"ВР, тип 1 '40И | B | Регулярный ассортимент | Usystems | 1023025 | [9 empty] | PEX brass components | ШТ | 510 | 546 | 612 | 673 | 10% | 673 | 560.833 | 510 | 10% | 0.111 | 0.00016931 | 509 | 115 | 115 | 485 | 429 | 0 | yes | yes | yes | 40 | 280 | 190 | 95 | 4.44 | 0.005054 | 1060 | 44713 | CN | YES | YES | YES | YES | C | 510,00 | OK | 673 | OK | 168.84
275 | 1135777 | 1023026 | USYSTEMS угольник с внутренней резьбой латунный для труб PE-Xa 25-Rp3/4"ВР, тип 1 '35И | B | Регулярный ассортимент | Usystems | 1023026 | [9 empty] | PEX brass components | ШТ | 750 | 803 | 899 | 989 | 10% | 989 | 824.167 | 749.167 | 10% | 0.143 | 0.00019349 | 1009 | 800 | 205 | 665 | 834 | 0 | yes | yes | yes | 35 | 280 | 190 | 95 | 5.005 | 0.005054 | 1400 | 44713 | CN | YES | YES | YES | YES | C | 749,17 | OK | 989 | OK | 222.17
276 | 1135778 | 1047879 | USYSTEMS угольник с накидной гайкой латунный для труб PE-Xa 16-G1/2"НГ, тип 1 '70А | F | Регулярный ассортимент | Usystems | 1047879 | [9 empty] | PEX brass components | ШТ | 490 | 524 | 587 | 646 | 10% | 646 | 538.333 | 489.167 | 10% | 0.066 | 9.6746e-05 | 725 | 840 | 280 | 280 | 655 | 0 | yes | yes | yes | 70 | 280 | 190 | 95 | 4.62 | 0.005054 | 1330 | 44713 | CN | YES | YES | YES | YES | C | 489,17 | OK | 646 | OK | 127.64
277 | 1135779 | 1047880 | USYSTEMS угольник с накидной гайкой латунный для труб PE-Xa 20-G1/2"НГ, тип 1 '50И | B | Регулярный ассортимент | Usystems | 1047880 | [9 empty] | PEX brass components | ШТ | 520 | 556 | 623 | 685 | 10% | 685 | 570.833 | 519.167 | 10% | 0.089 | 0.00013544 | 1000 | 1050 | 1200 | 1200 | 950 | 0 | yes | yes | yes | 50 | 280 | 190 | 95 | 4.45 | 0.005054 | 1450 | 44713 | CN | YES | YES | YES | YES | C | 519,17 | OK | 685 | OK | 118.06
278 | 1135780 | 1047881 | USYSTEMS угольник с накидной гайкой латунный для труб PE-Xa 20-G3/4"НГ, тип 1 '50С | C | Регулярный ассортимент | Usystems | 1047881 | [9 empty] | PEX brass components | ШТ | 660 | 706 | 791 | 870 | 10% | 870 | 725 | 659.167 | 10% | 0.101 | 0.00013544 | 760 | 810 | 810 | 810 | 810 | 0 | yes | yes | yes | 50 | 280 | 190 | 95 | 5.05 | 0.005054 | 1510 | 44713 | CN | YES | YES | YES | YES | C | 659,17 | OK | 870 | OK | 143.45
279 | 1135781 | 1047882 | USYSTEMS угольник с накидной гайкой латунный для труб PE-Xa 25-G3/4"НГ, тип 1 '35И | B | Регулярный ассортимент | Usystems | 1047882 | [9 empty] | PEX brass components | ШТ | 810 | 867 | 971 | 1068 | 10% | 1068 | 890 | 809.167 | 10% | 0.155 | 0.00019349 | 735 | 840 | 875 | 1260 | 805 | 0 | yes | yes | yes | 35 | 280 | 190 | 95 | 5.425 | 0.005054 | 1575 | 44713 | CN | YES | YES | YES | YES | C | 809,17 | OK | 1068 | OK | 192.91
280 | 1135782 | 1047885 | USYSTEMS тройник с внутренней резьбой латунный для труб PE-Xa 16-Rp1/2"ВР-16, тип 1 '50И | B | Регулярный ассортимент | Usystems | 1047885 | [9 empty] | PEX brass components | ШТ | 450 | 482 | 540 | 594 | 10% | 594 | 495 | 450 | 10% | 0.083 | 0.00013544 | 1777 | 550 | 650 | 700 | 1578 | 1000 | yes | yes | yes | 50 | 280 | 190 | 95 | 4.15 | 0.005054 | 1100 | 44713 | CN | YES | YES | YES | YES | C | 450,00 | OK | 594 | OK | 109.77
281 | 1135783 | 1047886 | USYSTEMS тройник с внутренней резьбой латунный для труб PE-Xa 20-Rp1/2"ВР-20, тип 1 '30И | B | Регулярный ассортимент | Usystems | 1047886 | [9 empty] | PEX brass components | ШТ | 690 | 738 | 827 | 910 | 10% | 910 | 758.333 | 689.167 | 10% | 0.111 | 0.00022574 | 829 | 690 | 210 | 840 | 799 | 0 | yes | yes | yes | 30 | 280 | 190 | 95 | 3.33 | 0.005054 | 1440 | 44713 | CN | YES | YES | YES | YES | C | 689,17 | OK | 910 | OK | 176.43
282 | 1135784 | 1047887 | USYSTEMS тройник с внутренней резьбой латунный для труб PE-Xa 25-Rp1/2"ВР-25, тип 1 '25И | B | Регулярный ассортимент | Usystems | 1047887 | [9 empty] | PEX brass components | ШТ | 1140 | 1220 | 1366 | 1503 | 10% | 1503 | 1252.5 | 1138.333 | 10% | 0.165 | 0.00027089 | 1244 | 1300 | 1350 | 1450 | 1236 | 0 | yes | yes | yes | 25 | 280 | 190 | 95 | 4.125 | 0.005054 | 1575 | 44713 | CN | YES | YES | YES | YES | C | 1 138,33 | OK | 1503 | OK | 287.11
283 | 1135785 | 1047888 | USYSTEMS тройник с внутренней резьбой латунный для труб PE-Xa 25-Rp3/4"ВР-25, тип 1 '20А | F | Регулярный ассортимент | Usystems | 1047888 | [9 empty] | PEX brass components | ШТ | 1190 | 1273 | 1426 | 1569 | 10% | 1569 | 1307.5 | 1188.333 | 10% | 0.191 | 0.00033861 | 1444 | 1490 | 1495 | 1495 | 1444 | 0 | yes | yes | yes | 20 | 280 | 190 | 95 | 3.82 | 0.005054 | 1580 | 44713 | CN | YES | YES | YES | YES | C | 1 188,33 | OK | 1569 | OK | 297.86
284 | 1135786 | 1047201 | USYSTEMS тройник с внутренней резьбой латунный для труб PE-Xa 32-Rp1"ВР-32, тип 1 '10И | B | Регулярный ассортимент | Usystems | 1047201 | [9 empty] | PEX brass components | ШТ | 1950 | 2087 | 2337 | 2571 | 10% | 2571 | 2142.5 | 1947.5 | 10% | 0.324 | 0.00067722 | 1539 | 1560 | 1560 | 1610 | 1527 | 0 | yes | yes | yes | 10 | 280 | 190 | 95 | 3.24 | 0.005054 | 1690 | 44713 | CN | YES | YES | YES | YES | C | 1 947,50 | OK | 2571 | OK | 501.73
285 | 1136006 | 1023003 | USYSTEMS штуцер с наружной резьбой латунный для труб PE-Xa 16-R1/2"НР, тип 2 '100Ф | A | Регулярный ассортимент | Usystems | 1023003 | [8 empty] | 1135751 | PEX brass components | ШТ | 215 | 230 | 265 | 292 | 10% | 292 | 243.333 | 220.833 | 10% | 0.052 | 3.375e-05 | 1600 | 1400 | 100 | 2309 | 1700 | 0 | yes | yes | yes | 100 | 277 | 179 | 95 | 5.3 | 0.0047104 | 2523 | 2022-07-01 | RU | YES | YES | YES | YES | C | 220,83 | OK | 292 | OK | 90.83
286 | 1136007 | 1023004 | USYSTEMS штуцер с наружной резьбой латунный для труб PE-Xa 16-R3/4"НР, тип 2 '80Ф | B | Регулярный ассортимент | Usystems | 1023004 | [8 empty] | 1135752 | PEX brass components | ШТ | 317 | 339 | 380 | 418 | 10% | 418 | 348.333 | 316.667 | 10% | 0.088 | 6.669e-05 | 366 | 366 | 536 | 616 | 286 | 0 | yes | yes | yes | 80 | 277 | 179 | 95 | 7.14 | 0.0047104 | 740 | 2022-07-01 | RU | YES | YES | YES | YES | C | 316,67 | OK | 418 | OK | 117.5
287 | 1136008 | 1033437 | USYSTEMS штуцер с наружной резьбой латунный для труб PE-Xa 20-R1/2"НР, тип 2 '90Ф | A | Регулярный ассортимент | Usystems | 1033437 | [8 empty] | 1135753 | PEX brass components | ШТ | 271 | 290 | 334 | 367 | 10% | 367 | 305.833 | 278.333 | 10% | 0.059 | 4.2e-05 | 2360 | 1260 | 1225 | 3680 | 2270 | 0 | yes | yes | yes | 90 | 280 | 187 | 95 | 4.539 | 0.0049742 | 4130 | 2022-07-01 | RU | YES | YES | YES | YES | C | 278,33 | OK | 367 | OK | 95
288 | 1136009 | 1033438 | USYSTEMS штуцер с наружной резьбой латунный для труб PE-Xa 20-R3/4"НР, тип 2 '70Ф | A | Регулярный ассортимент | Usystems | 1033438 | [8 empty] | 1135754 | PEX brass components | ШТ | 356 | 381 | 438 | 482 | 10% | 482 | 401.667 | 365 | 10% | 0.076 | 6.3e-05 | 810 | 2100 | 0 | 840 | 810 | 0 | yes | yes | yes | 70 | 280 | 187 | 95 | 5.452 | 0.0049742 | 1190 | 2022-07-01 | RU | YES | YES | YES | YES | C | 365,00 | OK | 482 | OK | 128.45
289 | 1136010 | 1047862 | USYSTEMS штуцер с наружной резьбой латунный для труб PE-Xa 25-R3/4"НР, тип 2 '40Ф | A | Регулярный ассортимент | Usystems | 1047862 | [8 empty] | 1135755 | PEX brass components | ШТ | 460 | 492 | 551 | 606 | 10% | 606 | 505 | 459.167 | 10% | 0.09 | 6e-05 | 1920 | 2400 | 40 | 2600 | 1600 | 0 | yes | yes | yes | 40 | 277 | 179 | 95 | 3.7 | 0.0047104 | 3000 | 2022-07-01 | RU | YES | YES | YES | YES | C | 459,17 | OK | 606 | OK | 134.4
290 | 1136011 | 1047863 | USYSTEMS штуцер с наружной резьбой латунный для труб PE-Xa 25-R1"НР, тип 2 '40Ф | A | Регулярный ассортимент | Usystems | 1047863 | [8 empty] | 1135756 | PEX brass components | ШТ | 620 | 663 | 743 | 817 | 10% | 817 | 680.833 | 619.167 | 10% | 0.155 | 2.59e-05 | 741 | 1510 | 40 | 840 | 1061 | 0 | yes | yes | yes | 40 | 277 | 179 | 95 | 6.2 | 0.0047104 | 720 | 2022-07-01 | RU | YES | YES | YES | YES | C | 619,17 | OK | 817 | OK | 218.33
291 | 1136012 | 1047191 | USYSTEMS штуцер с наружной резьбой латунный для труб PE-Xa 32-R1"НР, тип 2 '10Ф | A | Регулярный ассортимент | Usystems | 1047191 | [8 empty] | 1135757 | PEX brass components | ШТ | 820 | 877 | 982 | 1080 | 10% | 1080 | 900 | 818.333 | 10% | 0.162 | 8.4e-05 | 820 | 500 | 350 | 180 | 670 | 0 | yes | yes | yes | 10 | 185 | 92 | 185 | 1.67 | 0.0031487 | 680 | 2022-07-01 | RU | YES | YES | YES | YES | C | 818,33 | OK | 1080 | OK | 319.17
292 | 1136691 | 1085077 | USYSTEMS штуцер с наружной резьбой латунный для труб PE-Xa 40-R1 1/4"НР, тип 2 '20Ф | A | Регулярный ассортимент | Usystems | 1085077 |  |  |  | 1237861 |  |  | 1237861 | 1237861 |  | PEX brass components | ШТ | 2800 | 2996 | 3356 | 3692 | 10% | 3692 | 3076.667 | 2796.667 | 10% | 0.361 | 0.00016875 | 584 | 60 | 20 | 1030 | 319 | 0 | yes | yes | yes | 20 | 185 | 120 | 95 | 7.22 | 0.002109 | 392 |  | RU | YES | YES | YES | YES | M | 2 796,67 | OK | 3692 | OK | 547.45
293 | 1136013 | 1023009 | USYSTEMS штуцер с внутренней резьбой латунный для труб PE-Xa 16-G1/2"ВР, тип 2 '60Ф | A | Регулярный ассортимент | Usystems | 1023009 | [8 empty] | 1135758 | PEX brass components | ШТ | 229 | 245 | 274 | 301 | 10% | 301 | 250.833 | 228.333 | 10% | 0.074 | 5.8032e-05 | 2076 | 977 | 917 | 2040 | 1836 | 0 | yes | yes | yes | 60 | 280 | 187 | 95 | 4.641 | 0.0049742 | 1200 | 2022-07-01 | RU | YES | YES | YES | YES | C | 228,33 | OK | 301 | OK | 111.85
294 | 1136014 |  | USYSTEMS штуцер с внутренней резьбой латунный для труб PE-Xa 16-G3/4"ВР, тип 2 '50И | B | Регулярный ассортимент | Usystems | [10 empty] | PEX brass components | ШТ | 331 | 354 | 396 | 436 | 10% | 436 | 363.333 | 330 | 10% | 0.09102 | 5.8032e-05 | 650 | 400 | 200 | 176 | 800 | 0 | yes | yes | yes | 50 | 280 | 190 | 100 | 5.1 | 0.00532 | 400 | 2022-07-01 | RU | YES | YES | YES | YES | M | 330,00 | OK | 436 | OK | 161.67
295 | 1136015 | 1023010 | USYSTEMS штуцер с внутренней резьбой латунный для труб PE-Xa 20-G1/2"ВР, тип 2 '60Ф | A | Регулярный ассортимент | Usystems | 1023010 | [8 empty] | 1135759 | PEX brass components | ШТ | 287 | 307 | 353 | 388 | 10% | 388 | 323.333 | 294.167 | 10% | 0.08 | 5.04e-05 | 967 | 868 | 2248 | 3088 | 3007 | 0 | yes | yes | yes | 60 | 280 | 187 | 95 | 4.906 | 0.0049742 | 300 | 2022-07-01 | RU | YES | YES | YES | YES | C | 294,17 | OK | 388 | OK | 125
296 | 1136016 | 1023011 | USYSTEMS штуцер с внутренней резьбой латунный для труб PE-Xa 20-G3/4"ВР, тип 2 '40Ф | A | Регулярный ассортимент | Usystems | 1023011 | [8 empty] | 1135760 | PEX brass components | ШТ | 390 | 417 | 467 | 514 | 10% | 514 | 428.333 | 389.167 | 10% | 0.098 | 7.425e-05 | 140 | 160 | 360 | 880 | 500 | 0 | yes | yes | yes | 40 | 277 | 179 | 95 | 4.02 | 0.0047104 | 960 | 2022-07-01 | RU | YES | YES | YES | YES | C | 389,17 | OK | 514 | OK | 139.17
297 | 1136017 | 1023012 | USYSTEMS штуцер с внутренней резьбой латунный для труб PE-Xa 25-G3/4"ВР, тип 2 '40Ф | A | Регулярный ассортимент | Usystems | 1023012 | [8 empty] | 1135761 | PEX brass components | ШТ | 540 | 578 | 647 | 712 | 10% | 712 | 593.333 | 539.167 | 10% | 0.114 | 0.0001024 | 390 | 130 | 750 | 1100 | 1230 | 0 | yes | yes | yes | 40 | 277 | 179 | 95 | 4.7 | 0.0047104 | 500 | 2022-07-01 | RU | YES | YES | YES | YES | C | 539,17 | OK | 712 | OK | 215.92
298 | 1136018 | 1023013 | USYSTEMS штуцер с внутренней резьбой латунный для труб PE-Xa 25-G1"ВР, тип 2 '35Ф | A | Регулярный ассортимент | Usystems | 1023013 | [8 empty] | 1135762 | PEX brass components | ШТ | 680 | 728 | 837 | 921 | 10% | 921 | 767.5 | 697.5 | 10% | 0.194 | 0.00022932 | 165 | 70 | 255 | 255 | 0 | 300 | yes | yes | yes | 35 | 380 | 190 | 95 | 6.79 | 0.006859 | 360 | 2022-07-01 | RU | YES | YES | YES | YES | C | 697,50 | OK | 921 | OK | 249.17
299 | 1136019 | 1047866 | USYSTEMS штуцер с внутренней резьбой латунный для труб PE-Xa 32-G1"ВР, тип 2 '20Ф | A | Регулярный ассортимент | Usystems | 1047866 | [8 empty] | 1135763 | PEX brass components | ШТ | 880 | 942 | 1055 | 1161 | 10% | 1161 | 967.5 | 879.167 | 10% | 0.178 | 0.00010231 | 360 | 80 | 80 | 197 | 272 | 0 | yes | yes | yes | 20 | 277 | 179 | 95 | 3.78 | 0.0047104 | 257 | 2022-07-01 | RU | YES | YES | YES | YES | C | 879,17 | OK | 1161 | OK | 300
300 | 1136020 | 1023014 | USYSTEMS штуцер с накидной гайкой латунный для труб PE-Xa 16-G1/2"НГ, тип 2 '100Ф | A | Регулярный ассортимент | Usystems | 1023014 | [8 empty] | 1135764 | PEX brass components | ШТ | 295 | 316 | 354 | 389 | 10% | 389 | 324.167 | 295 | 10% | 0.045 | 3.5e-05 | 595 | 500 | 500 | 500 | 2295 | 0 | yes | yes | yes | 100 | 277 | 179 | 95 | 4.6 | 0.0047104 | 400 | 2022-07-01 | RU | YES | YES | YES | YES | C | 295,00 | OK | 389 | OK | 98.33
301 | 1136021 |  | USYSTEMS штуцер с накидной гайкой латунный для труб PE-Xa 16-G3/4"НГ, тип 2 '80И | B | Регулярный ассортимент | Usystems | [10 empty] | PEX brass components | ШТ | 410 | 439 | 492 | 541 | 10% | 541 | 450.833 | 410 | 10% | 0.068 | 5.4e-05 | 1160 | 3366 | 4406 | 9458 | 0 | 1920 | yes | yes | yes | 80 | 280 | 95 | 185 | 4.9 | 0.004921 | 240 | 2022-07-01 | RU | YES | YES | YES | YES | M | 410,00 | OK | 541 | OK | 120.83
302 | 1136022 | 1023016 | USYSTEMS штуцер с накидной гайкой латунный для труб PE-Xa 20-G3/4"НГ, тип 2 '50Ф | A | Регулярный ассортимент | Usystems | 1023016 | [8 empty] | 1135766 | PEX brass components | ШТ | 460 | 492 | 551 | 606 | 10% | 606 | 505 | 459.167 | 10% | 0.07 | 4.4352e-05 | 4540 | 4855 | 5525 | 5975 | 4090 | 0 | yes | yes | yes | 50 | 185 | 92 | 185 | 3.56 | 0.0031487 | 6825 | 2022-07-01 | RU | YES | YES | YES | YES | C | 459,17 | OK | 606 | OK | 54.39
303 | 1136023 |  | USYSTEMS штуцер с накидной гайкой латунный для труб PE-Xa 20-G1"НГ, тип 2 '40И | B | Регулярный ассортимент | Usystems | [10 empty] | PEX brass components | ШТ | 790 | 845 | 946 | 1041 | 10% | 1041 | 867.5 | 788.333 | 10% | 0.129 | 0.00012302 | 135 | 260 | 260 | 300 | 135 | 0 | yes | yes | yes | 40 | 280 | 95 | 185 | 5.16 | 0.004921 | 60 | 2022-07-01 | RU | YES | YES | YES | YES | M | 788,33 | OK | 1041 | OK | 201.85
304 | 1136024 | 1023018 | USYSTEMS штуцер с накидной гайкой латунный для труб PE-Xa 25-G1"НГ, тип 2 '40И | B | Регулярный ассортимент | Usystems | 1023018 | [8 empty] | 1135768 | PEX brass components | ШТ | 840 | 899 | 1007 | 1108 | 10% | 1108 | 923.333 | 839.167 | 10% | 0.126 | 9e-05 | 90 | 10 | 0 | 120 | 64 | 0 | yes | yes | yes | 40 | 277 | 179 | 95 | 5.14 | 0.0047104 | 160 | 2022-07-01 | RU | YES | YES | YES | YES | C | 839,17 | OK | 1108 | OK | 158.33
305 | 1136913 | 1135787 | USYSTEMS водорозетка Smart Aqua PE-Xa под планку M 16-Rp1/2"ВР L=43мм, тип 1 '40Ф | A | Регулярный ассортимент | Usystems | 1135787 | [9 empty] | PEX brass components | ШТ |  |  | 636 | 700 | 10% | 700 | 583.333 | 530 | 10% | 0.089 | 0.00016931 | 9722 | 5940 | 3400 | 9920 | 2737 | 8000 | 36: yes; 37: yes; 38: yes; 39: 40; 40: 280; 41: 190; 42: 95; 43: 3.56; 44: 0.005054; 46: 0 |  | 700 | OK | 144.42
306 | 1136914 | 1135788 | USYSTEMS водорозетка Smart Aqua PE-Xa под планку M 20-Rp1/2"ВР L=43мм, тип 1 '35Ф | A | Регулярный ассортимент | Usystems | 1135788 | [9 empty] | PEX brass components | ШТ |  |  | 756 | 832 | 10% | 832 | 693.333 | 630 | 10% | 0.097 | 0.00019349 | 11353 | 5300 | 6050 | 7455 | 9940 | 0 | 36: yes; 37: yes; 38: yes; 39: 35; 40: 280; 41: 190; 42: 95; 43: 3.395; 44: 0.005054; 46: 0 |  | 832 | OK | 176.33
307 | 1136915 | 1136001 | USYSTEMS водорозетка Smart Aqua PE-Xa под планку удлиненная L 16-Rp1/2"ВР L=49мм, тип 1 '40Ф | A | Регулярный ассортимент | Usystems | 1136001 | [9 empty] | PEX brass components | ШТ |  |  | 673 | 740 | 10% | 740 | 616.667 | 560.833 | 10% | 0.094 | 0.00016931 | 5945 | 195 | 1275 | 2760 | 4735 | 2400 | 36: yes; 37: yes; 38: yes; 39: 40; 40: 280; 41: 190; 42: 95; 43: 3.76; 44: 0.005054; 46: 0 |  | 740 | OK | 154.46
308 | 1136916 | 1136002 | USYSTEMS водорозетка Smart Aqua PE-Xa под планку удлиненная L 20-Rp1/2"ВР L=49мм, тип 1 '35Ф | A | Регулярный ассортимент | Usystems | 1136002 | [9 empty] | PEX brass components | ШТ |  |  | 810 | 891 | 10% | 891 | 742.5 | 675 | 10% | 0.103 | 0.00019349 | 4575 | 525 | 0 | 0 | 4260 | 0 | 36: yes; 37: yes; 38: yes; 39: 35; 40: 280; 41: 190; 42: 95; 43: 3.605; 44: 0.005054; 46: 0 |  | 891 | OK | 191.01
309 | 1136919 |  | USYSTEMS водорозетка Smart Aqua PE-Xa под планку экстрадлинная XXL 16-Rp1/2"ВР L=82мм, тип 1 '5С | C | Регулярный ассортимент | Usystems | [10 empty] | PEX brass components | ШТ |  |  | 1250 | 1375 | 10% | 1375 | 1145.833 | 1041.667 | 10% | 0,198 | 0,00025 | 1205 | 1690 | 0 | 0 | 1150 | 0 | 36: yes; 37: yes; 38: yes; 39: 5; 43: 0,96; 44: 0.001011 |  | 1375 | OK | 384.07
310 | 1136920 |  | USYSTEMS водорозетка Smart Aqua PE-Xa под планку экстрадлинная XXL 20-Rp1/2"ВР L=82мм, тип 1 '5С | C | Регулярный ассортимент | Usystems | [10 empty] | PEX brass components | ШТ |  |  | 1490 | 1639 | 10% | 1639 | 1365.833 | 1241.667 | 10% |  |  | 0 | 0 |  | 0 | 0 | 0 | 36: yes; 37: yes; 38: yes; 39: 5 |  | #N/A | #N/A
| 1136925 | 1059820 | USYSTEMS водорозетка Smart Aqua PE-Xa U-профиль M 16-Rp1/2"ВР-16 L=43мм, тип 1 '16Ф | A | Регулярный ассортимент | Usystems | 1059820 | [9 empty] | PEX brass components | ШТ |  |  |  | 2190 |  | 2190 | 1825 |  |  | 0.222 | 0.000316 | 240 |  |  |  | 114 | 200 | 36: yes; 37: yes; 38: yes; 39: 16; 40: 280; 41: 190; 42: 95; 43: 3,552; 44: 0.005054 |  | 2190 | OK | 592.36
| 1136926 | 1059821 | USYSTEMS водорозетка Smart Aqua PE-Xa U-профиль M 20-Rp1/2"ВР-20 L=43мм, тип 1 '16Ф | A | Регулярный ассортимент | Usystems | 1059821 | [9 empty] | PEX brass components | ШТ |  |  |  | 2290 |  | 2290 | 1908.333 |  |  | 0.245 |  | 152 |  |  |  | 116 | 0 | 36: yes; 37: yes; 38: yes; 39: 16 |  | 2290 | OK | 621.88
| 1136927 |  | USYSTEMS водорозетка Smart Aqua PE-Xa U-профиль удлиненная L 16-Rp1/2"ВР-16 L=49мм, тип 1 '16Ф | A | Регулярный ассортимент | Usystems | [10 empty] | PEX brass components | ШТ |  |  |  | 2290 |  | 2290 | 1908.333 |  |  | 0.236 |  | 160 |  |  |  | 144 | 0 | 36: yes; 37: yes; 38: yes; 39: 16 |  | 2290 | OK | 610.34
| 1136928 |  | USYSTEMS водорозетка Smart Aqua PE-Xa U-профиль удлиненная L 20-Rp1/2"ВР-20 L=49мм, тип 1 '16Ф | A | Регулярный ассортимент | Usystems | [10 empty] | PEX brass components | ШТ |  |  |  | 2490 |  | 2490 | 2075 |  |  | 0.26 |  | 0 |  |  |  | 0 | 200 | 36: yes; 37: yes; 38: yes; 39: 16 |  | #N/A | #N/A | 652.73
| 1238128 | 1121195 | USYSTEMS монтажный угол Smart Aqua для водорозеток 75/100/150мм '6И | B | Регулярный ассортимент | Usystems | 1121195 | [9 empty] | PEX brass components | ШТ |  |  |  | 715 |  | 715 | 595.833 |  |  | 0.413 | 0.00056 | 3234 |  |  |  | 2234 | 0 | 36: yes; 37: yes; 38: yes; 39: 6; 40: 480; 41: 155; 42: 45; 43: 2,48; 44: 0.003358 |  | 715 | OK | 160.07
| 1238130 | 1121197 | USYSTEMS монтажная планка Smart Aqua для водорозеток 75/100/150мм '6И | B | Регулярный ассортимент | Usystems | 1121197 | [9 empty] | PEX brass components | ШТ |  |  |  | 450 |  | 450 | 375 |  |  | 0.23 | 5e-05 | 3240 |  |  |  | 3046 | 0 | 36: yes; 37: yes; 38: yes; 39: 6; 40: 340; 41: 45; 42: 25; 43: 1,38; 44: 0.000297 |  | 450 | OK | 101.29
311 | 1135787 | 1023034 | USYSTEMS водорозетка Smart Aqua латунная для труб PE-Xa 16-Rp1/2"ВР L=43мм, тип 1 '40Ф | A | Выведен из ассортимента и заменён на новый аналог | Usystems | 1023034 |  |  |  | 1136913 |  |  | 1136913 | 1136913 |  | PEX brass components | ШТ | 451 | 541 | 606 | 667 | 10% | 667 | 555.833 | 505 | 10% | 0.089 | 0.00016931 | 0 | 0 |  | 0 | 0 | 0 | no | no | no | 40 | 280 | 190 | 95 | 3.56 | 0.005054 | 11538 | 44713 | RU | YES | YES | YES | YES | C | 505,00 | OK | #N/A | #N/A | 163.27
312 | 1135788 | 1023035 | USYSTEMS водорозетка Smart Aqua латунная для труб PE-Xa 20-Rp1/2"ВР L=43мм, тип 1 '35Ф | A | Выведен из ассортимента и заменён на новый аналог | Usystems | 1023035 |  |  |  | 1136914 |  |  | 1136914 | 1136914 |  | PEX brass components | ШТ | 526 | 631 | 707 | 778 | 10% | 778 | 648.333 | 589.167 | 10% | 0.097 | 0.00019349 | 0 | 0 |  | 0 | 0 | 0 | no | no | no | 35 | 280 | 190 | 95 | 3.395 | 0.005054 | 6318 | 44713 | RU | YES | YES | YES | YES | C | 589,17 | OK | #N/A | #N/A | 184.22
313 | 1136001 | 1047936 | USYSTEMS водорозетка Smart Aqua латунная для труб PE-Xa длинная 16-Rp1/2"ВР L=49мм, тип 1 '40Ф | A | Выведен из ассортимента и заменён на новый аналог | Usystems | 1047936 |  |  |  | 1136915 |  |  | 1136915 | 1136915 |  | PEX brass components | ШТ | 890 | 952 | 1066 | 1173 | 10% | 1173 | 977.5 | 888.333 | 10% | 0.094 | 0.00016931 | 0 | 0 |  | 150 | 0 | 0 | no | no | no | 40 | 280 | 190 | 95 | 3.76 | 0.005054 | 1120 | 44713 | RU | YES | YES | YES | YES | C | 888,33 | OK | #N/A | #N/A | 181.98
314 | 1136002 | 1047937 | USYSTEMS водорозетка Smart Aqua латунная для труб PE-Xa длинная 20-Rp1/2"ВР L=49мм, тип 1 '35Ф | A | Выведен из ассортимента и заменён на новый аналог | Usystems | 1047937 |  |  |  | 1136916 |  |  | 1136916 | 1136916 |  | PEX brass components | ШТ | 990 | 1059 | 1186 | 1305 | 10% | 1305 | 1087.5 | 988.333 | 10% | 0.103 | 0.00019349 | 0 | 0 |  | 280 | 0 | 0 | no | no | no | 35 | 280 | 190 | 95 | 3.605 | 0.005054 | 565 | 44713 | RU | YES | YES | YES | YES | C | 988,33 | OK | #N/A | #N/A | 222.79
315 | 1136003 | 1059822 | USYSTEMS водорозетка Smart Aqua под планку 16-G1/2"ВР, тип 2 '5Ф | A | Выведен из ассортимента и заменён на новый аналог | Usystems | 1059822 |  |  |  | 1136915 |  |  | 1136915 | 1136915 |  | PEX brass components | ШТ | 520 | 556 | 736 | 810 | 10% | 810 | 675 | 613.333 | 10% | 0.1494 | 0.00013 | 0 | 0 |  | 1085 | 0 | 0 | no | no | no | 50 | 300 | 230 | 110 | 7.47 | 0.00759 | 5874 | 44743 | RU | YES | YES | YES | YES | M | 463,33 | OK | #N/A | #N/A | 222.85
316 | 1136004 | 1059823 | USYSTEMS водорозетка Smart Aqua под планку 20-G1/2"ВР, тип 2 '5Ф | A | Выведен из ассортимента и заменён на новый аналог | Usystems | 1059823 |  |  |  | 1136916 |  |  | 1136916 | 1136916 |  | PEX brass components | ШТ | 720 | 770 | 770 | 847 | 10% | 847 | 705.833 | 641.667 | 10% | 0.166 | 0.000109 | 0 | 315 | 545 | 3115 | 0 | 0 | no | no | no | 50 | 300 | 230 | 110 | 8.35 | 0.00759 | 5955 | 44743 | RU | YES | YES | YES | YES | M | 641,67 | OK | #N/A | #N/A | 273.06
317 | 1136068 | 1045542*, 1057441* | USYSTEMS штуцер с накидной гайкой латунный для труб PE-Xa 16-G3/4"НГ Евроконус, тип 2 '80И | E | Регулярный ассортимент | Usystems | 1045542 | 105744 | [7 empty] | 1237332*, 1237334* | PEX brass components | ШТ | 410 | 439 | 492 | 541 | 10% | 541 | 450.833 | 410 | 10% | 0.0776 | 5.4e-05 | 8978 | 9350 | 1940 | 9840 | 5325 | 15680 | yes | yes | yes | 80 | 280 | 185 | 100 | 6.208 | 0.00518 | 6520 |  | RU | YES | YES | YES | YES | M | 410,00 | OK | 541 | OK | 137.5
318 | 1136069 | 1045543*, 1057442* | USYSTEMS штуцер с накидной гайкой латунный для труб PE-Xa 20-G3/4"НГ Евроконус, тип 2 '50Ф | E | Регулярный ассортимент | Usystems | 1045543 | 105744 | [7 empty] | 1237333*, 1237335* | PEX brass components | ШТ | 500 | 535 | 599 | 659 | 10% | 659 | 549.167 | 499.167 | 10% | 0.08208 | 0.005698 | 2250 | 2205 | 3888 | 4042 | 711 | 0 | yes | yes | yes | 50 | 280 | 190 | 100 | 4.2 | 0.00532 | 750 |  | RU | YES | YES | YES | YES | M | 499,17 | OK | 659 | OK | 170
319 | 1136929 | 1023017 | USYSTEMS штуцер с накидной гайкой латунный для труб PE-Xa 25-G3/4"НГ Евроконус, тип 2 '40С | C | Регулярный ассортимент | Usystems | 1023017 | [9 empty] | PEX brass components | ШТ |  |  | 1064 | 1170 | 10% | 1170 | 975 | 886.667 | 10% | 0.14 | 0.0062678 | 265 | 480 | 0 | 240 | 320 | 140 | yes | yes | yes | 40 |  |  |  | 5.8 |  |  |  | RU | YES | YES | YES | NO | M | 886,67 | OK | 1170 | OK | 254.17
320 | 1237332 | 1135968 | USYSTEMS зажимной адаптер Flex латунный PE-X 16x2,2-3/4"ВР Евроконус '10Ф | A | Регулярный ассортимент | Usystems | 1135968 | [8 empty] | 1136068* | PEX brass components | ШТ |  |  |  | 767 |  | 767 | 639.167 |  |  |  |  | 15607 | 0 |  |  | 8352 | 0 | 36: yes; 37: yes; 38: yes; 39: 10; 43: 0.64; 44: 0.00054 |  | 767 | OK | 102.77
321 | 1237333 |  | USYSTEMS зажимной адаптер Flex латунный PE-X 20x2,8-3/4"ВР Евроконус '10Ф | A | Регулярный ассортимент | Usystems | [9 empty] | 1136069* | PEX brass components | ШТ |  |  |  | 767 |  | 767 | 639.167 |  |  |  |  | 4650 | 0 |  |  | 1620 | 6000 | 36: yes; 37: yes; 38: yes; 39: 10; 43: 0.65; 44: 0.00054 |  | 767 | OK | 98.13
322 | 1237334 | 1135967 | USYSTEMS зажимной адаптер Flex латунный PE-X 16x2,0-3/4"ВР Евроконус '10Ф | A | Регулярный ассортимент | Usystems | 1135967 | [8 empty] | 1136068* | PEX brass components | ШТ |  |  |  | 767 |  | 767 | 639.167 |  |  |  |  | 5379 | 0 |  |  | 341 | 3000 | 36: yes; 37: yes; 38: yes; 39: 10; 43: 0.66; 44: 0.00054 |  | 767 | OK | 103.67
323 | 1237335 | 1135969 | USYSTEMS зажимной адаптер Flex латунный PE-X 20x2,0-3/4"ВР Евроконус '10Ф | A | Регулярный ассортимент | Usystems | 1135969 | [8 empty] | 1136069* | PEX brass components | ШТ |  |  |  | 767 |  | 767 | 639.167 |  |  |  |  | 4649 | 0 |  |  | 979 | 3000 | 36: yes; 37: yes; 38: yes; 39: 10; 43: 0.67; 44: 0.00054 |  | 767 | OK | 102.92
324 | 1135968 | 1045542 | USYSTEMS зажимной адаптер Flex-X латунный PE-X 16x2,2-3/4"ВР Евроконус '50Ф | A | Выведен из ассортимента и заменён на новый аналог | Usystems | 1045542 |  |  |  | 1237332 |  |  | 1237332 | 1237332 | 1136068* | PEX brass components | ШТ | 410 | 697 | 697 | 767 | 10% | 767 | 639.167 | 580.833 | 10% | 0.07 | 2e-05 | 51 | 4671 | 11903 | 27103 | 1 | 0 | yes | yes | yes | 50 | 280 | 180 | 80 | 3.5 | 0.004032 | 58343 | 44743 | IT | YES | YES | YES | YES | M | 580,83 | OK | 767 | OK | 135.12
325 | 1135967 | 1057441, 1065284 | USYSTEMS зажимной адаптер Flex-X латунный PE-X 16x2,0-3/4"ВР Евроконус '50Ф | A | Выведен из ассортимента и заменён на новый аналог | Usystems | 1057441 | 1065284 |  |  | 1237334 |  |  | 1237334 | 1237334 | 1136068* | PEX brass components | ШТ | 410 | 697 | 697 | 767 | 10% | 767 | 639.167 | 580.833 | 10% | 0.073 | 3.5e-05 | 0 | 50 | 3562 | 7844 | 0 | 0 | yes | no | no | 50 | 280 | 180 | 80 | 3.65 | 0.004032 | 6150 | 44743 | IT | YES | YES | YES | YES | M | 580,83 | OK | #N/A | #N/A | 137.89
326 | 1135969 | 1057442, 1065290 | USYSTEMS зажимной адаптер Flex-X латунный PE-X 20x2,0-3/4"ВР Евроконус '50Ф | A | Выведен из ассортимента и заменён на новый аналог | Usystems | 1057442 | 1065290 |  |  | 1237335 |  |  | 1237335 | 1237335 | 1136069* | PEX brass components | ШТ | 410 | 697 | 697 | 767 | 10% | 767 | 639.167 | 580.833 | 10% | 0.094 | 7.8e-05 | 2 | 2 | 50 | 1106 | 0 | 0 | yes | no | no | 50 | 280 | 180 | 80 | 4.7 | 0.004032 | 1550 |  | IT | YES | YES | YES | YES | M | 580,83 | OK | #N/A | #N/A | 137.71
327 | 1135970 | 1020039 | USYSTEMS зажимной адаптер Flex-X латунный PE-X 16x2,2-1/2"ВР '50И | B | Запланирован к выводу из ассортимента и замене на новый аналог | Usystems | 1020039 | [9 empty] | PEX brass components | ШТ | 350 | 595 | 595 | 655 | 10% | 655 | 545.833 | 495.833 | 10% | 0.038 | 8e-06 | 744 | 1044 | 1094 | 1860 | 494 | 0 | yes | yes | yes | 50 | 280 | 180 | 80 | 1.9 | 0.004032 | 2410 | 44743 | IT | YES | YES | YES | YES | M | 495,83 | OK | 655 | OK | 115.12
328 | 1136067 | 1013906 | USYSTEMS ниппель переходной Smart Radi G3/4"НР-G1/2"НР Евроконус (с уплотнением) '10Ф | A | Регулярный ассортимент | Usystems | 1013906 | [9 empty] | PEX brass components | ШТ | 320 | 342 | 383 | 421 | 10% | 421 | 350.833 | 319.167 | 10% | 0.048 | 2.688e-05 | 4926 | 1180 | 2620 | 4410 | 6186 | 1920 | yes | yes | yes | 10 | 120 | 70 | 32 | 0.48 | 0.0002688 | 10210 |  | RU | YES | YES | YES | YES | M | 319,17 | OK | 421 | OK | 87.5
329 | 1135966 | 1013830 | USYSTEMS зажимной адаптер Smart Radi 15CU-3/4"ВР Евроконус '50Ф | A | Выведен из ассортимента и заменён на новый аналог | Usystems | 1013830 |  |  |  | 1136936 |  |  | 1136936 | 1136936 |  | PEX brass components | ШТ | 410 | 439 | 697 | 767 | 10% | 767 | 639.167 | 580.833 | 10% | 0.044 | 7.35e-05 | 0 | 0 |  | 0 | 0 | 0 | no | no | no | 50 | 280 | 175 | 75 | 2.2 | 0.003675 | 0 |  | RU | YES | YES | YES | YES | M | 410,00 | OK | #N/A | #N/A | 139.07
330 | 1136936 | 1013830, 1135966 | USYSTEMS зажимной адаптер Smart Radi 15-3/4"ВР Евроконус, тип 1 '10Ф | A | Регулярный ассортимент | Usystems | 1013830 | 1135966 | [8 empty] | PEX brass components | ШТ |  | 535 | 438 | 482 | 10% | 482 | 401.667 | 365 | 10% | 0.043 | 6.72e-05 | 24257 | 18280 | 9622 | 17682 | 6884 | 10200 | yes | yes | yes | 10 | 140 | 190 | 30 | 0.43 | 0.00045 | 2600 |  | RU | YES | YES | YES | YES | M | 499,17 | NO | 482 | OK | 87.34
331 | 1136930 | 1023045, 1136933 | USYSTEMS угольник Smart Radi из никелированной латунной трубки 16-15 L=300мм, тип 1 '10Ф | A | Регулярный ассортимент | Usystems | 1023045 | 1136933 | [8 empty] | PEX brass components | ШТ |  |  | 1438 | 1582 | 10% | 1582 | 1318.333 | 1198.333 | 10% | 0.165 | 8.82e-05 | 28135 | 32965 | 41140 | 53580 | 19143 | 4000 | yes | yes | yes | 10 | 340 | 210 | 40 | 1.525 | 0.00594 | 0 |  | RU | YES | YES | YES | NO | M | 886,67 | NO | 1582 | OK | 290.49
332 | 1136933 | 1023045 | USYSTEMS угольник Smart Radi из никелированной латунной трубки 16-15 L=277мм, тип 1 '10Ф | A | Выведен из ассортимента и заменён на новый аналог | Usystems | 1023045 |  |  |  | 1136930 |  |  | 1136930 | 1136930 |  | PEX brass components | ШТ |  | 150 | 1438 | 1582 | 10% | 1582 | 1318.333 | 1198.333 | 10% | 0.153 | 1.4615e-05 | 40 | 0 |  | 0 | 50 | 0 | yes | yes | yes | 100 | [5 empty] | 0 |  | RU | YES | YES | YES | YES | M | 140,00 | NO | #N/A | #N/A | 293.38
333 | 1136934 | 1023046 | USYSTEMS угольник Smart Radi из никелированной латунной трубки 20-15 L=300мм, тип 1 '10Ф | A | Регулярный ассортимент | Usystems | 1023046 | [9 empty] | PEX brass components | ШТ |  | 225 | 1538 | 1692 | 10% | 1692 | 1410 | 1281.667 | 10% | 0.194 | 8.82e-05 | 11110 | 0 | 400 | 1250 | 6660 | 4130 | yes | yes | yes | 10 | 340 | 210 | 40 | 1.675 | 0.00594 | 0 |  | RU | YES | YES | YES | YES | M | 210,00 | NO | 1692 | OK | 309.97
334 | 1136935 | 1023047 | USYSTEMS угольник Smart Radi из никелированной латунной трубки 16-15 l=1000мм, тип 1 '15И | A | Регулярный ассортимент | Usystems | 1023047 | [9 empty] | PEX brass components | ШТ |  | 364 | 3632 | 3995 | 10% | 3995 | 3329.167 | 3026.667 | 10% | 0.433 | 0.0002508 | 855 | 0 | 135 | 405 | 195 | 525 | yes | yes | yes | 10 | 1150 | 220 | 40 | 6.2325 | 0.021902 | 300 |  | RU | YES | YES | YES | YES | M | 340,00 | NO | 3995 | OK | 808.25
335 | 1136659 | 1013830 | USYSTEMS зажимной адаптер Smart Radi 15CU-3/4"ВР Евроконус, тип 2 '?Ф | A | Заморожено | Usystems | 1013830 | [9 empty] | PEX brass components | ШТ |  | 353 | 439 | 483 | 10% | 483 | 402.5 | 365.833 | 10% | 0.062 | 6.3e-05 | 0 | 0 |  | 0 | 0 | 0 | no | no | no | 80 | 280 | 190 | 95 | 4.96 | 0.005054 | 8960 | 2022-06-01 | CN | YES | YES | YES | YES | C | 329,17 | NO | #N/A | #N/A | 0
336 | 1136931 | 1023049 | USYSTEMS тройник Smart Radi из никелированной латунной трубки 16-15CU-16 L=300мм, тип 1 '10Ф | A | Регулярный ассортимент | Usystems | 1023049 | [9 empty] | PEX brass components | ШТ |  | 471 | 1539 | 1693 | 10% | 1693 | 1410.833 | 1282.5 | 10% | 0.2 | 8.82e-05 | 9373 | 10515 | 1900 | 1990 | 7033 | 0 | yes | yes | yes | 10 | 340 | 210 | 30 | 1.84 | 0.00594 | 210 | 2022-06-01 | CN | YES | YES | YES | YES | C | 440,00 | NO | 1693 | OK | 350.03
337 | 1136932 | 1023050 | USYSTEMS тройник Smart Radi из никелированной латунной трубки 20-15CU-20 L=300мм, тип 1 '10Ф | A | Регулярный ассортимент | Usystems | 1023050 | [9 empty] | PEX brass components | ШТ |  | 535 | 1689 | 1858 | 10% | 1858 | 1548.333 | 1407.5 | 10% | 0.225 | 8.82e-05 | 1290 | 0 | 370 | 580 | 920 | 0 | yes | yes | yes | 10 | 420 | 210 | 70 | 2.25 | 0.000882 | 780 | 2022-06-01 | CN | YES | YES | YES | YES | C | 499,17 | NO | 1858 | OK | 375.88
338 | 1136658 | 1023045 | USYSTEMS угольник Smart Radi из медной трубки 16-15CU L=250мм, тип 2 '2Ф | A | Заморожено | Usystems | 1023045 | [9 empty] | PEX brass components | ШТ | 1410 | 781 | 1509 | 1660 | 10% | 1660 | 1383.333 | 1257.5 | 10% | 0.129 | 0.000144 | 0 | 0 |  | 0 | 0 | 0 | no | no | no | 35 | 280 | 190 | 95 | 4.515 | 0.005054 | 2680 | 2022-06-01 | CN | YES | YES | YES | YES | C | 729,17 | NO | #N/A | #N/A | 351.56
| 1237822 | 1136090 | USYSTEMS узел нижнего подключения радиатора G3/4"НР ЕК-G3/4"НГ ЕК + ниппели 3/4-1/2 '10Ф | A | Регулярный ассортимент | Usystems | 1136090 | [9 empty] | PEX brass components | ШТ |  |  |  | 2390 |  | 2390 | 1991.667 |  |  | 0.355 | 0.000327 | 1430 |  |  |  | 81 | 1040 | 36: yes; 37: yes; 38: yes; 39: 10; 40: 95; 41: 65; 42: 53; 43: 0.355; 44: 0.000327 |  | #N/A | #N/A | 614.83
| 1237826 | 1136091 | USYSTEMS угловой узел нижнего подключения радиатора G3/4"НР ЕК-G3/4"НГ ЕК + ниппели 3/4-1/2 '10И | A | Регулярный ассортимент | Usystems | 1136091 | [9 empty] | PEX brass components | ШТ |  |  |  | 2550 |  | 2550 | 2125 |  |  | 0.358 | 0.000327 | 710 |  |  |  | 0 | 720 | 36: yes; 37: yes; 38: yes; 39: 10; 40: 95; 41: 65; 42: 53; 43: 0.358; 44: 0.000327 |  | #N/A | #N/A | 663.92
339 | 1135621 | 1009008 | USYSTEMS фиксатор колена Smart Radi для труб 16 '10Ф | A | Регулярный ассортимент | Usystems | 1009008 | [9 empty] | PEX brass components | ШТ | 109 | 109 | 131 | 144 | 10% | 144 | 120 | 109.167 | 10% | 0.06 | 0.00105 | 9606 | 8796 | 6270 | 1010 | 9036 | 0 | yes | yes | yes | 10 | 250 | 250 | 280 | 0.6 | 0.0175 | 17000 | 44743 | RU | YES | YES | YES | YES | M | 1 498,33 | NO | 144 | OK | 34.03
340 | 1136994 | 1023176, 1086087 | USYSTEMS защитная гильза для труб 16-20мм белая L=200мм '2С | A | Регулярный ассортимент | Usystems | 1023176 | 1086087 | [8 empty] | PEX brass components | ШТ |  |  | 135 | 149 | 10% | 149 | 124.167 | 112.5 | 10% | 0.025 | 0.00032627 | 5528 | 4414 | 4470 | 2318 | 9988 | 0 | 36: yes; 37: yes; 38: yes; 39: 2; 49: YES; 50: YES; 51: YES; 52: YES; 54: 350,00 | NO | 149 | OK | 28.01
341 | 1136940 | 1011373 | USYSTEMS декоративная накладка Smart Radi двойная 16 мм белая '200И | B | Регулярный ассортимент | Usystems | 1011373 | [9 empty] | PEX brass components | ШТ | 145 | 145 | 189 | 270 | 43% | 270 | 225 | 157.5 | 43% | 0.015 | 9.2208e-05 | 2904 | 1644 | 2860 | 0 | 744 | 0 | yes | yes | yes | 200 | 274 | 267 | 590 | 3.06 | 0.043163 | 1600 |  | RU | YES |  |  | YES |  | 459,17 | NO | 270 | OK | 76
342 | 1136090 | 1084685 | USYSTEMS узел нижнего подключения радиатора Smart Radi G3/4"НР Евроконус-G3/4"НГ '10Ф | A | Выведен из ассортимента и заменён на новый аналог | Usystems | 1084685 |  |  |  | 1237822 |  |  | 1237822 | 1237822 |  | PEX brass components | ШТ | 3185 | 1605 | 3663 | 4029 | 10% | 4029 | 3357.5 | 3052.5 | 10% | 0.24 | 0.0001785 | 0 | 204 | 224 | 384 | 0 | 0 | yes | yes | yes | 10 | 170 | 140 | 75 | 2.4 | 0.001785 | 1344 | 2022-06-01 | CN | YES | YES | YES | YES | C | 1 498,33 | NO | 4029 | OK | 832.06
343 | 1136091 | 1084687 | USYSTEMS угловой узел нижнего подключения радиатора Smart Radi G3/4"НР Евроконус-G3/4"НГ '10И | B | Выведен из ассортимента и заменён на новый аналог | Usystems | 1084687 |  |  |  | 1237826 |  |  | 1237826 | 1237826 |  | PEX brass components | ШТ | 3456 | 375 | 3974 | 4371 | 10% | 4371 | 3642.5 | 3311.667 | 10% | 0.469 | 0.0003675 | 0 | 225 | 252 | 670 | 8 | 0 | yes | yes | yes | 10 | 280 | 175 | 75 | 4.69 | 0.003675 | 4720 | 2022-06-01 | CN | YES | YES | YES | YES | C | 350,00 | NO | 4371 | OK | 909.33
344 | 1012860 |  | UPONOR TECK КОЖУХ ЧЁРНЫЙ 25/20 БУХТА 50М (ДЛЯ ТРУБ 16) '50Ф | A | Запланирован к выводу из ассортимента и замене на новый аналог | Uponor |  |  |  |  | 1136073 | 1136076 |  | 1136073, 1136076 | 1136073, 1136076 |  | MLC components | M | 139.26 | 139.26 | 139.26 | 139.26 | 0% | 139.26 | 116.05 | 116.05 | 0% | 0.066 | 0.00117 | 10850 | 10850 | 10850 | 11950 | 10850 | 0 | yes | yes | yes | 50 | 580 | 580 | 180 | 3.4 | 0.060552 | 12300 |  |  | YES | YES | NO | YES |  | 116,05 | OK | 139.26 | OK | 19.65
345 | 1012864 |  | UPONOR TECK КОЖУХ ЧЁРНЫЙ 28/23 БУХТА 50М (ДЛЯ ТРУБ 18/20) '50Ф | A |  | Uponor |  |  |  |  | 1136074 | 1136077 |  | 1136074, 1136077 | 1136074, 1136077 |  | MLC components | M | 155.88 | 155.88 | 155.88 | 155.88 | 0% | 155.88 | 129.9 | 129.9 | 0% | 0.068 | 0.001559 | 0 | 0 |  | 0 | 0 | 0 | yes | no | no | 50 | 586 | 586 | 227 | 3.6 | 0.077951 |  |  |  | YES | NO | NO | YES |  | 129,90 | OK | #N/A | #N/A | 104.9087
346 | 1012869 |  | UPONOR TECK КОЖУХ ЧЁРНЫЙ 35/29 БУХТА 50М (ДЛЯ ТРУБ 25) '50Ф | A | Запланирован к выводу из ассортимента и замене на новый аналог | Uponor |  |  |  |  | 1136075 | 1136078 |  | 1136075, 1136078 | 1136075, 1136078 |  | MLC components | M | 200.56 | 200.56 | 200.56 | 200.56 | 0% | 200.56 | 167.133 | 167.133 | 0% | 0.1 | 0.001848 | 1400 | 1400 | 1400 | 2200 | 1400 | 0 | yes | yes | yes | 50 | 580 | 580 | 310 | 5.2 | 0.10428 | 2200 |  |  | YES | YES | NO | YES |  | 167,13 | OK | 200.56 | OK | 33.49
347 | 1012872 |  | UPONOR TECK КОЖУХ ЧЁРНЫЙ 43/36 БУХТА 25М (ДЛЯ ТРУБ 32) '25Ф | A |  | Uponor |  |  |  |  | 1136082 |  |  | 1136082 | 1136082 |  | MLC components | M | 386.3 | 386.3 | 386.3 | 386.3 | 0% | 386.3 | 321.917 | 321.917 | 0% | 0.163 | 0.0049 | 0 | 0 |  | 0 | 0 | 0 | yes | no | no | 25 | 700 | 700 | 250 | 4.7 | 0.1225 |  |  |  | YES | NO | NO | YES |  | 321,92 | OK | #N/A | #N/A | 213.1655
348 | 1023127 |  | UPONOR TECK КОЖУХ ЧЁРНЫЙ 54/48 БУХТА 25М (ДЛЯ ТРУБ 40) '25И | B | Ограниченно доступен в пределах складских остатков | Uponor | [10 empty] | MLC components | M | 667 | 667 | 667 | 667 | 0% | 667 | 555.833 | 555.833 | 0% | 0.205 | 0.004445 | 525 | 525 | 550 | 600 | 525 | 0 | yes | yes | yes | 25 | 650 | 280 | 650 | 5.45 | 0.1183 | 600 |  |  | YES | YES | NO | YES |  | 555,83 | OK | 667 | OK | 66.71
349 | 1012858 |  | UPONOR TECK КОЖУХ КРАСНЫЙ 25/20 БУХТА 50М (ДЛЯ ТРУБ 16) '50Ф | A | Запланирован к выводу из ассортимента и замене на новый аналог | Uponor |  |  |  |  | 1136073 |  |  | 1136073 | 1136073 |  | MLC components | M | 155.88 | 155.88 | 155.88 | 155.88 | 0% | 155.88 | 129.9 | 129.9 | 0% | 0.066 | 0.00117 | 9100 | 12100 | 12100 | 12150 | 6500 | 0 | yes | yes | yes | 50 | 580 | 580 | 180 | 3.4 | 0.060552 | 12150 |  |  | YES | YES | NO | YES |  | 129,90 | OK | 155.88 | OK | 26.25
350 | 1012859 |  | UPONOR TECK КОЖУХ СИНИЙ 25/20 БУХТА 50М (ДЛЯ ТРУБ 16) '50Ф | A | Запланирован к выводу из ассортимента и замене на новый аналог | Uponor |  |  |  |  | 1136076 |  |  | 1136076 | 1136076 |  | MLC components | M | 155.88 | 155.88 | 155.88 | 155.88 | 0% | 155.88 | 129.9 | 129.9 | 0% | 0.066 | 0.00117 | 5400 | 9000 | 9000 | 11950 | 2800 | 0 | yes | yes | yes | 50 | 580 | 580 | 180 | 3.4 | 0.060552 | 11950 |  |  | YES | YES | NO | YES |  | 129,90 | OK | 155.88 | OK | 26.25
351 | 1012862 |  | UPONOR TECK КОЖУХ КРАСНЫЙ 28/23 БУХТА 50М (ДЛЯ ТРУБ 18/20) '50Ф | A |  | Uponor |  |  |  |  | 1136074 |  |  | 1136074 | 1136074 |  | MLC components | M | 174.1 | 174.1 | 174.1 | 174.1 | 0% | 174.1 | 145.083 | 145.083 | 0% | 0.068 | 0.001559 | 0 | 0 |  | 0 | 0 | 0 | yes | no | no | 50 | 570 | 570 | 230 | 3.6 | 0.074727 |  |  |  | YES | NO | NO | YES |  | 145,08 | OK | #N/A | #N/A | 104.9087
352 | 1012863 |  | UPONOR TECK КОЖУХ СИНИЙ 28/23 БУХТА 50М (ДЛЯ ТРУБ 18/20) '50И | B |  | Uponor |  |  |  |  | 1136077 |  |  | 1136077 | 1136077 |  | MLC components | M | 174.1 | 174.1 | 174.1 | 174.1 | 0% | 174.1 | 145.083 | 145.083 | 0% | 0.068 | 0.001559 | 0 | 0 |  | 0 | 0 | 0 | yes | no | no | 50 | 570 | 570 | 230 | 3.6 | 0.074727 |  |  |  | YES | NO | NO | YES |  | 145,08 | OK | #N/A | #N/A | 104.9087
353 | 1012866 |  | UPONOR TECK КОЖУХ КРАСНЫЙ 35/29 БУХТА 50М (ДЛЯ ТРУБ 25) '50И | B |  | Uponor |  |  |  |  | 1136075 |  |  | 1136075 | 1136075 |  | MLC components | M | 225.44 | 225.44 | 225.44 | 225.44 | 0% | 225.44 | 187.867 | 187.867 | 0% | 0.1 | 0.001848 | 0 | 0 |  | 0 | 0 | 0 | yes | no | no | 50 | 580 | 580 | 310 | 5.2 | 0.10428 |  |  |  | YES | NO | NO | YES |  | 187,87 | OK | #N/A | #N/A | 155.1309
354 | 1012867 |  | UPONOR TECK КОЖУХ СИНИЙ 35/29 БУХТА 50М (ДЛЯ ТРУБ 25) '50И | B |  | Uponor |  |  |  |  | 1136078 |  |  | 1136078 | 1136078 |  | MLC components | M | 225.44 | 225.44 | 225.44 | 225.44 | 0% | 225.44 | 187.867 | 187.867 | 0% | 0.1 | 0.001848 | 0 | 0 |  | 0 | 0 | 0 | yes | no | no | 50 | 580 | 580 | 310 | 5.2 | 0.10428 |  |  |  | YES | NO | NO | YES |  | 187,87 | OK | #N/A | #N/A | 155.1309
355 | 1023178 |  | UPONOR FLEX ФИКСИРУЮЩИЙ ЖЕЛОБ 16, L=3М '1И | B |  | Uponor | [10 empty] | PEX components | ШТ | 3520 | 3520 | 3520 | 3520 | 0% | 3520 | 2933.333 | 2933.333 | 0% | 1.5 | 0.0006 | 0 | 0 |  | 0 | 0 | 0 | yes | no | no | 1 | 3000 | 20 | 10 | 1.5 | 0.0006 |  |  |  | YES | NO | NO | YES |  | 2 933,33 | OK | #N/A | #N/A | 363.4719
356 | 1091684 |  | UPONOR FLEX ФИКСИРУЮЩИЙ ЖЕЛОБ 20, L=3М '1С | C |  | Uponor | [10 empty] | PEX components | ШТ | 3845 | 3845 | 3845 | 3845 | 0% | 3845 | 3204.167 | 3204.167 | 0% | 0.678 | 0.0012 | 0 | 0 |  | 0 | 0 | 0 | yes | no | no | 1 | 3000 | 20 | 20 | 0.678 | 0.0012 |  | 2017-12-27 |  | NO | NO | NO | YES |  | 0 | NO | #N/A | #N/A | 363.5394
357 | 1023179 |  | UPONOR FLEX ФИКСИРУЮЩИЙ ЖЕЛОБ 25, L=3М '1И | B |  | Uponor | [10 empty] | PEX components | ШТ | 4168 | 4168 | 4168 | 4168 | 0% | 4168 | 3473.333 | 3473.333 | 0% | 0.85 | 0.00135 | 0 | 0 |  | 0 | 0 | 0 | yes | no | no | 1 | 3000 | 90 | 70 | 0.85 | 0.0189 |  |  |  | YES | NO | NO | YES |  | 3 473,33 | OK | #N/A | #N/A | 442.76
358 | 1023180 |  | UPONOR FLEX ФИКСИРУЮЩИЙ ЖЕЛОБ 32, L=3М '1И | B |  | Uponor | [10 empty] | PEX components | ШТ | 5751 | 5751 | 5751 | 5751 | 0% | 5751 | 4792.5 | 4792.5 | 0% | 0.66 | 0.0018 | 0 | 0 |  | 0 | 0 | 0 | yes | no | no | 1 | 3000 | 33 | 19 | 0.66 | 0.001881 |  |  |  | YES | NO | NO | YES |  | 4 792,50 | OK | #N/A | #N/A | 549.4785
359 | 1023181 |  | UPONOR FLEX ФИКСИРУЮЩИЙ ЖЕЛОБ 40, L=3М '1А | F |  | Uponor | [10 empty] | PEX components | ШТ | 5751 | 5751 | 5751 | 5751 | 0% | 5751 | 4792.5 | 4792.5 | 0% | 1.5 | 0.001215 | 0 | 0 |  | 0 | 0 | 0 | yes | no | no | 1 | 3000 | 40 | 25 | 1.5 | 0.003 |  |  |  | YES | YES | NO | YES |  | 4 792,50 | OK | #N/A | #N/A | 555.73
360 | 1023182 |  | UPONOR FLEX ФИКСИРУЮЩИЙ ЖЕЛОБ 50, L=3М '1C | C |  | Uponor | [10 empty] | VLD PEX components | ШТ | 9245 | 9245 | 9245 | 9245 | 0% | По запросу | 7704.167 | 7704.167 | 0% | 1.5 | 0.00216 | 0 | 0 |  | 0 | 0 | 0 | yes | no | no | 1 | 3000 | 50 | 25 | 1.5 | 0.00375 |  |  |  | YES | YES | NO | YES |  | 7 704,17 | OK | #N/A | #N/A | 639.09
361 | 1023183 |  | UPONOR FLEX ФИКСИРУЮЩИЙ ЖЕЛОБ 63, L=3М '1C | C |  | Uponor | [10 empty] | VLD PEX components | ШТ | 9245 | 9245 | 9245 | 9245 | 0% | По запросу | 7704.167 | 7704.167 | 0% | 1.4 | 0.005954 | 0 | 0 |  | 0 | 0 | 0 | yes | no | no | 1 | 3000 | 63 | 32 | 1.4 | 0.006048 |  |  |  | YES | YES | NO | YES |  | 7 704,17 | OK | #N/A | #N/A | 830.82
362 | 1000118 | 1009004, 1033975 | UPONOR MULTI УГЛОВОЙ ФИКСАТОР ДЛЯ ТРУБ ПЛАСТИКОВЫЙ 14-17 '50Ф | A | Выведен из ассортимента и заменён на новый аналог | Uponor | 1009004 | 1033975 |  |  | 1135622 |  |  | 1135622 | 1135622 |  | PEX components | ШТ | 207.5 | 207.5 | 207.5 | 207.5 | 0% | 207.5 | 172.917 | 172.917 | 0% | 0.04 | 0.000418 | 0 | 18 | 48 | 48 | 0 | 0 | yes | no | no | 50 | 580 | 400 | 280 | 1.1 | 0.06496 | 48 |  |  | YES | NO | NO | YES |  | 172,92 | OK | #N/A | #N/A | 33.91
363 | 1001229 | 1009233 | UPONOR MULTI УГЛОВОЙ ФИКСАТОР ДЛЯ ТРУБ ПЛАСТИКОВЫЙ 20 '50Ф | A | Выведен из ассортимента и заменён на новый аналог | Uponor | 1009233 |  |  |  | 1135623 |  |  | 1135623 | 1135623 |  | PEX components | ШТ | 258.76 | 258.76 | 258.76 | 258.76 | 0% | 258.76 | 215.633 | 215.633 | 0% | 0.06 | 0.000323 | 0 | 0 |  | 0 | 0 | 0 | yes | no | no | 50 | 400 | 245 | 165 | 3 | 0.01617 | 313 |  |  | YES | YES | NO | YES |  | 215,63 | OK | #N/A | #N/A | 142.8544
364 | 1001230 | 1009006 | UPONOR MULTI УГЛОВОЙ ФИКСАТОР ДЛЯ ТРУБ ПЛАСТИКОВЫЙ 25-28 '50Ф | A | Выведен из ассортимента и заменён на новый аналог | Uponor | 1009006 |  |  |  | 1135624 |  |  | 1135624 | 1135624 |  | PEX components | ШТ | 440.01 | 440.01 | 440.01 | 440.01 | 0% | 440.01 | 366.675 | 366.675 | 0% | 0.106 | 0.000387 | 0 | 0 |  | 0 | 0 | 0 | yes | no | no | 50 | 212 | 285 | 320 | 5.25 | 0.019334 |  |  |  | YES | NO | NO | YES |  | 366,68 | OK | #N/A | #N/A | 237.7186
365 | 1001231 |  | UPONOR MULTI УГЛОВОЙ ФИКСАТОР ДЛЯ ТРУБ СТАЛЬНОЙ 28-32 '2И | B |  | Uponor | [10 empty] | PEX components | ШТ | 707 | 707 | 707 | 707 | 0% | 707 | 589.167 | 589.167 | 0% | 0.263 | 0.000394 | 0 | 0 |  | 0 | 0 | 0 | yes | no | no | 2 | 350 | 45 | 50 | 0.526 | 0.000788 |  |  |  | YES | NO | NO | YES |  | 589,17 | OK | #N/A | #N/A | 552.4447
366 | 1034554 |  | UPONOR MULTI УГЛОВОЙ ФИКСАТОР С ЗАЩЁЛКАМИ ПЛАСТИК 20 '20С | C |  | Uponor | [10 empty] | Heat pump components | ШТ | 536 | 536 | 536 | 536 | 0% | 536 | 446.667 | 446.667 | 0% | 0.052 | 6.8e-05 | 0 | 0 |  | 0 | 0 | 0 | yes | no | no | 20 | 1200 | 800 | 950 | 1.04 | 0.912 |  |  |  | YES | NO | NO | YES |  | 446,67 | OK | #N/A | #N/A | 229.9063
367 | 1034555 |  | UPONOR MULTI УГЛОВОЙ ФИКСАТОР С ЗАЩЁЛКАМИ ПЛАСТИК 21-25 '20C | C |  | Uponor | [10 empty] | Heat pump components | ШТ | 937 | 937 | 937 | 937 | 0% | 937 | 780.833 | 780.833 | 0% | 0.091 | 0.000462 | 0 | 0 |  | 0 | 0 | 0 | yes | no | no | 20 | 400 | 420 | 290 | 1.82 | 0.04872 |  |  |  | NO | NO | NO | YES |  | 0 | NO | #N/A | #N/A | 409.5904
368 | 1063472 |  | UPONOR TECK КРЕПЛЕНИЕ ДЛЯ КОЖУХА ОДИНАРНОЕ 25MM '100А | F | Ограниченно доступен в пределах складских остатков | Uponor | [10 empty] | PEX components | ШТ | 159.36 | 159.36 | 159.36 | 159.36 | 0% | 159.36 | 132.8 | 132.8 | 0% | 0.01 | 5.7e-05 | 100 | 100 | 100 | 100 | 100 | 0 | yes | yes | yes | 100 | 450 | 450 | 200 | 1 | 0.0405 | 100 |  |  | YES | YES | NO | YES |  | 132,80 | OK | 159.36 | OK | 15.76
369 | 1063474 |  | UPONOR TECK КРЕПЛЕНИЕ ДЛЯ КОЖУХА ОДИНАРНОЕ 28MM '100С | C |  | Uponor | [10 empty] | PEX components | ШТ | 159.36 | 159.36 | 159.36 | 159.36 | 0% | 159.36 | 132.8 | 132.8 | 0% | 0.01 | 5.7e-05 | 0 | 0 |  | 0 | 0 | 0 | yes | no | no | 100 | 450 | 450 | 200 | 1 | 0.0405 |  |  |  | NO | NO | NO | YES |  | 0 | NO | #N/A | #N/A | 16.5565
370 | 1063473 |  | UPONOR TECK КРЕПЛЕНИЕ ДЛЯ КОЖУХА ДВОЙНОЕ 25MM '60А | F | Ограниченно доступен в пределах складских остатков | Uponor | [10 empty] | PEX components | ШТ | 183.45 | 183.45 | 183.45 | 183.45 | 0% | 183.45 | 152.875 | 152.875 | 0% | 0.011 | 4.6e-05 | 145 | 145 | 145 | 145 | 145 | 0 | yes | yes | yes | 60 | 450 | 450 | 200 | 0.66 | 0.0405 | 145 |  |  | YES | YES | NO | YES |  | 152,88 | OK | 183.45 | OK | 18.72
371 | 1063475 |  | UPONOR TECK КРЕПЛЕНИЕ ДЛЯ КОЖУХА ДВОЙНОЕ 28MM '60С | C |  | Uponor | [10 empty] | PEX components | ШТ | 209.09 | 209.09 | 209.09 | 209.09 | 0% | 209.09 | 174.242 | 174.242 | 0% | 0.011 | 4.1e-05 | 0 | 0 |  | 0 | 0 | 0 | yes | no | no | 60 | 450 | 450 | 200 | 0.66 | 0.0405 |  |  |  | NO | NO | NO | YES |  | 0 | NO | #N/A | #N/A | 18.3962
372 | 1013137 |  | UPONOR TECK ОДНОСТОРОННИЙ КРЮК 6СМ (ДЛЯ ТРУБ <=32ММ) '50И | B | Запланирован к выводу из ассортимента и замене на новый аналог | Uponor |  |  |  |  | 1136092 |  |  | 1136092 | 1136092 |  | MLC components | ШТ | 72.56 | 72.56 | 72.56 | 72.56 | 0% | 72.56 | 60.467 | 60.467 | 0% | 0.004 | 2.9e-05 | 1500 | 1500 | 1500 | 1500 | 1500 | 0 | yes | yes | yes | 50 | 390 | 273 | 260 | 0.3 | 0.027682 | 1500 |  |  | YES | YES | NO | YES |  | 60,47 | OK | 72.56 | OK | 5.04
373 | 1013138 |  | UPONOR TECK ОДНОСТОРОННИЙ КРЮК 8СМ (ДЛЯ ТРУБ <=32ММ) '50И | B |  | Uponor |  |  |  |  | 1136092 |  |  | 1136092 | 1136092 |  | MLC components | ШТ | 72.56 | 72.56 | 72.56 | 72.56 | 0% | 72.56 | 60.467 | 60.467 | 0% | 0.007 | 6e-05 | 0 | 0 |  | 0 | 0 | 0 | yes | no | no | 50 | 270 | 260 | 35 | 0.35 | 0.002457 |  |  |  | YES | NO | NO | YES |  | 60,47 | OK | #N/A | #N/A | 16.07
374 | 1013139 |  | UPONOR TECK ДВУХСТОРОННИЙ КРЮК 6СМ (ДЛЯ ТРУБ <=32ММ) '50И | B |  | Uponor |  |  |  |  | 1136093 |  |  | 1136093 | 1136093 |  | MLC components | ШТ | 87.11 | 87.11 | 87.11 | 87.11 | 0% | 87.11 | 72.592 | 72.592 | 0% | 0.008 | 5.3e-05 | 0 | 0 |  | 0 | 0 | 0 | yes | no | no | 50 | 420 | 280 | 325 | 0.35 | 0.03822 |  |  |  | YES | NO | NO | YES |  | 72,59 | OK | #N/A | #N/A | 18.9729
375 | 1013140 |  | UPONOR TECK ДВУХСТОРОННИЙ КРЮК 8СМ (ДЛЯ ТРУБ <=32ММ) '50Ф | A |  | Uponor |  |  |  |  | 1136093 |  |  | 1136093 | 1136093 |  | MLC components | ШТ | 87.11 | 87.11 | 87.11 | 87.11 | 0% | 87.11 | 72.592 | 72.592 | 0% | 0.01 | 2.2e-05 | 0 | 0 |  | 0 | 0 | 0 | yes | no | no | 50 | 585 | 398 | 280 | 0.45 | 0.065192 |  |  |  | YES | NO | NO | YES |  | 72,59 | OK | #N/A | #N/A | 18.9729
376 | 1013142 |  | UPONOR КЛИПСА ДЛЯ ТРУБ 16 ММ БЕЛАЯ '100И | B | Ограниченно доступен в пределах складских остатков | Uponor | [10 empty] | MLC components | ШТ | 75.53 | 75.53 | 75.53 | 75.53 | 0% | 75.53 | 62.942 | 62.942 | 0% | 0.006 | 3.4e-05 | 0 | 0 |  | 0 | 0 | 0 | yes | no | no | 100 | 210 | 125 | 130 | 0.5 | 0.003413 | 3936 |  |  | YES | YES | NO | YES |  | 62,94 | OK | #N/A | #N/A | 9.87
377 | 1013144 |  | UPONOR КЛИПСА ДЛЯ ТРУБ 20 ММ БЕЛАЯ '50И | B |  | Uponor | [10 empty] | MLC components | ШТ | 90 | 90 | 90 | 90 | 0% | 90 | 75 | 75 | 0% | 0.007 | 7e-05 | 0 | 0 |  | 0 | 0 | 0 | yes | no | no | 50 | 205 | 128 | 133 | 0.3 | 0.00349 | 200 |  |  | YES | YES | NO | YES |  | 75,00 | OK | #N/A | #N/A | 43.526
378 | 1013145 |  | UPONOR КЛИПСА ДЛЯ ТРУБ 25 ММ БЕЛАЯ '50А | F |  | Uponor | [10 empty] | MLC components | ШТ | 110.88 | 110.88 | 110.88 | 110.88 | 0% | 110.88 | 92.4 | 92.4 | 0% | 0.009 | 7e-05 | 0 | 0 |  | 0 | 0 | 0 | yes | no | no | 50 | 205 | 128 | 133 | 0.45 | 0.00349 |  |  |  | YES | YES | NO | YES |  | 92,40 | OK | #N/A | #N/A | 54.6865
379 | 1013146 |  | UPONOR КЛИПСА ДЛЯ ТРУБ 32 ММ БЕЛАЯ '50C | C |  | Uponor | [10 empty] | MLC components | ШТ | 508 | 508 | 508 | 508 | 0% | 508 | 423.333 | 423.333 | 0% | 0.013 | 0.000143 | 0 | 0 |  | 0 | 0 | 0 | yes | no | no | 50 | 210 | 200 | 170 | 0.65 | 0.00714 |  |  |  | YES | YES | NO | YES |  | 423,33 | OK | #N/A | #N/A | 97.0964
380 | 1013147 |  | UPONOR КЛИПСА ДЛЯ ТРУБ 40 ММ БЕЛАЯ '25С | C |  | Uponor | [10 empty] | MLC components | ШТ | 641 | 641 | 641 | 641 | 0% | 641 | 534.167 | 534.167 | 0% | 0.018 | 0.000138 | 0 | 0 |  | 0 | 0 | 0 | yes | no | no | 25 | 205 | 125 | 135 | 0.45 | 0.003459 |  | 2015-10-07 |  | NO | NO | NO | YES |  | 0 | NO | #N/A | #N/A | 157.363
381 | 1057453 | 1042388 | UPONOR Q&E EVOLUTION КОЛЬЦО БЕЛОЕ 16 '900Ф | A | Запланирован к выводу из ассортимента и замене на новый аналог | Uponor | 1042388 |  |  |  | 1135700 |  |  | 1135700 | 1135700 |  | PEX components | ШТ | 75.67 | 75.67 | 75.67 | 75.67 | 0% | 75.67 | 63.058 | 63.058 | 0% | 0.003 | 1.7e-05 | 0 | 0 |  | 17100 | 0 | 0 | yes | no | no | 900 | 275 | 255 | 290 | 2.7 | 0.020336 | 17100 |  |  | YES | YES | NO | YES |  | 63,06 | OK | #N/A | #N/A | 6.75
382 | 1057454 | 1042836 | UPONOR Q&E EVOLUTION КОЛЬЦО БЕЛОЕ 20 '520Ф | A | Запланирован к выводу из ассортимента и замене на новый аналог | Uponor | 1042836 |  |  |  | 1135701 |  |  | 1135701 | 1135701 |  | PEX components | ШТ | 102.87 | 102.87 | 102.87 | 102.87 | 0% | 102.87 | 85.725 | 85.725 | 0% | 0.01 | 0.000175 | 0 | 0 |  | 200 | 0 | 0 | yes | no | no | 520 | 280 | 253 | 290 | 5.2 | 0.020544 | 720 |  |  | YES | YES | NO | YES |  | 85,73 | OK | #N/A | #N/A | 9.95
383 | 1057455 | 1042840 | UPONOR Q&E EVOLUTION КОЛЬЦО БЕЛОЕ 25 '300Ф | A | Запланирован к выводу из ассортимента и замене на новый аналог | Uponor | 1042840 |  |  |  | 1135702 |  |  | 1135702 | 1135702 |  | PEX components | ШТ | 133.19 | 133.19 | 133.19 | 133.19 | 0% | 133.19 | 110.992 | 110.992 | 0% | 0.01 | 0.000152 | 1380 | 1380 | 1660 | 2980 | 1380 | 0 | yes | yes | yes | 300 | 280 | 253 | 290 | 3 | 0.020544 | 2960 |  |  | YES | YES | NO | YES |  | 110,99 | OK | 133.19 | OK | 14.71
384 | 1057456 | 1044993 | UPONOR Q&E EVOLUTION КОЛЬЦО БЕЛОЕ 32 '150Ф | A | Запланирован к выводу из ассортимента и замене на новый аналог | Uponor | 1044993 |  |  |  | 1135703 |  |  | 1135703 | 1135703 |  | PEX components | ШТ | 215.77 | 215.77 | 215.77 | 215.77 | 0% | 215.77 | 179.808 | 179.808 | 0% | 0.01 | 0.000104 | 48 | 48 | 48 | 48 | 0 | 0 | yes | no | no | 150 | 280 | 253 | 290 | 1.5 | 0.020544 | 48 |  |  | YES | YES | NO | YES |  | 179,81 | OK | #N/A | #N/A | 35.19
385 | 1058010 | 1042387 | UPONOR Q&E EVOLUTION КОЛЬЦО КРАСНОЕ 16 '900И | B | Запланирован к выводу из ассортимента и замене на новый аналог | Uponor | 1042387 |  |  |  | 1135700 |  |  | 1135700 | 1135700 |  | PEX components | ШТ | 75.67 | 75.67 | 75.67 | 75.67 | 0% | 75.67 | 63.058 | 63.058 | 0% | 0.003 | 1.4e-05 | 0 | 0 | 140 | 140 | 0 | 0 | yes | no | no | 900 | 275 | 255 | 290 | 2.7 | 0.020336 | 140 |  |  | YES | YES | NO | YES |  | 63,06 | OK | #N/A | #N/A | 8.95
386 | 1058011 | 1042835 | UPONOR Q&E EVOLUTION КОЛЬЦО КРАСНОЕ 20 '520Ф | A |  | Uponor | 1042835 |  |  |  | 1135701 |  |  | 1135701 | 1135701 |  | PEX components | ШТ | 102.87 | 102.87 | 102.87 | 102.87 | 0% | 102.87 | 85.725 | 85.725 | 0% | 0.006 | 3.5e-05 | 0 | 0 |  | 0 | 0 | 0 | yes | no | no | 520 | 280 | 253 | 290 | 3.12 | 0.020544 |  |  |  | YES | NO | NO | YES |  | 85,73 | OK | #N/A | #N/A | 17.8568
387 | 1058012 | 1042839 | UPONOR Q&E EVOLUTION КОЛЬЦО КРАСНОЕ 25 '300И | B |  | Uponor | 1042839 |  |  |  | 1135702 |  |  | 1135702 | 1135702 |  | PEX components | ШТ | 133.19 | 133.19 | 133.19 | 133.19 | 0% | 133.19 | 110.992 | 110.992 | 0% | 0.01 | 4.6e-05 | 39 | 39 | 39 | 39 | 39 | 0 | yes | no | no | 300 | 285 | 250 | 295 | 3 | 0.021019 | 39 |  |  | YES | YES | NO | YES |  | 110,99 | OK | #N/A | #N/A | 23.85
388 | 1058013 | 1042386 | UPONOR Q&E EVOLUTION КОЛЬЦО СИНЕЕ 16 '900И | B |  | Uponor | 1042386 |  |  |  | 1135700 |  |  | 1135700 | 1135700 |  | PEX components | ШТ | 75.67 | 75.67 | 75.67 | 75.67 | 0% | 75.67 | 63.058 | 63.058 | 0% | 0.004 | 1.8e-05 | 0 | 0 |  | 0 | 0 | 0 | yes | no | no | 900 | 275 | 255 | 290 | 3.6 | 0.020336 |  |  |  | YES | NO | NO | YES |  | 63,06 | OK | #N/A | #N/A | 14.5087
389 | 1058014 | 1042834 | UPONOR Q&E EVOLUTION КОЛЬЦО СИНЕЕ 20 '520Ф | A |  | Uponor | 1042834 |  |  |  | 1135701 |  |  | 1135701 | 1135701 |  | PEX components | ШТ | 102.87 | 102.87 | 102.87 | 102.87 | 0% | 102.87 | 85.725 | 85.725 | 0% | 0.005 | 3.6e-05 | 0 | 0 |  | 0 | 0 | 0 | yes | no | no | 520 | 275 | 255 | 290 | 2.6 | 0.020336 |  |  |  | YES | NO | NO | YES |  | 85,73 | OK | #N/A | #N/A | 17.8568
390 | 1058015 | 1042838 | UPONOR Q&E EVOLUTION КОЛЬЦО СИНЕЕ 25 '300И | B |  | Uponor | 1042838 |  |  |  | 1135702 |  |  | 1135702 | 1135702 |  | PEX components | ШТ | 133.19 | 133.19 | 133.19 | 133.19 | 0% | 133.19 | 110.992 | 110.992 | 0% | 0.01 | 4.6e-05 | 0 | 0 |  | 0 | 0 | 0 | yes | no | no | 300 | 285 | 250 | 295 | 3 | 0.021019 |  |  |  | YES | NO | NO | YES |  | 110,99 | OK | #N/A | #N/A | 22.321
391 | 1042838 |  | UPONOR Q&E КОЛЬЦО С УПОРОМ СИНЕЕ 25 '300Щ | O |  | Uponor |  |  |  |  | 1135702 |  |  | 1135702 | 1135702 |  | PEX components | ШТ | 109 | 109 | 109 | 109 | 0% | 109 | 90.833 | 90.833 | 0% | 0.006 | 2e-05 | 0 | 0 |  | 0 | 0 | 0 | no | no | no | 300 | 280 | 250 | 280 | 1.8 | 0.0196 |  |  |  | NO | NO | NO | YES |  | 0 | NO | #N/A | #N/A | 5.5188
392 | 1042387 |  | UPONOR Q&E КОЛЬЦО С УПОРОМ КРАСНОЕ 16 '900Щ | O |  | Uponor |  |  |  |  | 1135700 |  |  | 1135700 | 1135700 |  | PEX components | ШТ | 59.22 | 59.22 | 59.22 | 59.22 | 0% | 59.22 | 49.35 | 49.35 | 0% | 0.002 | 1.2e-05 | 0 | 0 |  | 0 | 0 | 0 | 36: no; 37: no; 38: no; 39: 900; 49: NO; 50: NO; 51: NO; 52: YES; 54: 0 | NO | #N/A | #N/A | 4.599
393 | 1042839 |  | UPONOR Q&E КОЛЬЦО С УПОРОМ КРАСНОЕ 25 '300Щ | O | Запланирован к выводу из ассортимента и замене на новый аналог | Uponor |  |  |  |  | 1135702 |  |  | 1135702 | 1135702 |  | PEX components | ШТ | 126.84 | 126.84 | 126.84 | 126.84 | 0% | 126.84 | 105.7 | 105.7 | 0% | 0.007 | 4.6e-05 | 5600 | 5600 | 5600 | 5600 | 5600 | 0 | yes | yes | yes | 300 | 255 | 280 | 290 | 2.1 | 0.020706 | 5600 |  |  | YES | YES | NO | YES |  | 105,70 | OK | 126.84 | OK | 2.79
394 | 1042388 |  | UPONOR Q&E КОЛЬЦО С УПОРОМ БЕЛОЕ 16 '900Ф | A | Выведен из ассортимента и заменён на новый аналог | Uponor |  |  |  |  | 1135700 |  |  | 1135700 | 1135700 |  | PEX components | ШТ | 72.08 | 72.08 | 72.08 | 72.08 | 0% | 72.08 | 60.067 | 60.067 | 0% | 0.002 | 1.4e-05 | 0 | 0 |  | 0 | 0 | 0 | yes | no | no | 900 | 280 | 250 | 280 | 1.8 | 0.0196 |  |  |  | YES | YES | NO | YES |  | 60,07 | OK | #N/A | #N/A | 9.03
395 | 1042836 |  | UPONOR Q&E КОЛЬЦО С УПОРОМ БЕЛОЕ 20 '520И | B | Запланирован к выводу из ассортимента и замене на новый аналог | Uponor |  |  |  |  | 1135701 |  |  | 1135701 | 1135701 |  | PEX components | ШТ | 97.95 | 97.95 | 97.95 | 97.95 | 0% | 97.95 | 81.625 | 81.625 | 0% | 0.004 | 1.6e-05 | 792 | 4620 | 0 | 0 | 592 | 0 | yes | yes | yes | 520 | 280 | 255 | 290 | 2.08 | 0.020706 |  |  |  | YES | YES | NO | YES |  | 81,63 | OK | 97.95 | OK | 8.9
396 | 1042840 |  | UPONOR Q&E КОЛЬЦО С УПОРОМ БЕЛОЕ 25 '300И | B | Выведен из ассортимента и заменён на новый аналог | Uponor |  |  |  |  | 1135702 |  |  | 1135702 | 1135702 |  | PEX components | ШТ | 126.84 | 126.84 | 126.84 | 126.84 | 0% | 126.84 | 105.7 | 105.7 | 0% | 0.007 | 2.9e-05 | 0 | 1119 | 7212 | 15922 | 0 | 0 | yes | no | no | 300 | 285 | 250 | 290 | 2.1 | 0.020663 | 337 |  |  | YES | YES | NO | YES |  | 105,70 | OK | #N/A | #N/A | 11.29
397 | 1044993 |  | UPONOR Q&E КОЛЬЦО С УПОРОМ БЕЛОЕ 32 ММ '150Щ | O | Выведен из ассортимента и заменён на новый аналог | Uponor |  |  |  |  | 1135703 |  |  | 1135703 | 1135703 |  | PEX components | ШТ | 214.38 | 214.38 | 214.38 | 214.38 | 0% | 214.38 | 178.65 | 178.65 | 0% | 0.01 | 5.6e-05 | 0 | 0 |  | 0 | 0 | 0 | yes | no | no | 150 | 285 | 260 | 290 | 1.5 | 0.021489 |  |  |  | YES | YES | NO | YES |  | 178,65 | OK | #N/A | #N/A | 54.85
398 | 1045464 |  | UPONOR Q&E КОЛЬЦО С УПОРОМ БЕЛОЕ 40 '80Ф | A | Запланирован к выводу из ассортимента и замене на новый аналог | Uponor |  |  |  |  | 1135704 |  |  | 1135704 | 1135704 |  | PEX components | ШТ | 268.85 | 268.85 | 356 | 356 | 0% | 356 | 296.667 | 296.667 | 0% | 0.03 | 0.000169 | 82 | 82 | 0 | 320 | 2 | 0 | yes | yes | yes | 80 | 280 | 253 | 290 | 2.4 | 0.020544 |  |  |  | YES | YES | NO | YES |  | 224,04 | OK | 356 | OK | 93.33
399 | 1045489 |  | UPONOR Q&E КОЛЬЦО С УПОРОМ БЕЛОЕ 50 '70И | B | Ограниченно доступен в пределах складских остатков | Uponor | [10 empty] | VLD PEX components | ШТ | 781 | 781 | 781 | 781 | 0% | По запросу | 650.833 | 650.833 | 0% | 0.05 | 0.000222 | 25 | 87 | 176 | 1050 | 5 | 0 | yes | yes | yes | 70 | 280 | 250 | 295 | 3.5 | 0.02065 | 45 |  |  | YES | NO | NO | YES |  | 650,83 | OK | По запросу | OK | 91.27
400 | 1045490 |  | UPONOR Q&E КОЛЬЦО С УПОРОМ БЕЛОЕ 63 '35Ф | A | Ограниченно доступен в пределах складских остатков | Uponor | [10 empty] | VLD PEX components | ШТ | 1038 | 1038 | 1038 | 1038 | 0% | По запросу | 865 | 865 | 0% | 0.07 | 0.000454 | 0 | 0 |  | 135 | 0 | 0 | yes | no | no | 35 | 75 | 65 | 65 | 2.45 | 0.000317 |  |  |  | YES | YES | NO | YES |  | 865,00 | OK | #N/A | #N/A | 184.8
401 | 1085087 |  | UPONOR Q&E КОЛЬЦО С УПОРОМ БЕЛОЕ 75 '18И | B |  | Uponor | [10 empty] | VLD PEX components | ШТ | 2877 | 2877 | 2877 | 2877 | 0% | По запросу | 2397.5 | 2397.5 | 0% | 0.139 | 0.001191 | 2 | 2 | 2 | 18 | 2 | 0 | yes | no | no | 18 | 280 | 280 | 250 | 2.502 | 0.0196 |  | 2016-05-31 |  | YES | YES | NO | YES |  | 2 397,50 | OK | #N/A | #N/A | 1032.3463
402 | 1008679 |  | UPONOR Q&E УГОЛЬНИК PPSU 16-16 '100Ф | A | Выведен из ассортимента и заменён на новый аналог | Uponor |  |  |  |  | 1135705 |  |  | 1135705 | 1135705 |  | PEX components | ШТ | 532 | 532 | 532 | 532 | 0% | 532 | 443.333 | 443.333 | 0% | 0.008 | 4.6e-05 | 0 | 0 |  | 0 | 0 | 0 | yes | no | no | 100 | 280 | 187 | 107 | 0.8 | 0.005603 |  |  |  | YES | YES | NO | YES |  | 443,33 | OK | #N/A | #N/A | 72.5433
403 | 1008680 |  | UPONOR Q&E УГОЛЬНИК PPSU 20-20 '40Ф | A | Выведен из ассортимента и заменён на новый аналог | Uponor |  |  |  |  | 1135706 |  |  | 1135706 | 1135706 |  | PEX components | ШТ | 701 | 701 | 701 | 701 | 0% | 701 | 584.167 | 584.167 | 0% | 0.012 | 7.4e-05 | 0 | 0 |  | 0 | 0 | 0 | yes | no | no | 40 | 280 | 187 | 107 | 0.48 | 0.005603 | 6993 |  |  | YES | YES | NO | YES |  | 584,17 | OK | #N/A | #N/A | 43.46
404 | 1008681 |  | UPONOR Q&E УГОЛЬНИК PPSU 25-25 '25Ф | A |  | Uponor |  |  |  |  | 1135707 |  |  | 1135707 | 1135707 |  | PEX components | ШТ | 977 | 977 | 977 | 977 | 0% | 977 | 814.167 | 814.167 | 0% | 0.022 | 0.0001 | 0 | 0 |  | 0 | 0 | 0 | yes | no | no | 25 | 280 | 187 | 107 | 0.55 | 0.005603 |  |  |  | YES | YES | NO | YES |  | 814,17 | OK | #N/A | #N/A | 165.1754
405 | 1001245 |  | UPONOR Q&E УГОЛЬНИК PPSU 32-32 '10Ф | A |  | Uponor |  |  |  |  | 1135708 |  |  | 1135708 | 1135708 |  | PEX components | ШТ | 1839 | 1839 | 1839 | 1839 | 0% | 1839 | 1532.5 | 1532.5 | 0% | 0.048 | 0.0002 | 0 | 0 |  | 0 | 0 | 0 | yes | no | no | 10 | 280 | 187 | 107 | 0.72 | 0.005603 |  |  |  | YES | YES | NO | YES |  | 1 532,50 | OK | #N/A | #N/A | 406.2422
406 | 1008683 |  | UPONOR Q&E УГОЛЬНИК PPSU 40-40 '10Ф | A | Запланирован к выводу из ассортимента и замене на новый аналог | Uponor |  |  |  |  | 1135709 |  |  | 1135709 | 1135709 |  | PEX components | ШТ | 3894 | 3894 | 3894 | 3894 | 0% | 3894 | 3245 | 3245 | 0% | 0.09 | 0.00024 | 0 | 0 |  | 0 | 0 | 0 | yes | no | no | 10 | 284 | 190 | 110 | 0.9 | 0.005936 | 208 |  |  | YES | YES | NO | YES |  | 3 245,00 | OK | #N/A | #N/A | 598.51
407 | 1042859 |  | UPONOR Q&E УГОЛЬНИК PPSU 50-50 '5Ф | A |  | Uponor | [10 empty] | VLD PEX components | ШТ | 6522 | 6522 | 6522 | 6522 | 0% | По запросу | 5435 | 5435 | 0% | 0.18 | 0.00091 | 0 | 0 | 6 | 150 | 0 | 0 | yes | no | no | 5 | 280 | 187 | 107 | 0.9 | 0.005603 | 4 |  |  | YES | YES | NO | YES |  | 5 435,00 | OK | #N/A | #N/A | 970.06
408 | 1042858 |  | UPONOR Q&E УГОЛЬНИК PPSU 63-63 '3Ф | A | Ограниченно доступен в пределах складских остатков | Uponor | [10 empty] | VLD PEX components | ШТ | 11770 | 11770 | 11770 | 11770 | 0% | По запросу | 9808.333 | 9808.333 | 0% | 0.335 | 0.001365 | 0 | 3 | 3 | 24 | 0 | 0 | yes | no | no | 3 | 280 | 190 | 110 | 1.005 | 0.005852 |  |  |  | YES | NO | NO | YES |  | 9 808,33 | OK | #N/A | #N/A | 1892.53
409 | 1085080 |  | UPONOR Q&E УГОЛЬНИК PPSU 75-75 '2И | B | Ограниченно доступен в пределах складских остатков | Uponor | [10 empty] | VLD PEX components | ШТ | 30734 | 30734 | 30734 | 30734 | 0% | По запросу | 25611.667 | 25611.667 | 0% | 0.68 | 0.0032 | 0 | 0 |  | 4 | 0 | 0 | yes | no | no | 2 | 254 | 197 | 203 | 1.36 | 0.010158 |  | 2016-05-31 |  | YES | NO | NO | YES |  | 25 611,67 | OK | #N/A | #N/A | 6637.58
410 | 1008669 |  | UPONOR Q&E СОЕДИНИТЕЛЬ PPSU 16-16 '100Ф | A | Запланирован к выводу из ассортимента и замене на новый аналог | Uponor |  |  |  |  | 1135710 |  |  | 1135710 | 1135710 |  | PEX components | ШТ | 474.75 | 474.75 | 474.75 | 474.75 | 0% | 474.75 | 395.625 | 395.625 | 0% | 0.005 | 2.1e-05 | 2165 | 7265 | 9935 | 12955 | 2165 | 0 | yes | yes | yes | 100 | 280 | 187 | 107 | 0.5 | 0.005603 | 14955 |  |  | YES | YES | NO | YES |  | 395,63 | OK | 474.75 | OK | 28.64
411 | 1008932 |  | UPONOR Q&E СОЕДИНИТЕЛЬ PPSU 20-20 '80Ф | A | Выведен из ассортимента и заменён на новый аналог | Uponor |  |  |  |  | 1135711 |  |  | 1135711 | 1135711 |  | PEX components | ШТ | 596 | 596 | 596 | 596 | 0% | 596 | 496.667 | 496.667 | 0% | 0.008 | 3.1e-05 | 0 | 0 | 2125 | 5165 | 0 | 0 | yes | no | no | 80 | 280 | 187 | 107 | 0.64 | 0.005603 | 5325 |  |  | YES | YES | NO | YES |  | 496,67 | OK | #N/A | #N/A | 39.37
412 | 1008671 |  | UPONOR Q&E СОЕДИНИТЕЛЬ PPSU 25-25 '50Ф | A | Запланирован к выводу из ассортимента и замене на новый аналог | Uponor |  |  |  |  | 1135712 |  |  | 1135712 | 1135712 |  | PEX components | ШТ | 841 | 841 | 841 | 841 | 0% | 841 | 700.833 | 700.833 | 0% | 0.01 | 3.5e-05 | 2676 | 5579 | 6029 | 6229 | 2676 | 0 | yes | yes | yes | 50 | 287 | 190 | 105 | 0.5 | 0.005726 | 273 |  |  | YES | YES | NO | YES |  | 700,83 | OK | 841 | OK | 51.97
413 | 1001235 |  | UPONOR Q&E СОЕДИНИТЕЛЬ PPSU 32-32 '15Ф | A | Запланирован к выводу из ассортимента и замене на новый аналог | Uponor |  |  |  |  | 1135713 |  |  | 1135713 | 1135713 |  | PEX components | ШТ | 1394 | 1394 | 1394 | 1394 | 0% | 1394 | 1161.667 | 1161.667 | 0% | 0.03 | 0.000137 | 0 | 0 |  | 0 | 0 | 0 | yes | no | no | 15 | 280 | 187 | 107 | 0.6 | 0.005603 | 30 |  |  | YES | YES | NO | YES |  | 1 161,67 | OK | #N/A | #N/A | 284.5927
414 | 1008673 |  | UPONOR Q&E СОЕДИНИТЕЛЬ PPSU 40-40 '10Ф | A | Выведен из ассортимента и заменён на новый аналог | Uponor |  |  |  |  | 1135714 |  |  | 1135714 | 1135714 |  | PEX components | ШТ | 2555 | 2555 | 2555 | 2555 | 0% | 2555 | 2129.167 | 2129.167 | 0% | 0.055 | 0.00017 | 0 | 50 | 60 | 220 | 0 | 0 | yes | no | no | 10 | 280 | 187 | 107 | 0.55 | 0.005603 | 210 |  |  | YES | YES | NO | YES |  | 2 129,17 | OK | #N/A | #N/A | 194.06
415 | 1042866 |  | UPONOR Q&E СОЕДИНИТЕЛЬ PPSU 50-50 '10И | B | Ограниченно доступен в пределах складских остатков | Uponor | [10 empty] | VLD PEX components | ШТ | 5329 | 5329 | 5329 | 5329 | 0% | По запросу | 4440.833 | 4440.833 | 0% | 0.111 | 0.00038 | 137 | 146 | 146 | 200 | 123 | 0 | yes | yes | yes | 10 | 280 | 187 | 107 | 1.11 | 0.005603 |  |  |  | YES | NO | NO | YES |  | 4 440,83 | OK | По запросу | OK | 634.59
416 | 1042865 |  | UPONOR Q&E СОЕДИНИТЕЛЬ PPSU 63-63 '5И | B | Ограниченно доступен в пределах складских остатков | Uponor | [10 empty] | VLD PEX components | ШТ | 9016 | 9016 | 9016 | 9016 | 0% | По запросу | 7513.333 | 7513.333 | 0% | 0.106 | 0.00021 | 0 | 0 |  | 20 | 0 | 0 | yes | no | no | 5 | 250 | 150 | 145 | 0.53 | 0.005438 |  |  |  | YES | YES | NO | YES |  | 7 513,33 | OK | #N/A | #N/A | 1198.07
417 | 1085084 |  | UPONOR Q&E СОЕДИНИТЕЛЬ PPSU 75-75 '10С | C | Ограниченно доступен в пределах складских остатков | Uponor | [10 empty] | VLD PEX components | ШТ | 24100 | 24100 | 24100 | 24100 | 0% | По запросу | 20083.333 | 20083.333 | 0% | 0.388 | 0.00146 | 5 | 5 | 5 | 5 | 5 | 0 | yes | no | no | 10 | 381 | 298 | 203 | 3.88 | 0.023048 |  | 2016-05-31 |  | YES | NO | NO | YES |  | 20 083,33 | OK | #N/A | #N/A | 1843.09
418 | 1008674 |  | UPONOR Q&E ПЕРЕХОДНИК PPSU 20-16 '100Ф | A | Запланирован к выводу из ассортимента и замене на новый аналог | Uponor |  |  |  |  | 1135715 |  |  | 1135715 | 1135715 |  | PEX components | ШТ | 634 | 634 | 634 | 634 | 0% | 634 | 528.333 | 528.333 | 0% | 0.007 | 2.7e-05 | 1640 | 6140 | 6240 | 6240 | 1590 | 0 | yes | yes | yes | 100 | 280 | 187 | 107 | 0.7 | 0.005603 | 6240 |  |  | YES | YES | NO | YES |  | 528,33 | OK | 634 | OK | 44.15
419 | 1008675 |  | UPONOR Q&E ПЕРЕХОДНИК PPSU 25-16 '40И | B | Запланирован к выводу из ассортимента и замене на новый аналог | Uponor |  |  |  |  | 1135716 |  |  | 1135716 | 1135716 |  | PEX components | ШТ | 877 | 877 | 877 | 877 | 0% | 877 | 730.833 | 730.833 | 0% | 0.011 | 5.1e-05 | 945 | 1945 | 1945 | 1945 | 945 | 0 | yes | yes | yes | 40 | 280 | 187 | 107 | 0.44 | 0.005603 | 1945 |  |  | YES | YES | NO | YES |  | 730,83 | OK | 877 | OK | 46.19
420 | 1008676 |  | UPONOR Q&E ПЕРЕХОДНИК PPSU 25-20 '40Ф | A |  | Uponor |  |  |  |  | 1135717 |  |  | 1135717 | 1135717 |  | PEX components | ШТ | 877 | 877 | 877 | 877 | 0% | 877 | 730.833 | 730.833 | 0% | 0.012 | 7.2e-05 | 0 | 0 |  | 0 | 0 | 0 | yes | no | no | 40 | 280 | 187 | 107 | 0.48 | 0.005603 |  |  |  | YES | NO | NO | YES |  | 730,83 | OK | #N/A | #N/A | 121.6495
421 | 1001240 |  | UPONOR Q&E ПЕРЕХОДНИК PPSU 32-25 '20И | B | Запланирован к выводу из ассортимента и замене на новый аналог | Uponor |  |  |  |  | 1135718 |  |  | 1135718 | 1135718 |  | PEX components | ШТ | 1394 | 1394 | 1394 | 1394 | 0% | 1394 | 1161.667 | 1161.667 | 0% | 0.03 | 6e-05 | 0 | 0 |  | 0 | 0 | 0 | yes | no | no | 20 | 290 | 190 | 110 | 0.6 | 0.006061 | 50 |  |  | YES | YES | NO | YES |  | 1 161,67 | OK | #N/A | #N/A | 236.6026
422 | 1008678 |  | UPONOR Q&E ПЕРЕХОДНИК PPSU 40-32 '10И | B |  | Uponor |  |  |  |  | 1135719 |  |  | 1135719 | 1135719 |  | PEX components | ШТ | 2555 | 2555 | 2555 | 2555 | 0% | 2555 | 2129.167 | 2129.167 | 0% | 0.06 | 1.5e-05 | 0 | 0 |  | 0 | 0 | 0 | yes | no | no | 10 | 250 | 150 | 145 | 0.6 | 0.005438 |  |  |  | YES | NO | NO | YES |  | 2 129,17 | OK | #N/A | #N/A | 420.7508
423 | 1042879 |  | UPONOR Q&E ПЕРЕХОДНИК PPSU 50-32 '10И | B | Ограниченно доступен в пределах складских остатков | Uponor | [10 empty] | VLD PEX components | ШТ | 5329 | 5329 | 5329 | 5329 | 0% | По запросу | 4440.833 | 4440.833 | 0% | 0.077 | 0.000323 | 95 | 100 | 110 | 110 | 95 | 0 | yes | yes | yes | 10 | 280 | 187 | 107 | 0.77 | 0.005603 |  |  |  | YES | NO | NO | YES |  | 4 440,83 | OK | По запросу | OK | 902.8845
424 | 1042867 |  | UPONOR Q&E ПЕРЕХОДНИК PPSU 50-40 '10И | B | Ограниченно доступен в пределах складских остатков | Uponor | [10 empty] | VLD PEX components | ШТ | 5329 | 5329 | 5329 | 5329 | 0% | По запросу | 4440.833 | 4440.833 | 0% | 0.088 | 0.000367 | 0 | 0 |  | 30 | 0 | 0 | yes | no | no | 10 | 280 | 187 | 107 | 0.88 | 0.005603 |  |  |  | YES | YES | NO | YES |  | 4 440,83 | OK | #N/A | #N/A | 607.66
425 | 1042878 |  | UPONOR Q&E ПЕРЕХОДНИК PPSU 63-40 '5И | B | Ограниченно доступен в пределах складских остатков | Uponor | [10 empty] | VLD PEX components | ШТ | 9016 | 9016 | 9016 | 9016 | 0% | По запросу | 7513.333 | 7513.333 | 0% | 0.147 | 0.000576 | 0 | 0 |  | 10 | 0 | 0 | yes | no | no | 5 | 280 | 187 | 107 | 0.735 | 0.005603 | 10 |  |  | YES | YES | NO | YES |  | 7 513,33 | OK | #N/A | #N/A | 795.07
426 | 1042877 |  | UPONOR Q&E ПЕРЕХОДНИК PPSU 63-50 '5И | B | Ограниченно доступен в пределах складских остатков | Uponor | [10 empty] | VLD PEX components | ШТ | 9016 | 9016 | 9016 | 9016 | 0% | По запросу | 7513.333 | 7513.333 | 0% | 0.2 | 0.000527 | 0 | 0 |  | 4 | 0 | 0 | yes | no | no | 5 | 190 | 110 | 290 | 1 | 0.006061 |  |  |  | YES | NO | NO | YES |  | 7 513,33 | OK | #N/A | #N/A | 1091.79
427 | 1085085 |  | UPONOR Q&E ПЕРЕХОДНИК PPSU 75-63 '1А | F | Ограниченно доступен в пределах складских остатков | Uponor | [10 empty] | VLD PEX components | ШТ | 24100 | 24100 | 24100 | 24100 | 0% | По запросу | 20083.333 | 20083.333 | 0% | 0.322 | 0.0013 | 18 | 18 | 18 | 18 | 17 | 0 | yes | yes | yes | 10 | 381 | 298 | 203 | 3.22 | 0.023048 | 13 | 2016-05-31 |  | YES | YES | NO | YES |  | 20 083,33 | OK | По запросу | OK | 2449.82
428 | 1085086 |  | UPONOR Q&E ПЕРЕХОДНИК PPSU 75-50 '10С | C | Ограниченно доступен в пределах складских остатков | Uponor | [10 empty] | VLD PEX components | ШТ | 24100 | 24100 | 24100 | 24100 | 0% | По запросу | 20083.333 | 20083.333 | 0% | 0.277 | 0.00119 | 8 | 5 | 5 | 5 | 7 | 0 | yes | yes | yes | 10 | 381 | 298 | 203 | 2.77 | 0.023048 |  | 2016-05-31 |  | YES | NO | NO | YES |  | 20 083,33 | OK | По запросу | OK | 3831.32
429 | 1084671 |  | UPONOR Q&E ЗАГЛУШКА ДЛЯ ТРУБЫ 16ММ '20И | B |  | Uponor |  |  |  |  | 1135720 | 1136070 |  | 1135720, 1136070 | 1135720, 1136070 |  | PEX components | ШТ | 331.66 | 331.66 | 331.66 | 331.66 | 0% | 331.66 | 276.383 | 276.383 | 0% | 0.002 | 1.9e-05 | 0 | 0 |  | 0 | 0 | 0 | yes | no | no | 20 | 245 | 202 | 145 | 0.04 | 0.007176 |  | 2016-03-15 |  | YES | NO | NO | YES |  | 276,38 | OK | #N/A | #N/A | 22.321
430 | 1008684 |  | UPONOR Q&E ТРОЙНИК РАВНОПРОХОДНОЙ PPSU 16-16-16 '60Ф | A | Запланирован к выводу из ассортимента и замене на новый аналог | Uponor |  |  |  |  | 1135721 |  |  | 1135721 | 1135721 |  | PEX components | ШТ | 620 | 620 | 620 | 620 | 0% | 620 | 516.667 | 516.667 | 0% | 0.009 | 6.5e-05 | 400 | 800 | 800 | 800 | 400 | 0 | yes | yes | yes | 60 | 280 | 187 | 107 | 0.63 | 0.005603 | 800 |  |  | YES | YES | NO | YES |  | 516,67 | OK | 620 | OK | 59.78
431 | 1008685 |  | UPONOR Q&E ТРОЙНИК РАВНОПРОХОДНОЙ PPSU 20-20-20 '30Ф | A | Запланирован к выводу из ассортимента и замене на новый аналог | Uponor |  |  |  |  | 1135722 |  |  | 1135722 | 1135722 |  | PEX components | ШТ | 839 | 839 | 839 | 839 | 0% | 839 | 699.167 | 699.167 | 0% | 0.017 | 9e-05 | 1386 | 4285 | 4970 | 5365 | 1336 | 0 | yes | yes | yes | 30 | 280 | 187 | 107 | 0.595 | 0.005603 | 5815 |  |  | YES | YES | NO | YES |  | 699,17 | OK | 839 | OK | 93.32
432 | 1008686 |  | UPONOR Q&E ТРОЙНИК РАВНОПРОХОДНОЙ PPSU 25-25-25 '20Ф | A | Запланирован к выводу из ассортимента и замене на новый аналог | Uponor |  |  |  |  | 1135723 |  |  | 1135723 | 1135723 |  | PEX components | ШТ | 1334 | 1334 | 1334 | 1334 | 0% | 1334 | 1111.667 | 1111.667 | 0% | 0.03 | 0.000138 | 58 | 58 | 58 | 58 | 58 | 0 | yes | yes | yes | 20 | 280 | 187 | 107 | 0.75 | 0.005603 | 58 |  |  | YES | YES | NO | YES |  | 1 111,67 | OK | 1334 | OK | 200.84
433 | 1001250 |  | UPONOR Q&E ТРОЙНИК РАВНОПРОХОДНОЙ PPSU 32-32-32 '10Ф | A |  | Uponor |  |  |  |  | 1135724 |  |  | 1135724 | 1135724 |  | PEX components | ШТ | 2775 | 2775 | 2775 | 2775 | 0% | 2775 | 2312.5 | 2312.5 | 0% | 0.07 | 0.000998 | 0 | 0 |  | 0 | 0 | 0 | yes | no | no | 10 | 290 | 190 | 115 | 0.7 | 0.006337 |  |  |  | YES | YES | NO | YES |  | 2 312,50 | OK | #N/A | #N/A | 602.667
434 | 1008688 |  | UPONOR Q&E ТРОЙНИК РАВНОПРОХОДНОЙ PPSU 40-40-40 '5И | B |  | Uponor |  |  |  |  | 1135725 |  |  | 1135725 | 1135725 |  | PEX components | ШТ | 5176 | 5176 | 5176 | 5176 | 0% | 5176 | 4313.333 | 4313.333 | 0% | 0.121 | 0.000634 | 0 | 0 |  | 0 | 0 | 0 | yes | no | no | 5 | 280 | 187 | 107 | 0.605 | 0.005603 |  |  |  | YES | YES | NO | YES |  | 4 313,33 | OK | #N/A | #N/A | 1034.5784
435 | 1042861 |  | UPONOR Q&E ТРОЙНИК РАВНОПРОХОДНОЙ PPSU 50-50-50 '3И | B | Ограниченно доступен в пределах складских остатков | Uponor | [10 empty] | VLD PEX components | ШТ | 9976 | 9976 | 9976 | 9976 | 0% | По запросу | 8313.333 | 8313.333 | 0% | 0.245 | 0.00134 | 0 | 0 |  | 27 | 0 | 0 | yes | no | no | 3 | 280 | 187 | 107 | 0.735 | 0.005603 |  |  |  | YES | NO | NO | YES |  | 8 313,33 | OK | #N/A | #N/A | 1382.19
436 | 1042860 |  | UPONOR Q&E ТРОЙНИК РАВНОПРОХОДНОЙ PPSU 63-63-63 '2И | B | Ограниченно доступен в пределах складских остатков | Uponor | [10 empty] | VLD PEX components | ШТ | 16592 | 16592 | 16592 | 16592 | 0% | По запросу | 13826.667 | 13826.667 | 0% | 0.438 | 0.00218 | 2 | 2 | 2 | 10 | 2 | 0 | yes | yes | yes | 2 | 280 | 187 | 107 | 0.876 | 0.005603 |  |  |  | YES | NO | NO | YES |  | 13 826,67 | OK | По запросу | OK | 2568.45
437 | 1085081 |  | UPONOR Q&E ТРОЙНИК РАВНОПРОХОДНОЙ PPSU 75-75-75 '2С | C | Ограниченно доступен в пределах складских остатков | Uponor | [10 empty] | VLD PEX components | ШТ | 41790 | 41790 | 41790 | 41790 | 0% | По запросу | 34825 | 34825 | 0% | 0.85 | 0.00399 | 4 | 4 | 4 | 4 | 4 | 0 | yes | yes | yes | 2 | 381 | 298 | 203 | 1.7 | 0.023048 |  | 2016-05-31 |  | YES | NO | NO | YES |  | 34 825,00 | OK | По запросу | OK | 3662.04
438 | 1008710 |  | UPONOR Q&E ТРОЙНИК РЕДУКЦИОННЫЙ PPSU 16-20-16 '40Ф | A | Запланирован к выводу из ассортимента и замене на новый аналог | Uponor |  |  |  |  | 1135726 |  |  | 1135726 | 1135726 |  | PEX components | ШТ | 788 | 788 | 788 | 788 | 0% | 788 | 656.667 | 656.667 | 0% | 0.012 | 8.1e-05 | 195 | 495 | 495 | 495 | 195 | 0 | yes | yes | yes | 40 | 280 | 187 | 107 | 0.48 | 0.005603 | 495 |  |  | YES | YES | NO | YES |  | 656,67 | OK | 788 | OK | 107.43
439 | 1008700 |  | UPONOR Q&E ТРОЙНИК РЕДУКЦИОННЫЙ PPSU 20-16-16 '40Ф | A | Запланирован к выводу из ассортимента и замене на новый аналог | Uponor |  |  |  |  | 1135727 |  |  | 1135727 | 1135727 |  | PEX components | ШТ | 788 | 788 | 788 | 788 | 0% | 788 | 656.667 | 656.667 | 0% | 0.01 | 2.6e-05 | 2172 | 4622 | 5257 | 5747 | 2172 | 0 | yes | yes | yes | 40 | 287 | 190 | 105 | 0.4 | 0.005726 | 5747 |  |  | YES | YES | NO | YES |  | 656,67 | OK | 788 | OK | 56.41
440 | 1008689 |  | UPONOR Q&E ТРОЙНИК РЕДУКЦИОННЫЙ PPSU 20-16-20 '40Ф | A |  | Uponor |  |  |  |  | 1135728 |  |  | 1135728 | 1135728 |  | PEX components | ШТ | 839 | 839 | 839 | 839 | 0% | 839 | 699.167 | 699.167 | 0% | 0.014 | 6.7e-05 | 0 | 0 |  | 0 | 0 | 0 | yes | no | no | 40 | 280 | 187 | 107 | 0.56 | 0.005603 |  |  |  | YES | YES | NO | YES |  | 699,17 | OK | #N/A | #N/A | 126.1136
441 | 1008697 |  | UPONOR Q&E ТРОЙНИК РЕДУКЦИОННЫЙ PPSU 20-20-16 '40Ф | A | Запланирован к выводу из ассортимента и замене на новый аналог | Uponor |  |  |  |  | 1135729 |  |  | 1135729 | 1135729 |  | PEX components | ШТ | 839 | 839 | 839 | 839 | 0% | 839 | 699.167 | 699.167 | 0% | 0.014 | 7e-05 | 645 | 1345 | 1345 | 1345 | 645 | 0 | yes | yes | yes | 40 | 280 | 187 | 107 | 0.56 | 0.005603 | 1345 |  |  | YES | YES | NO | YES |  | 699,17 | OK | 839 | OK | 97.82
442 | 1008711 |  | UPONOR Q&E ТРОЙНИК РЕДУКЦИОННЫЙ PPSU 20-25-20 '25И | B | Выведен из ассортимента и заменён на новый аналог | Uponor |  |  |  |  | 1135730 |  |  | 1135730 | 1135730 |  | PEX components | ШТ | 1334 | 1334 | 1334 | 1334 | 0% | 1334 | 1111.667 | 1111.667 | 0% | 0.02 | 0.00016 | 0 | 0 |  | 55 | 0 | 0 | yes | no | no | 25 | 285 | 185 | 110 | 0.5 | 0.0058 | 55 |  |  | YES | YES | NO | YES |  | 1 111,67 | OK | #N/A | #N/A | 204.18
443 | 1008702 |  | UPONOR Q&E ТРОЙНИК РЕДУКЦИОННЫЙ PPSU 25-16-16 '25И | B | Запланирован к выводу из ассортимента и замене на новый аналог | Uponor |  |  |  |  | 1135731 |  |  | 1135731 | 1135731 |  | PEX components | ШТ | 1334 | 1334 | 1334 | 1334 | 0% | 1334 | 1111.667 | 1111.667 | 0% | 0.018 | 9.3e-05 | 120 | 280 | 280 | 280 | 120 | 0 | yes | yes | yes | 25 | 280 | 187 | 107 | 0.45 | 0.005603 | 280 |  |  | YES | YES | NO | YES |  | 1 111,67 | OK | 1334 | OK | 78.19
444 | 1008699 |  | UPONOR Q&E ТРОЙНИК РЕДУКЦИОННЫЙ PPSU 25-16-20 '25Ф | A | Запланирован к выводу из ассортимента и замене на новый аналог | Uponor |  |  |  |  | 1135732 |  |  | 1135732 | 1135732 |  | PEX components | ШТ | 1334 | 1334 | 1334 | 1334 | 0% | 1334 | 1111.667 | 1111.667 | 0% | 0.019 | 0.0001 | 76 | 80 | 105 | 130 | 76 | 0 | yes | yes | yes | 25 | 170 | 140 | 30 | 0.475 | 0.000714 | 130 |  |  | YES | YES | NO | YES |  | 1 111,67 | OK | 1334 | OK | 175.95
445 | 1008690 |  | UPONOR Q&E ТРОЙНИК РЕДУКЦИОННЫЙ PPSU 25-16-25 '25Ф | A |  | Uponor |  |  |  |  | 1135733 |  |  | 1135733 | 1135733 |  | PEX components | ШТ | 1334 | 1334 | 1334 | 1334 | 0% | 1334 | 1111.667 | 1111.667 | 0% | 0.02 | 0.000104 | 0 | 0 |  | 0 | 0 | 0 | yes | no | no | 25 | 285 | 195 | 105 | 0.5 | 0.005835 |  |  |  | YES | NO | NO | YES |  | 1 111,67 | OK | #N/A | #N/A | 191.9606
446 | 1008701 |  | UPONOR Q&E ТРОЙНИК РЕДУКЦИОННЫЙ PPSU 25-20-16 '25И | B | Запланирован к выводу из ассортимента и замене на новый аналог | Uponor |  |  |  |  | 1135734 |  |  | 1135734 | 1135734 |  | PEX components | ШТ | 1334 | 1334 | 1334 | 1334 | 0% | 1334 | 1111.667 | 1111.667 | 0% | 0.021 | 0.000144 | 125 | 125 | 125 | 125 | 125 | 0 | yes | yes | yes | 25 | 280 | 187 | 107 | 0.525 | 0.005603 | 125 |  |  | YES | YES | NO | YES |  | 1 111,67 | OK | 1334 | OK | 94.54
447 | 1008703 |  | UPONOR Q&E ТРОЙНИК РЕДУКЦИОННЫЙ PPSU 25-20-20 '25Ф | A | Запланирован к выводу из ассортимента и замене на новый аналог | Uponor |  |  |  |  | 1135735 |  |  | 1135735 | 1135735 |  | PEX components | ШТ | 1334 | 1334 | 1334 | 1334 | 0% | 1334 | 1111.667 | 1111.667 | 0% | 0.02 | 8.8e-05 | 0 | 0 | 255 | 355 | 0 | 0 | yes | no | no | 25 | 190 | 190 | 40 | 0.5 | 0.001444 | 355 |  |  | YES | YES | NO | YES |  | 1 111,67 | OK | #N/A | #N/A | 131.6
448 | 1008691 |  | UPONOR Q&E ТРОЙНИК РЕДУКЦИОННЫЙ PPSU 25-20-25 '20Ф | A |  | Uponor |  |  |  |  | 1135736 |  |  | 1135736 | 1135736 |  | PEX components | ШТ | 1334 | 1334 | 1334 | 1334 | 0% | 1334 | 1111.667 | 1111.667 | 0% | 0.025 | 0.00013 | 0 | 0 |  | 0 | 0 | 0 | yes | no | no | 20 | 280 | 187 | 107 | 0.625 | 0.005603 |  |  |  | YES | NO | NO | YES |  | 1 111,67 | OK | #N/A | #N/A | 207.5853
449 | 1001420 |  | UPONOR Q&E ТРОЙНИК РЕДУКЦИОННЫЙ PPSU 25-25-20 '20И | B |  | Uponor |  |  |  |  | 1135737 |  |  | 1135737 | 1135737 |  | PEX components | ШТ | 1334 | 1334 | 1334 | 1334 | 0% | 1334 | 1111.667 | 1111.667 | 0% | 0.027 | 0.000157 | 0 | 0 |  | 0 | 0 | 0 | yes | no | no | 20 | 170 | 170 | 40 | 0.675 | 0.001156 |  |  |  | YES | NO | NO | YES |  | 1 111,67 | OK | #N/A | #N/A | 271.2002
450 | 1008712 |  | UPONOR Q&E ТРОЙНИК РЕДУКЦИОННЫЙ PPSU 25-32-25 '15И | B | Запланирован к выводу из ассортимента и замене на новый аналог | Uponor |  |  |  |  | 1135738 |  |  | 1135738 | 1135738 |  | PEX components | ШТ | 2775 | 2775 | 2775 | 2775 | 0% | 2775 | 2312.5 | 2312.5 | 0% | 0.042 | 0.00036 | 77 | 101 | 101 | 101 | 77 | 0 | yes | yes | yes | 15 | 247 | 147 | 155 | 0.63 | 0.005628 | 101 |  |  | YES | YES | NO | YES |  | 2 312,50 | OK | 2775 | OK | 206.08
451 | 1001422 |  | UPONOR Q&E ТРОЙНИК РЕДУКЦИОННЫЙ PPSU 32-20-25 '15Ф | A | Выведен из ассортимента и заменён на новый аналог | Uponor |  |  |  |  | 1135739 |  |  | 1135739 | 1135739 |  | PEX components | ШТ | 2775 | 2775 | 2775 | 2775 | 0% | 2775 | 2312.5 | 2312.5 | 0% | 0.038 | 0.000158 | 0 | 0 |  | 0 | 0 | 0 | yes | no | no | 15 | 280 | 187 | 107 | 0.57 | 0.005603 | 1 |  |  | YES | YES | NO | YES |  | 2 312,50 | OK | #N/A | #N/A | 400.86
452 | 1001424 |  | UPONOR Q&E ТРОЙНИК РЕДУКЦИОННЫЙ PPSU 32-20-32 '15Ф | A |  | Uponor |  |  |  |  | 1135740 |  |  | 1135740 | 1135740 |  | PEX components | ШТ | 2775 | 2775 | 2775 | 2775 | 0% | 2775 | 2312.5 | 2312.5 | 0% | 0.05 | 0.000172 | 0 | 0 | 10 | 10 | 0 | 0 | yes | no | no | 15 | 285 | 185 | 110 | 0.75 | 0.0058 |  |  |  | YES | NO | NO | YES |  | 2 312,50 | OK | #N/A | #N/A | 438.6076
453 | 1008704 |  | UPONOR Q&E ТРОЙНИК РЕДУКЦИОННЫЙ PPSU 32-25-20 '15И | B | Запланирован к выводу из ассортимента и замене на новый аналог | Uponor |  |  |  |  | 1135741 |  |  | 1135741 | 1135741 |  | PEX components | ШТ | 2775 | 2775 | 2775 | 2775 | 0% | 2775 | 2312.5 | 2312.5 | 0% | 0.041 | 0.00023 | 73 | 73 | 73 | 73 | 73 | 0 | yes | yes | yes | 15 | 280 | 187 | 107 | 0.615 | 0.005603 | 73 |  |  | YES | YES | NO | YES |  | 2 312,50 | OK | 2775 | OK | 511.63
454 | 1001426 |  | UPONOR Q&E ТРОЙНИК РЕДУКЦИОННЫЙ PPSU 32-25-25 '15И | B |  | Uponor |  |  |  |  | 1135742 |  |  | 1135742 | 1135742 |  | PEX components | ШТ | 2775 | 2775 | 2775 | 2775 | 0% | 2775 | 2312.5 | 2312.5 | 0% | 0.044 | 0.000253 | 0 | 0 |  | 0 | 0 | 0 | yes | no | no | 15 | 280 | 187 | 107 | 0.66 | 0.005603 |  |  |  | YES | NO | NO | YES |  | 2 312,50 | OK | #N/A | #N/A | 438.6076
455 | 1001428 |  | UPONOR Q&E ТРОЙНИК РЕДУКЦИОННЫЙ PPSU 32-25-32 '15И | B | Запланирован к выводу из ассортимента и замене на новый аналог | Uponor |  |  |  |  | 1135743 |  |  | 1135743 | 1135743 |  | PEX components | ШТ | 2775 | 2775 | 2775 | 2775 | 0% | 2775 | 2312.5 | 2312.5 | 0% | 0.052 | 0.000243 | 1 | 1 | 1 | 1 | 1 | 0 | yes | no | no | 15 | 280 | 187 | 107 | 0.78 | 0.005603 | 58 |  |  | YES | YES | NO | YES |  | 2 312,50 | OK | #N/A | #N/A | 165.14
456 | 1008713 |  | UPONOR Q&E ТРОЙНИК РЕДУКЦИОННЫЙ PPSU 32-40-32 '10И | B | Ограниченно доступен в пределах складских остатков | Uponor | [10 empty] | PEX components | ШТ | 5176 | 5176 | 5176 | 5176 | 0% | 5176 | 4313.333 | 4313.333 | 0% | 0.083 | 0.00036 | 40 | 40 | 40 | 40 | 40 | 0 | yes | yes | yes | 10 | 250 | 145 | 153 | 0.83 | 0.005546 | 60 |  |  | YES | YES | NO | YES |  | 4 313,33 | OK | 5176 | OK | 901.2
457 | 1008707 |  | UPONOR Q&E ТРОЙНИК РЕДУКЦИОННЫЙ PPSU 40-20-32 '5И | B | Ограниченно доступен в пределах складских остатков | Uponor | [10 empty] | PEX components | ШТ | 5176 | 5176 | 5176 | 5176 | 0% | 5176 | 4313.333 | 4313.333 | 0% | 0.066 | 0.00036 | 195 | 205 | 210 | 210 | 205 | 0 | yes | yes | yes | 5 | 280 | 187 | 107 | 0.33 | 0.005603 | 210 |  |  | YES | YES | NO | YES |  | 4 313,33 | OK | 5176 | OK | 253.36
458 | 1008694 |  | UPONOR Q&E ТРОЙНИК РЕДУКЦИОННЫЙ PPSU 40-20-40 '5Ф | A | Запланирован к выводу из ассортимента и замене на новый аналог | Uponor |  |  |  |  | 1135746 |  |  | 1135746 | 1135746 |  | PEX components | ШТ | 5176 | 5176 | 5176 | 5176 | 0% | 5176 | 4313.333 | 4313.333 | 0% | 0.078 | 0.00022 | 0 | 0 |  | 0 | 0 | 0 | yes | no | no | 5 | 280 | 187 | 107 | 0.39 | 0.005603 | 154 |  |  | YES | YES | NO | YES |  | 4 313,33 | OK | #N/A | #N/A | 276.55
459 | 1008708 |  | UPONOR Q&E ТРОЙНИК РЕДУКЦИОННЫЙ PPSU 40-25-32 '5И | B | Ограниченно доступен в пределах складских остатков | Uponor | [10 empty] | PEX components | ШТ | 5176 | 5176 | 5176 | 5176 | 0% | 5176 | 4313.333 | 4313.333 | 0% | 0.073 | 8.1e-05 | 60 | 70 | 75 | 100 | 60 | 0 | yes | yes | yes | 5 | 250 | 150 | 145 | 0.365 | 0.005438 | 100 |  |  | YES | YES | NO | YES |  | 4 313,33 | OK | 5176 | OK | 704.5
460 | 1008695 |  | UPONOR Q&E ТРОЙНИК РЕДУКЦИОННЫЙ PPSU 40-25-40 '5Ф | A | Выведен из ассортимента и заменён на новый аналог | Uponor |  |  |  |  | 1135748 |  |  | 1135748 | 1135748 |  | PEX components | ШТ | 5176 | 5176 | 5176 | 5176 | 0% | 5176 | 4313.333 | 4313.333 | 0% | 0.086 | 0.000454 | 0 | 245 | 250 | 250 | 0 | 0 | yes | no | no | 5 | 280 | 187 | 107 | 0.43 | 0.005603 | 250 |  |  | YES | YES | NO | YES |  | 4 313,33 | OK | #N/A | #N/A | 267.11
461 | 1008709 |  | UPONOR Q&E ТРОЙНИК РЕДУКЦИОННЫЙ PPSU 40-32-32 '5И | B | Запланирован к выводу из ассортимента и замене на новый аналог | Uponor |  |  |  |  | 1135749 |  |  | 1135749 | 1135749 |  | PEX components | ШТ | 5176 | 5176 | 5176 | 5176 | 0% | 5176 | 4313.333 | 4313.333 | 0% | 0.087 | 0.00069 | 55 | 55 | 55 | 55 | 55 | 0 | yes | yes | yes | 5 | 250 | 150 | 145 | 0.435 | 0.005438 | 75 |  |  | YES | YES | NO | YES |  | 4 313,33 | OK | 5176 | OK | 269.25
462 | 1008696 |  | UPONOR Q&E ТРОЙНИК РЕДУКЦИОННЫЙ PPSU 40-32-40 '5И | B | Запланирован к выводу из ассортимента и замене на новый аналог | Uponor |  |  |  |  | 1135750 |  |  | 1135750 | 1135750 |  | PEX components | ШТ | 5176 | 5176 | 5176 | 5176 | 0% | 5176 | 4313.333 | 4313.333 | 0% | 0.993 | 0.000372 | 46 | 46 | 46 | 46 | 31 | 0 | yes | yes | yes | 5 | 250 | 150 | 145 | 4.965 | 0.005438 | 81 |  |  | YES | YES | NO | YES |  | 4 313,33 | OK | 5176 | OK | 297.98
463 | 1042876 |  | UPONOR Q&E ТРОЙНИК РЕДУКЦИОННЫЙ PPSU 50-25-40 '4И | B | Ограниченно доступен в пределах складских остатков | Uponor | [10 empty] | VLD PEX components | ШТ | 9976 | 9976 | 9976 | 9976 | 0% | По запросу | 8313.333 | 8313.333 | 0% | 0.167 | 0.000893 | 0 | 0 |  | 2 | 0 | 0 | yes | no | no | 4 | 280 | 187 | 107 | 0.668 | 0.005603 | 2 |  |  | YES | YES | NO | YES |  | 8 313,33 | OK | #N/A | #N/A | 1506.12
464 | 1042864 |  | UPONOR Q&E ТРОЙНИК РЕДУКЦИОННЫЙ PPSU 50-25-50 '4И | B | Ограниченно доступен в пределах складских остатков | Uponor | [10 empty] | VLD PEX components | ШТ | 9976 | 9976 | 9976 | 9976 | 0% | По запросу | 8313.333 | 8313.333 | 0% | 0.193 | 0.000976 | 0 | 0 |  | 0 | 0 | 0 | yes | no | no | 4 | 280 | 187 | 107 | 0.772 | 0.005603 |  |  |  | YES | NO | NO | YES |  | 8 313,33 | OK | #N/A | #N/A | 1146.17
465 | 1042863 |  | UPONOR Q&E ТРОЙНИК РЕДУКЦИОННЫЙ PPSU 50-32-50 '4И | B | Ограниченно доступен в пределах складских остатков | Uponor | [10 empty] | VLD PEX components | ШТ | 9976 | 9976 | 9976 | 9976 | 0% | По запросу | 8313.333 | 8313.333 | 0% | 0.201 | 0.00099 | 68 | 103 | 110 | 126 | 46 | 0 | yes | yes | yes | 4 | 280 | 187 | 107 | 0.804 | 0.005603 |  |  |  | YES | NO | NO | YES |  | 8 313,33 | OK | По запросу | OK | 1185.71
466 | 1042862 |  | UPONOR Q&E ТРОЙНИК РЕДУКЦИОННЫЙ PPSU 50-40-40 '4И | B | Ограниченно доступен в пределах складских остатков | Uponor | [10 empty] | VLD PEX components | ШТ | 9976 | 9976 | 9976 | 9976 | 0% | По запросу | 8313.333 | 8313.333 | 0% | 0.187 | 0.00103 | 0 | 2 | 2 | 12 | 0 | 0 | yes | no | no | 4 | 280 | 187 | 107 | 0.748 | 0.005603 |  |  |  | YES | YES | NO | YES |  | 8 313,33 | OK | #N/A | #N/A | 1128.87
467 | 1042875 |  | UPONOR Q&E ТРОЙНИК РЕДУКЦИОННЫЙ PPSU 50-40-50 '4И | B |  | Uponor | [10 empty] | VLD PEX components | ШТ | 9976 | 9976 | 9976 | 9976 | 0% | По запросу | 8313.333 | 8313.333 | 0% | 0.214 | 0.001153 | 0 | 0 |  | 0 | 0 | 0 | yes | no | no | 4 | 280 | 187 | 107 | 0.856 | 0.005603 |  |  |  | YES | NO | NO | YES |  | 8 313,33 | OK | #N/A | #N/A | 2018.9344
468 | 1042871 |  | UPONOR Q&E ТРОЙНИК РЕДУКЦИОННЫЙ PPSU 63-25-50 '2C | C |  | Uponor | [10 empty] | VLD PEX components | ШТ | 16592 | 16592 | 16592 | 16592 | 0% | По запросу | 13826.667 | 13826.667 | 0% | 0.303 | 0.001067 | 0 | 0 |  | 0 | 0 | 0 | yes | no | no | 2 | 280 | 187 | 107 | 0.606 | 0.005603 |  |  |  | NO | NO | NO | YES |  | 0 | NO | #N/A | #N/A | 3273.3746
469 | 1042873 |  | UPONOR Q&E ТРОЙНИК РЕДУКЦИОННЫЙ PPSU 63-25-63 '2И | B | Ограниченно доступен в пределах складских остатков | Uponor | [10 empty] | VLD PEX components | ШТ | 16592 | 16592 | 16592 | 16592 | 0% | По запросу | 13826.667 | 13826.667 | 0% | 0.35 | 0.00544 | 12 | 16 | 16 | 20 | 12 | 0 | yes | yes | yes | 2 | 250 | 150 | 145 | 0.7 | 0.005438 | 20 |  |  | YES | YES | NO | YES |  | 13 826,67 | OK | По запросу | OK | 944.86
470 | 1042870 |  | UPONOR Q&E ТРОЙНИК РЕДУКЦИОННЫЙ PPSU 63-32-63 '2И | B | Ограниченно доступен в пределах складских остатков | Uponor | [10 empty] | VLD PEX components | ШТ | 16592 | 16592 | 16592 | 16592 | 0% | По запросу | 13826.667 | 13826.667 | 0% | 0.346 | 0.002 | 6 | 6 | 6 | 22 | 6 | 0 | yes | yes | yes | 2 | 280 | 187 | 107 | 0.692 | 0.005603 | 22 |  |  | YES | YES | NO | YES |  | 13 826,67 | OK | По запросу | OK | 961.66
471 | 1042869 |  | UPONOR Q&E ТРОЙНИК РЕДУКЦИОННЫЙ PPSU 63-40-40 '2C | C |  | Uponor | [10 empty] | VLD PEX components | ШТ | 16592 | 16592 | 16592 | 16592 | 0% | По запросу | 13826.667 | 13826.667 | 0% | 0.308 | 0.001573 | 0 | 0 |  | 0 | 0 | 0 | yes | no | no | 2 | 250 | 150 | 145 | 0.616 | 0.005438 |  |  |  | NO | NO | NO | YES |  | 0 | NO | #N/A | #N/A | 3091.4585
472 | 1042872 |  | UPONOR Q&E ТРОЙНИК РЕДУКЦИОННЫЙ PPSU 63-40-63 '2И | B |  | Uponor | [10 empty] | VLD PEX components | ШТ | 16592 | 16592 | 16592 | 16592 | 0% | По запросу | 13826.667 | 13826.667 | 0% | 0.357 | 0.001386 | 0 | 0 |  | 0 | 0 | 0 | yes | no | no | 2 | 280 | 187 | 107 | 0.714 | 0.005603 |  |  |  | YES | NO | NO | YES |  | 13 826,67 | OK | #N/A | #N/A | 3368.2389
473 | 1042874 |  | UPONOR Q&E ТРОЙНИК РЕДУКЦИОННЫЙ PPSU 63-50-63 '2А | F |  | Uponor | [10 empty] | VLD PEX components | ШТ | 16592 | 16592 | 16592 | 16592 | 0% | По запросу | 13826.667 | 13826.667 | 0% | 0.387 | 0.002541 | 0 | 0 |  | 0 | 0 | 0 | yes | no | no | 2 | 246 | 142 | 156 | 0.774 | 0.005449 |  |  |  | YES | NO | NO | YES |  | 13 826,67 | OK | #N/A | #N/A | 5999.8848
474 | 1042868 |  | UPONOR Q&E ТРОЙНИК РЕДУКЦИОННЫЙ PPSU 63-50-50 '2И | B |  | Uponor | [10 empty] | VLD PEX components | ШТ | 16592 | 16592 | 16592 | 16592 | 0% | По запросу | 13826.667 | 13826.667 | 0% | 0.352 | 0.00121 | 0 | 0 |  | 0 | 0 | 0 | yes | no | no | 2 | 280 | 187 | 107 | 0.704 | 0.005603 |  |  |  | YES | YES | NO | YES |  | 13 826,67 | OK | #N/A | #N/A | 3501.0488
475 | 1085082 |  | UPONOR Q&E ТРОЙНИК РЕДУКЦИОННЫЙ PPSU 75-40-75 '4А | F | Ограниченно доступен в пределах складских остатков | Uponor | [10 empty] | VLD PEX components | ШТ | 37368 | 37368 | 37368 | 37368 | 0% | По запросу | 31140 | 31140 | 0% | 0.568 | 0.00312 | 10 | 10 | 10 | 10 | 9 | 0 | yes | yes | yes | 4 | 298 | 254 | 254 | 2.272 | 0.019226 | 6 | 2016-05-31 |  | YES | YES | NO | YES |  | 31 140,00 | OK | По запросу | OK | 4120.79
476 | 1085083 |  | UPONOR Q&E ТРОЙНИК РЕДУКЦИОННЫЙ PPSU 75-25-75 '4С | C |  | Uponor | [10 empty] | VLD PEX components | ШТ | 37368 | 37368 | 37368 | 37368 | 0% | По запросу | 31140 | 31140 | 0% | 0.51 | 0.00275 | 0 | 0 |  | 0 | 0 | 0 | yes | no | no | 4 | 287 | 254 | 254 | 2.04 | 0.018516 |  | 2016-05-31 |  | NO | NO | NO | YES |  | 0 | NO | #N/A | #N/A | 8997.5951
477 | 1087875 |  | UPONOR Q&E ШТУЦЕР С НАРУЖНОЙ РЕЗЬБОЙ 14-R1/2"НР '100У | E |  | Uponor | [10 empty] | PEX components | ШТ | 589 | 589 | 589 | 589 | 0% | 589 | 490.833 | 490.833 | 0% | 0.045 | 4.7e-05 | 0 | 0 |  | 0 | 0 | 0 | yes | no | no | 100 | 277 | 179 | 95 | 4.5 | 0.00471 |  | 2018-11-22 |  | NO | NO | NO | YES |  | 0 | NO | #N/A | #N/A | 68.3572
478 | 1023003 | 1033435 | UPONOR Q&E ШТУЦЕР С НАРУЖНОЙ РЕЗЬБОЙ 16-R1/2"НР '100Ф | A | Запланирован к выводу из ассортимента и замене на новый аналог | Uponor | 1033435 |  |  |  | 1135751 | 1136006 |  | 1135751, 1136006 | 1135751, 1136006 |  | PEX components | ШТ | 666 | 666 | 793 | 793 | 0% | 793 | 660.833 | 660.833 | 0% | 0.052 | 3.4e-05 | 2 | 2 | 202 | 202 | 2 | 0 | yes | no | no | 100 | 277 | 179 | 95 | 5.2 | 0.00471 | 202 | 2017-04-21 |  | YES | YES | NO | YES |  | 555,00 | OK | #N/A | #N/A | 208.08
479 | 1033435 | 1008738 | UPONOR Q&E ШТУЦЕР С НАРУЖНОЙ РЕЗЬБОЙ 16-G1/2"НР '100С | C |  | Uponor | 1008738 | [9 empty] | PEX components | ШТ | 666 | 666 | 666 | 666 | 0% | 666 | 555 | 555 | 0% | 0.038 | 3.3e-05 | 0 | 0 |  | 0 | 0 | 0 | yes | no | no | 100 | 185 | 185 | 92 | 3.8 | 0.003149 |  |  |  | NO | NO | NO | YES |  | 0 | NO | #N/A | #N/A | 46.7707
480 | 1023004 |  | UPONOR Q&E ШТУЦЕР С НАРУЖНОЙ РЕЗЬБОЙ 16-R3/4"НР '80И | B | Запланирован к выводу из ассортимента и замене на новый аналог | Uponor |  |  |  |  | 1135752 | 1136007 |  | 1135752, 1136007 | 1135752, 1136007 |  | PEX components | ШТ | 893 | 893 | 893 | 893 | 0% | 893 | 744.167 | 744.167 | 0% | 0.088 | 6.7e-05 | 0 | 0 | 80 | 80 | 0 | 0 | yes | no | no | 80 | 277 | 179 | 95 | 7.04 | 0.00471 | 80 |  |  | YES | YES | NO | YES |  | 744,17 | OK | #N/A | #N/A | 228.07
481 | 1033437 | 1008739 | UPONOR Q&E ШТУЦЕР С НАРУЖНОЙ РЕЗЬБОЙ 20-G1/2"НР '90Ф | A | Запланирован к выводу из ассортимента и замене на новый аналог | Uponor | 1008739 |  |  |  | 1135753 | 1136008 |  | 1135753, 1136008 | 1135753, 1136008 |  | PEX components | ШТ | 809 | 809 | 809 | 809 | 0% | 809 | 674.167 | 674.167 | 0% | 0.049 | 4.2e-05 | 0 | 0 |  | 0 | 0 | 0 | yes | no | no | 90 | 280 | 187 | 95 | 4.41 | 0.004974 |  |  |  | YES | YES | NO | YES |  | 674,17 | OK | #N/A | #N/A | 114.47
482 | 1033438 | 1008740 | UPONOR Q&E ШТУЦЕР С НАРУЖНОЙ РЕЗЬБОЙ 20-G3/4"НР '70Ф | A | Запланирован к выводу из ассортимента и замене на новый аналог | Uponor | 1008740 |  |  |  | 1135754 | 1136009 |  | 1135754, 1136009 | 1135754, 1136009 |  | PEX components | ШТ | 1038 | 1038 | 1038 | 1038 | 0% | 1038 | 865 | 865 | 0% | 0.076 | 6.3e-05 | 150 | 150 | 560 | 1140 | 150 | 0 | yes | yes | yes | 70 | 280 | 187 | 95 | 5.32 | 0.004974 | 1140 |  |  | YES | YES | NO | YES |  | 865,00 | OK | 1038 | OK | 168.2
483 | 1047862 | 1008741 | UPONOR Q&E ШТУЦЕР С НАРУЖНОЙ РЕЗЬБОЙ 25-G3/4"НР '40Ф | A | Выведен из ассортимента и заменён на новый аналог | Uponor | 1008741 |  |  |  | 1135755 | 1136010 |  | 1135755, 1136010 | 1135755, 1136010 |  | PEX components | ШТ | 1219 | 1219 | 1219 | 1219 | 0% | 1219 | 1015.833 | 1015.833 | 0% | 0.09 | 6e-05 | 0 | 0 |  | 0 | 0 | 0 | yes | no | no | 40 | 277 | 179 | 95 | 3.6 | 0.00471 | 510 |  |  | YES | YES | NO | YES |  | 1 015,83 | OK | #N/A | #N/A | 184.14
484 | 1047863 | 1008742 | UPONOR Q&E ШТУЦЕР С НАРУЖНОЙ РЕЗЬБОЙ 25-G1"НР '40Ф | A | Выведен из ассортимента и заменён на новый аналог | Uponor | 1008742 |  |  |  | 1135756 | 1136011 |  | 1135756, 1136011 | 1135756, 1136011 |  | PEX components | ШТ | 2043 | 2043 | 2043 | 2043 | 0% | 2043 | 1702.5 | 1702.5 | 0% | 0.111 | 2.6e-05 | 0 | 0 |  | 30 | 0 | 0 | yes | no | no | 40 | 277 | 179 | 95 | 4.44 | 0.00471 |  |  |  | YES | NO | NO | YES |  | 1 702,50 | OK | #N/A | #N/A | 255.24
485 | 1047191 |  | UPONOR Q&E ШТУЦЕР С НАРУЖНОЙ РЕЗЬБОЙ 32-R1"НР '10Ф | A | Запланирован к выводу из ассортимента и замене на новый аналог | Uponor |  |  |  |  | 1135757 | 1136012 |  | 1135757, 1136012 | 1135757, 1136012 |  | PEX components | ШТ | 3169 | 3169 | 3169 | 3169 | 0% | 3169 | 2640.833 | 2640.833 | 0% | 0.17 | 8.4e-05 | 49 | 49 | 50 | 70 | 49 | 0 | yes | yes | yes | 10 | 185 | 92 | 185 | 1.7 | 0.003149 |  |  |  | YES | NO | NO | YES |  | 2 640,83 | OK | 3169 | OK | 577.94
486 | 1085077 |  | UPONOR Q&E ШТУЦЕР С НАРУЖНОЙ РЕЗЬБОЙ DR-ЛАТУНЬ 40-R1 1/4"НР '2Ф | A | Запланирован к выводу из ассортимента и замене на новый аналог | Uponor |  |  |  |  | 1136691 |  |  | 1136691 | 1136691 |  | PEX components | ШТ | 7227 | 13282 | 13282 | 13282 | 0% | 13282 | 11068.333 | 11068.333 | 0% | 0.386 | 0.000316 | 0 | 0 |  | 2 | 0 | 0 | yes | no | no | 2 | 286 | 186 | 96 | 0.772 | 0.005107 |  | 2016-03-15 |  | YES | NO | NO | YES |  | 11 068,33 | OK | #N/A | #N/A | 2419.73
487 | 1047864 |  | UPONOR Q&E ШТУЦЕР С НАРУЖНОЙ РЕЗЬБОЙ 50-G1 1/2"НР '8И | B | Запланирован к выводу из ассортимента и замене на новый аналог | Uponor | [10 empty] | VLD PEX components | ШТ | 9281 | 12836 | 12836 | 12836 | 0% | По запросу | 10696.667 | 10696.667 | 0% | 0.519 | 0.00036 | 1 | 1 | 2 | 42 | 1 | 0 | yes | no | no | 8 | 277 | 179 | 95 | 4.152 | 0.00471 | 2 |  |  | YES | NO | NO | YES |  | 10 696,67 | OK | #N/A | #N/A | 3360.14
488 | 1085076 |  | UPONOR Q&E ШТУЦЕР С НАРУЖНОЙ РЕЗЬБОЙ DR-ЛАТУНЬ 50-R1 1/2"НР '1И | B |  | Uponor | [10 empty] | VLD PEX components | ШТ | 9374 | 9374 | 9374 | 9374 | 0% | По запросу | 7811.667 | 7811.667 | 0% | 0.652 | 0.00044 | 0 | 0 |  | 0 | 0 | 0 | yes | no | no | 1 | 250 | 135 | 140 | 0.652 | 0.004725 |  | 2016-03-15 |  | YES | YES | NO | YES |  | 7 811,67 | OK | #N/A | #N/A | 6517.732
489 | 1085075 |  | UPONOR Q&E ШТУЦЕР С НАРУЖНОЙ РЕЗЬБОЙ DR-ЛАТУНЬ 63-R2"НР '1И | B |  | Uponor | [10 empty] | VLD PEX components | ШТ | 15402 | 15402 | 15402 | 15402 | 0% | По запросу | 12835 | 12835 | 0% | 0.707 | 0.00072 | 0 | 0 |  | 0 | 0 | 0 | yes | no | no | 1 | 280 | 185 | 195 | 0.707 | 0.010101 |  | 2016-03-15 |  | YES | NO | NO | YES |  | 12 835,00 | OK | #N/A | #N/A | 9315.6693
490 | 1085074 |  | UPONOR Q&E ШТУЦЕР С НАРУЖНОЙ РЕЗЬБОЙ DR-ЛАТУНЬ 75-R2 1/2"НР '1А | F | Ограниченно доступен в пределах складских остатков | Uponor | [10 empty] | VLD PEX components | ШТ | 25155 | 60065 | 60065 | 60065 | 0% | По запросу | 50054.167 | 50054.167 | 0% | 1.652 | 0.00126 | 0 | 0 |  | 4 | 0 | 0 | yes | no | no | 1 | 280 | 185 | 195 | 1.652 | 0.010101 | 4 | 2016-03-15 |  | YES | NO | NO | YES |  | 50 054,17 | OK | #N/A | #N/A | 15324.5
491 | 1023009 | 1008744 | UPONOR Q&E ШТУЦЕР С ВНУТРЕННЕЙ РЕЗЬБОЙ 16-RP1/2"ВР '60Ф | A | Запланирован к выводу из ассортимента и замене на новый аналог | Uponor | 1008744 |  |  |  | 1135758 | 1136013 |  | 1135758, 1136013 | 1135758, 1136013 |  | PEX components | ШТ | 930 | 930 | 930 | 930 | 0% | 930 | 775 | 775 | 0% | 0.074 | 5.8e-05 | 720 | 720 | 720 | 720 | 720 | 0 | yes | yes | yes | 60 | 280 | 187 | 95 | 4.44 | 0.004974 | 840 |  |  | YES | YES | NO | YES |  | 775,00 | OK | 930 | OK | 156.48
492 | 1023010 | 1022264 | UPONOR Q&E ШТУЦЕР С ВНУТРЕННЕЙ РЕЗЬБОЙ 20-RP1/2"ВР '60Ф | A |  | Uponor | 1022264 |  |  |  | 1135759 | 1136015 |  | 1135759, 1136015 | 1135759, 1136015 |  | PEX components | ШТ | 1112 | 1112 | 1112 | 1112 | 0% | 1112 | 926.667 | 926.667 | 0% | 0.08 | 5e-05 | 0 | 0 |  | 0 | 0 | 0 | yes | no | no | 60 | 280 | 187 | 95 | 4.8 | 0.004974 |  |  |  | YES | YES | NO | YES |  | 926,67 | OK | #N/A | #N/A | 293.5211
493 | 1023011 | 1008746 | UPONOR Q&E ШТУЦЕР С ВНУТРЕННЕЙ РЕЗЬБОЙ 20-RP3/4"ВР '40Ф | A | Запланирован к выводу из ассортимента и замене на новый аналог | Uponor | 1008746 |  |  |  | 1135760 | 1136016 |  | 1135760, 1136016 | 1135760, 1136016 |  | PEX components | ШТ | 1435 | 1435 | 1435 | 1435 | 0% | 1435 | 1195.833 | 1195.833 | 0% | 0.098 | 7.4e-05 | 0 | 0 | 320 | 320 | 0 | 0 | yes | no | no | 40 | 277 | 179 | 95 | 3.92 | 0.00471 | 320 |  |  | YES | YES | NO | YES |  | 1 195,83 | OK | #N/A | #N/A | 231.62
494 | 1023012 | 1008747 | UPONOR Q&E ШТУЦЕР С ВНУТРЕННЕЙ РЕЗЬБОЙ 25-RP3/4"ВР '40Ф | A | Запланирован к выводу из ассортимента и замене на новый аналог | Uponor | 1008747 |  |  |  | 1135761 | 1136017 |  | 1135761, 1136017 | 1135761, 1136017 |  | PEX components | ШТ | 1896 | 1896 | 1896 | 1896 | 0% | 1896 | 1580 | 1580 | 0% | 0.115 | 0.000102 | 0 | 0 | 440 | 440 | 0 | 0 | yes | no | no | 40 | 277 | 179 | 95 | 4.6 | 0.00471 | 440 |  |  | YES | YES | NO | YES |  | 1 580,00 | OK | #N/A | #N/A | 138.56
495 | 1023013 | 1008748 | UPONOR Q&E ШТУЦЕР С ВНУТРЕННЕЙ РЕЗЬБОЙ 25-RP1"ВР '35Ф | A |  | Uponor | 1008748 |  |  |  | 1135762 | 1136018 |  | 1135762, 1136018 | 1135762, 1136018 |  | PEX components | ШТ | 2920 | 2920 | 2920 | 2920 | 0% | 2920 | 2433.333 | 2433.333 | 0% | 0.186 | 0.000229 | 0 | 0 |  | 0 | 0 | 0 | yes | no | no | 35 | 380 | 190 | 95 | 6.51 | 0.006859 |  |  |  | YES | NO | NO | YES |  | 2 433,33 | OK | #N/A | #N/A | 928.5536
496 | 1047866 | 1001270 | UPONOR Q&E ШТУЦЕР С ВНУТРЕННЕЙ РЕЗЬБОЙ 32-G1"ВР '20Ф | A |  | Uponor | 1001270 |  |  |  | 1135763 | 1136019 |  | 1135763, 1136019 | 1135763, 1136019 |  | PEX components | ШТ | 3236 | 3236 | 3236 | 3236 | 0% | 3236 | 2696.667 | 2696.667 | 0% | 0.184 | 0.000102 | 0 | 0 |  | 0 | 0 | 0 | yes | no | no | 20 | 277 | 179 | 95 | 3.68 | 0.00471 |  |  |  | YES | NO | NO | YES |  | 2 696,67 | OK | #N/A | #N/A | 752.2177
497 | 1047867 | 1022270 | UPONOR Q&E ШТУЦЕР С ВНУТРЕННЕЙ РЕЗЬБОЙ 40-G1 1/4"ВР '20И | B |  | Uponor | 1022270 | [9 empty] | PEX components | ШТ | 6620 | 6620 | 6620 | 6620 | 0% | 6620 | 5516.667 | 5516.667 | 0% | 0.3 | 0.0002 | 0 | 0 |  | 0 | 0 | 0 | yes | no | no | 20 | 250 | 145 | 550 | 6 | 0.019938 |  |  |  | YES | NO | NO | YES |  | 5 516,67 | OK | #N/A | #N/A | 3405.0685
498 | 1085078 |  | UPONOR Q&E ШТУЦЕР С ВНУТРЕННЕЙ РЕЗЬБОЙ DR-ЛАТУНЬ 50-RP1 1/2"ВР '8С | C |  | Uponor | [10 empty] | VLD PEX components | ШТ | 10836 | 10836 | 10836 | 10836 | 0% | По запросу | 9030 | 9030 | 0% | 0.721 | 0.004903 | 0 | 0 |  | 0 | 0 | 0 | yes | no | no | 8 | 250 | 135 | 140 | 5.768 | 0.004725 |  | 2016-03-15 |  | YES | YES | NO | YES |  | 9 030,00 | OK | #N/A | #N/A | 7498.7399
499 | 1023014 | 1008755 | UPONOR Q&E ШТУЦЕР С НАКИДНОЙ ГАЙКОЙ 16-G1/2"НГ '100Ф | A |  | Uponor | 1008755 |  |  |  | 1135764 | 1136020 |  | 1135764, 1136020 | 1135764, 1136020 |  | PEX components | ШТ | 1203 | 1203 | 1203 | 1203 | 0% | 1203 | 1002.5 | 1002.5 | 0% | 0.045 | 3.5e-05 | 0 | 0 |  | 0 | 0 | 0 | yes | no | no | 100 | 277 | 179 | 95 | 4.5 | 0.00471 |  |  |  | YES | NO | NO | YES |  | 1 002,50 | OK | #N/A | #N/A | 215.3976
500 | 1023015 | 1022291 | UPONOR Q&E ШТУЦЕР С НАКИДНОЙ ГАЙКОЙ 20-G1/2"НГ '60Ф | A | Запланирован к выводу из ассортимента и замене на новый аналог | Uponor | 1022291 |  |  |  | 1135765 |  |  | 1135765 | 1135765 |  | PEX components | ШТ | 1550 | 1550 | 1550 | 1550 | 0% | 1550 | 1291.667 | 1291.667 | 0% | 0.063 | 4.8e-05 | 0 | 0 | 120 | 120 | 0 | 0 | yes | no | no | 60 | 280 | 187 | 95 | 3.78 | 0.004974 | 120 |  |  | YES | YES | NO | YES |  | 1 291,67 | OK | #N/A | #N/A | 215.98
501 | 1023016 | 1008757 | UPONOR Q&E ШТУЦЕР С НАКИДНОЙ ГАЙКОЙ 20-G3/4"НГ '50Ф | A |  | Uponor | 1008757 |  |  |  | 1135766 | 1136022 |  | 1135766, 1136022 | 1135766, 1136022 |  | PEX components | ШТ | 1550 | 1550 | 1550 | 1550 | 0% | 1550 | 1291.667 | 1291.667 | 0% | 0.07 | 4.4e-05 | 0 | 0 |  | 0 | 0 | 0 | yes | no | no | 50 | 185 | 92 | 185 | 3.5 | 0.003149 |  |  |  | YES | NO | NO | YES |  | 1 291,67 | OK | #N/A | #N/A | 314.7261
502 | 1023017 | 1008758 | UPONOR Q&E ШТУЦЕР С НАКИДНОЙ ГАЙКОЙ 25-G3/4"НГ '45Ф | A |  | Uponor | 1008758 |  |  |  | 1135767 |  |  | 1135767 | 1135767 |  | PEX components | ШТ | 2487 | 2487 | 2487 | 2487 | 0% | 2487 | 2072.5 | 2072.5 | 0% | 0.093 | 7.8e-05 | 0 | 0 |  | 0 | 0 | 0 | yes | no | no | 45 | 280 | 187 | 95 | 4.185 | 0.004974 |  |  |  | YES | NO | NO | YES |  | 2 072,50 | OK | #N/A | #N/A | 639.4967
503 | 1023018 | 1008759 | UPONOR Q&E ШТУЦЕР С НАКИДНОЙ ГАЙКОЙ 25-G1"НГ '40И | B |  | Uponor | 1008759 |  |  |  | 1135768 | 1136024 |  | 1135768, 1136024 | 1135768, 1136024 |  | PEX components | ШТ | 3152 | 3152 | 3152 | 3152 | 0% | 3152 | 2626.667 | 2626.667 | 0% | 0.126 | 9e-05 | 0 | 0 |  | 0 | 0 | 0 | yes | no | no | 40 | 277 | 179 | 95 | 5.04 | 0.00471 |  |  |  | YES | NO | NO | YES |  | 2 626,67 | OK | #N/A | #N/A | 685.2547
504 | 1023019 | 1022530 | UPONOR Q&E УГОЛЬНИК С НАРУЖНОЙ РЕЗЬБОЙ 16-G1/2"НР '80Ф | A | Выведен из ассортимента и заменён на новый аналог | Uponor | 1022530 |  |  |  | 1135769 |  |  | 1135769 | 1135769 |  | PEX components | ШТ | 1444 | 1444 | 1444 | 1444 | 0% | 1444 | 1203.333 | 1203.333 | 0% | 0.032 | 0.000984 | 0 | 0 |  | 0 | 0 | 0 | yes | no | no | 80 | 130 | 90 | 20 | 2.56 | 0.000234 | 362 |  |  | YES | YES | NO | YES |  | 1 203,33 | OK | #N/A | #N/A | 204.26
505 | 1023020 | 1022531 | UPONOR Q&E УГОЛЬНИК С НАРУЖНОЙ РЕЗЬБОЙ 20-G1/2"НР '50Ф | A |  | Uponor | 1022531 |  |  |  | 1135770 |  |  | 1135770 | 1135770 |  | PEX components | ШТ | 1633 | 1633 | 1633 | 1633 | 0% | 1633 | 1360.833 | 1360.833 | 0% | 0.063 | 4.4e-05 | 0 | 0 |  | 0 | 0 | 0 | yes | no | no | 50 | 185 | 92 | 185 | 3.15 | 0.003149 |  |  |  | YES | NO | NO | YES |  | 1 360,83 | OK | #N/A | #N/A | 203.1211
506 | 1023021 | 1022532 | UPONOR Q&E УГОЛЬНИК С НАРУЖНОЙ РЕЗЬБОЙ 20-G3/4"НР '40И | B |  | Uponor | 1022532 |  |  |  | 1135771 |  |  | 1135771 | 1135771 |  | PEX components | ШТ | 2058 | 2058 | 2058 | 2058 | 0% | 2058 | 1715 | 1715 | 0% | 0.108 | 0.000126 | 0 | 0 |  | 0 | 0 | 0 | yes | no | no | 40 | 185 | 92 | 185 | 4.32 | 0.003149 |  |  |  | YES | NO | NO | YES |  | 1 715,00 | OK | #N/A | #N/A | 612.7115
507 | 1023022 | 1025960 | UPONOR Q&E УГОЛЬНИК С НАРУЖНОЙ РЕЗЬБОЙ 25-G3/4"НР '40И | B |  | Uponor | 1025960 |  |  |  | 1135772 |  |  | 1135772 | 1135772 |  | PEX components | ШТ | 2274 | 2274 | 2274 | 2274 | 0% | 2274 | 1895 | 1895 | 0% | 0.12 | 6.6e-05 | 0 | 0 |  | 0 | 0 | 0 | yes | no | no | 40 | 277 | 179 | 95 | 4.8 | 0.00471 |  |  |  | YES | NO | NO | YES |  | 1 895,00 | OK | #N/A | #N/A | 383.9212
508 | 1047877 |  | UPONOR Q&E УГОЛЬНИК С НАРУЖНОЙ РЕЗЬБОЙ 32-G1"НР '20И | B | Запланирован к выводу из ассортимента и замене на новый аналог | Uponor |  |  |  |  | 1135773 |  |  | 1135773 | 1135773 |  | PEX components | ШТ | 4215 | 4215 | 4215 | 4215 | 0% | 4215 | 3512.5 | 3512.5 | 0% | 0.256 | 0.000236 | 20 | 20 | 20 | 20 | 20 | 0 | yes | yes | yes | 20 | 277 | 179 | 95 | 5.12 | 0.00471 | 20 |  |  | YES | YES | NO | YES |  | 3 512,50 | OK | 4215 | OK | 707.35
509 | 1047878 |  | UPONOR Q&E УГОЛЬНИК С НАРУЖНОЙ РЕЗЬБОЙ 40-G1 1/4"НР '10C | C |  | Uponor | [10 empty] | PEX components | ШТ | 7240 | 7240 | 7240 | 7240 | 0% | 7240 | 6033.333 | 6033.333 | 0% | 0.57 | 0.00041 | 0 | 0 |  | 0 | 0 | 0 | yes | no | no | 10 | 248 | 138 | 140 | 5.7 | 0.004791 |  |  |  | NO | NO | NO | YES |  | 0 | NO | #N/A | #N/A | 1415.7132
510 | 1023023 | 1008772 | UPONOR Q&E УГОЛЬНИК С ВНУТРЕННЕЙ РЕЗЬБОЙ 16-RP1/2"ВР '70Ф | A | Запланирован к выводу из ассортимента и замене на новый аналог | Uponor | 1008772 |  |  |  | 1135774 |  |  | 1135774 | 1135774 |  | PEX components | ШТ | 1228 | 1228 | 1228 | 1228 | 0% | 1228 | 1023.333 | 1023.333 | 0% | 0.061 | 3.6e-05 | 123 | 0 |  | 0 | 123 | 0 | yes | yes | yes | 70 | 280 | 187 | 95 | 4.27 | 0.004974 | 70 |  |  | YES | YES | NO | YES |  | 1 023,33 | OK | 1228 | OK | 183.6
511 | 1023024 | 1008773 | UPONOR Q&E УГОЛЬНИК С ВНУТРЕННЕЙ РЕЗЬБОЙ 20-RP1/2"ВР '50И | B | Запланирован к выводу из ассортимента и замене на новый аналог | Uponor | 1008773 |  |  |  | 1135775 |  |  | 1135775 | 1135775 |  | PEX components | ШТ | 1449 | 1449 | 1449 | 1449 | 0% | 1449 | 1207.5 | 1207.5 | 0% | 0.081 | 9.8e-05 | 400 | 400 | 400 | 450 | 400 | 0 | yes | yes | yes | 50 | 277 | 179 | 95 | 4.05 | 0.00471 | 500 |  |  | YES | YES | NO | YES |  | 1 207,50 | OK | 1449 | OK | 112.08
512 | 1023025 | 1023132 | UPONOR Q&E УГОЛЬНИК С ВНУТРЕННЕЙ РЕЗЬБОЙ 20-RP3/4"ВР '30И | B |  | Uponor | 1023132 |  |  |  | 1135776 |  |  | 1135776 | 1135776 |  | PEX components | ШТ | 2058 | 2058 | 2058 | 2058 | 0% | 2058 | 1715 | 1715 | 0% | 0.128 | 8.3e-05 | 0 | 0 |  | 0 | 0 | 0 | yes | no | no | 30 | 280 | 187 | 95 | 3.84 | 0.004974 |  |  |  | YES | YES | NO | YES |  | 1 715,00 | OK | #N/A | #N/A | 350.4397
513 | 1023026 | 1008775 | UPONOR Q&E УГОЛЬНИК С ВНУТРЕННЕЙ РЕЗЬБОЙ 25-RP3/4"ВР '35И | B | Запланирован к выводу из ассортимента и замене на новый аналог | Uponor | 1008775 |  |  |  | 1135777 |  |  | 1135777 | 1135777 |  | PEX components | ШТ | 2274 | 2274 | 2274 | 2274 | 0% | 2274 | 1895 | 1895 | 0% | 0.128 | 9e-05 | 29 | 29 | 29 | 29 | 29 | 0 | yes | yes | yes | 35 | 280 | 187 | 95 | 4.48 | 0.004974 | 29 |  |  | YES | YES | NO | YES |  | 1 895,00 | OK | 2274 | OK | 108.97
514 | 1047879 |  | UPONOR Q&E УГОЛЬНИК С НАКИДНОЙ ГАЙКОЙ 16-G1/2"НГ '70А | F | Запланирован к выводу из ассортимента и замене на новый аналог | Uponor |  |  |  |  | 1135778 |  |  | 1135778 | 1135778 |  | PEX components | ШТ | 1984 | 1984 | 1984 | 1984 | 0% | 1984 | 1653.333 | 1653.333 | 0% | 0.076 | 4.9e-05 | 121 | 121 | 121 | 121 | 121 | 0 | yes | yes | yes | 70 | 280 | 180 | 95 | 5.32 | 0.004788 | 121 |  |  | YES | YES | NO | YES |  | 1 653,33 | OK | 1984 | OK | 212.15
515 | 1047880 |  | UPONOR Q&E УГОЛЬНИК С НАКИДНОЙ ГАЙКОЙ 20-G1/2"НГ '50И | B | Запланирован к выводу из ассортимента и замене на новый аналог | Uponor |  |  |  |  | 1135779 |  |  | 1135779 | 1135779 |  | PEX components | ШТ | 2141 | 2141 | 2141 | 2141 | 0% | 2141 | 1784.167 | 1784.167 | 0% | 0.083 | 7e-05 | 50 | 50 | 50 | 50 | 50 | 0 | yes | yes | yes | 50 | 277 | 179 | 95 | 4.15 | 0.00471 | 50 |  |  | YES | YES | NO | YES |  | 1 784,17 | OK | 2141 | OK | 146.33
516 | 1047881 |  | UPONOR Q&E УГОЛЬНИК С НАКИДНОЙ ГАЙКОЙ 20-G3/4"НГ '35С | C |  | Uponor |  |  |  |  | 1135780 |  |  | 1135780 | 1135780 |  | PEX components | ШТ | 2314 | 2314 | 2314 | 2314 | 0% | 2314 | 1928.333 | 1928.333 | 0% | 0.149 | 0.000108 | 0 | 0 |  | 0 | 0 | 0 | yes | no | no | 35 | 280 | 187 | 95 | 5.215 | 0.004974 |  |  |  | YES | NO | NO | YES |  | 1 928,33 | OK | #N/A | #N/A | 1137.255
517 | 1047882 |  | UPONOR Q&E УГОЛЬНИК С НАКИДНОЙ ГАЙКОЙ 25-G3/4"НГ '35И | B |  | Uponor |  |  |  |  | 1135781 |  |  | 1135781 | 1135781 |  | PEX components | ШТ | 2390 | 2390 | 2390 | 2390 | 0% | 2390 | 1991.667 | 1991.667 | 0% | 0.136 | 0.000128 | 0 | 0 |  | 0 | 0 | 0 | yes | no | no | 35 | 280 | 187 | 95 | 4.76 | 0.004974 |  |  |  | YES | NO | NO | YES |  | 1 991,67 | OK | #N/A | #N/A | 1071.408
518 | 1047885 | 1008781 | UPONOR Q&E ТРОЙНИК С ВНУТРЕННЕЙ РЕЗЬБОЙ 16-RP1/2"ВР-16 '50И | B | Запланирован к выводу из ассортимента и замене на новый аналог | Uponor | 1008781 |  |  |  | 1135782 |  |  | 1135782 | 1135782 |  | PEX components | ШТ | 2022 | 2022 | 2022 | 2022 | 0% | 2022 | 1685 | 1685 | 0% | 0.08 | 6.2e-05 | 50 | 50 | 50 | 50 | 50 | 0 | yes | yes | yes | 50 | 277 | 179 | 95 | 4 | 0.00471 | 50 |  |  | YES | YES | NO | YES |  | 1 685,00 | OK | 2022 | OK | 380.21
519 | 1047886 | 1008782 | UPONOR Q&E ТРОЙНИК С ВНУТРЕННЕЙ РЕЗЬБОЙ 20-RP1/2"ВР-20 '30И | B | Запланирован к выводу из ассортимента и замене на новый аналог | Uponor | 1008782 |  |  |  | 1135783 |  |  | 1135783 | 1135783 |  | PEX components | ШТ | 2022 | 2022 | 2022 | 2022 | 0% | 2022 | 1685 | 1685 | 0% | 0.112 | 9.6e-05 | 150 | 150 | 150 | 150 | 150 | 0 | yes | yes | yes | 30 | 280 | 187 | 95 | 3.36 | 0.004974 | 150 |  |  | YES | YES | NO | YES |  | 1 685,00 | OK | 2022 | OK | 209.53
520 | 1047887 |  | UPONOR Q&E ТРОЙНИК С ВНУТРЕННЕЙ РЕЗЬБОЙ 25-RP1/2"ВР-25 '25И | B | Запланирован к выводу из ассортимента и замене на новый аналог | Uponor |  |  |  |  | 1135784 |  |  | 1135784 | 1135784 |  | PEX components | ШТ | 3276 | 3276 | 3276 | 3276 | 0% | 3276 | 2730 | 2730 | 0% | 0.16 | 0.000135 | 99 | 99 | 99 | 99 | 99 | 0 | yes | yes | yes | 25 | 185 | 92 | 185 | 4 | 0.003149 | 99 |  |  | YES | YES | NO | YES |  | 2 730,00 | OK | 3276 | OK | 290.63
521 | 1047888 | 1025992 | UPONOR Q&E ТРОЙНИК С ВНУТРЕННЕЙ РЕЗЬБОЙ 25-RP3/4"ВР-25 '20А | F | Запланирован к выводу из ассортимента и замене на новый аналог | Uponor | 1025992 |  |  |  | 1135785 |  |  | 1135785 | 1135785 |  | PEX components | ШТ | 4300 | 4300 | 4300 | 4300 | 0% | 4300 | 3583.333 | 3583.333 | 0% | 0.2 | 0.000137 | 20 | 20 | 20 | 20 | 20 | 0 | yes | yes | yes | 20 | 277 | 179 | 95 | 4 | 0.00471 | 20 |  |  | YES | YES | NO | YES |  | 3 583,33 | OK | 4300 | OK | 390.63
522 | 1047201 | 1025993 | UPONOR Q&E ТРОЙНИК С ВНУТРЕННЕЙ РЕЗЬБОЙ 32-RP1"ВР-32 '10И | B | Запланирован к выводу из ассортимента и замене на новый аналог | Uponor | 1025993 |  |  |  | 1135786 |  |  | 1135786 | 1135786 |  | PEX components | ШТ | 5439 | 5439 | 5439 | 5439 | 0% | 5439 | 4532.5 | 4532.5 | 0% | 0.36 | 0.00032 | 48 | 48 | 48 | 48 | 48 | 0 | yes | yes | yes | 10 | 250 | 135 | 140 | 3.6 | 0.004725 | 48 |  |  | YES | YES | NO | YES |  | 4 532,50 | OK | 5439 | OK | 1202.29
523 | 1063810 | 1047868 | UPONOR Q&E ШТУЦЕР С НАРУЖНОЙ РЕЗЬБОЙ 25-G1"НР (W) '35И | B |  | Uponor | 1047868 | [9 empty] | PEX components | ШТ | 3152 | 3152 | 3152 | 3152 | 0% | 3152 | 2626.667 | 2626.667 | 0% | 0.129 | 0.0001 | 0 | 0 |  | 0 | 0 | 0 | yes | no | no | 35 | 250 | 135 | 140 | 4.515 | 0.004725 |  | 2017-05-24 |  | YES | NO | NO | YES |  | 2 626,67 | OK | #N/A | #N/A | 1339.26
524 | 1008730 | 1001263 | UPONOR Q&E ШТУЦЕР С НАРУЖНОЙ РЕЗЬБОЙ 32-G1"НР (W) '20Ф | A |  | Uponor | 1001263 | [9 empty] | PEX components | ШТ | 3675 | 3675 | 3675 | 3675 | 0% | 3675 | 3062.5 | 3062.5 | 0% | 0.156 | 9.6e-05 | 0 | 0 |  | 0 | 0 | 0 | yes | no | no | 20 | 185 | 92 | 185 | 3.12 | 0.003149 |  |  |  | YES | NO | NO | YES |  | 3 062,50 | OK | #N/A | #N/A | 928.5536
525 | 1022290 |  | UPONOR Q&E ШТУЦЕР С НАРУЖНОЙ РЕЗЬБОЙ 40-G1"НР (W) '16C | C |  | Uponor | [10 empty] | PEX components | ШТ | 6236 | 6236 | 6236 | 6236 | 0% | 6236 | 5196.667 | 5196.667 | 0% | 0.281 | 0.00017 | 0 | 0 |  | 0 | 0 | 0 | yes | no | no | 16 | 277 | 179 | 95 | 4.496 | 0.00471 |  |  |  | NO | NO | NO | YES |  | 0 | NO | #N/A | #N/A | 1770.0553
526 | 1008732 | 1008754, 1063725 | UPONOR Q&E ШТУЦЕР С НАРУЖНОЙ РЕЗЬБОЙ 40-G1 1/4"НР (W) '16Ф | A |  | Uponor | 1008754 | 1063725 | [8 empty] | PEX components | ШТ | 6236 | 6236 | 6236 | 6236 | 0% | 6236 | 5196.667 | 5196.667 | 0% | 0.302 | 0.000178 | 0 | 0 |  | 0 | 0 | 0 | yes | no | no | 16 | 280 | 187 | 95 | 4.832 | 0.004974 |  |  |  | YES | NO | NO | YES |  | 5 196,67 | OK | #N/A | #N/A | 1583.675
527 | 1008866 |  | UPONOR Q&E ШТУЦЕР С НАРУЖНОЙ РЕЗЬБОЙ 50-G1 1/4"НР (W) '8И | B |  | Uponor | [10 empty] | VLD PEX components | ШТ | 9281 | 9281 | 9281 | 9281 | 0% | По запросу | 7734.167 | 7734.167 | 0% | 0.477 | 0.00028 | 0 | 0 | 1 | 1 | 0 | 0 | yes | no | no | 8 | 185 | 92 | 185 | 3.816 | 0.003149 | 1 |  |  | YES | YES | NO | YES |  | 7 734,17 | OK | #N/A | #N/A | 809.76
528 | 1008867 |  | UPONOR Q&E ШТУЦЕР С НАРУЖНОЙ РЕЗЬБОЙ 63-G2"НР (W) '6И | B |  | Uponor | [10 empty] | VLD PEX components | ШТ | 15073 | 15073 | 15073 | 15073 | 0% | По запросу | 12560.833 | 12560.833 | 0% | 0.66 | 0.00061 | 0 | 0 |  | 0 | 0 | 0 | yes | no | no | 6 | 283 | 186 | 191 | 3.96 | 0.010054 |  |  |  | YES | NO | NO | YES |  | 12 560,83 | OK | #N/A | #N/A | 5223.114
529 | 1047021 |  | UPONOR RS ШТУЦЕР Q&E 25-RS2 '1C | C | Ограниченно доступен в пределах складских остатков | Uponor | [10 empty] | PEX components | ШТ | 6472 | 6472 | 6472 | 6472 | 0% | 6472 | 5393.333 | 5393.333 | 0% | 0.33 | 0.00096 | 9 | 9 | 9 | 9 | 9 | 0 | yes | yes | yes | 1 | 92 | 92 | 77 | 0.33 | 0.000652 | 9 |  |  | YES | YES | NO | YES |  | 5 393,33 | OK | 6472 | OK | 821.02
530 | 1047022 |  | UPONOR RS ШТУЦЕР Q&E 32-RS2 '1C | C | Ограниченно доступен в пределах складских остатков | Uponor | [10 empty] | PEX components | ШТ | 9266 | 9266 | 9266 | 9266 | 0% | 9266 | 7721.667 | 7721.667 | 0% | 0.328 | 0.000941 | 18 | 18 | 18 | 18 | 18 | 0 | yes | yes | yes | 1 | 92 | 92 | 77 | 0.328 | 0.000652 | 18 |  |  | YES | YES | NO | YES |  | 7 721,67 | OK | 9266 | OK | 812.64
531 | 1047023 |  | UPONOR RS ШТУЦЕР Q&E 40-RS2 '1C | C |  | Uponor | [10 empty] | PEX components | ШТ | 9266 | 9266 | 9266 | 9266 | 0% | 9266 | 7721.667 | 7721.667 | 0% | 0.395 | 0.00096 | 0 | 0 |  | 0 | 0 | 0 | yes | no | no | 1 | 92 | 92 | 77 | 0.395 | 0.000652 |  |  |  | NO | NO | NO | YES |  | 0 | NO | #N/A | #N/A | 3379.3994
532 | 1047024 |  | UPONOR RS ШТУЦЕР Q&E 50-RS2 '1C | C | Ограниченно доступен в пределах складских остатков | Uponor | [10 empty] | VLD PEX components | ШТ | 10437 | 10437 | 10437 | 10437 | 0% | По запросу | 8697.5 | 8697.5 | 0% | 0.415 | 0.00126 | 9 | 9 | 9 | 10 | 9 | 0 | yes | yes | yes | 1 | 96 | 92 | 100 | 0.415 | 0.000883 |  |  |  | NO | NO | NO | YES |  | 0 | NO | По запросу | OK | 2224.91
533 | 1047026 |  | UPONOR RS ШТУЦЕР Q&E 63-RS2 '1C | C | Ограниченно доступен в пределах складских остатков | Uponor | [10 empty] | VLD PEX components | ШТ | 12750 | 12750 | 12750 | 12750 | 0% | По запросу | 10625 | 10625 | 0% | 0.476 | 0.00126 | 9 | 9 | 9 | 10 | 9 | 0 | yes | yes | yes | 1 | 96 | 92 | 100 | 0.476 | 0.000883 |  |  |  | NO | NO | NO | YES |  | 0 | NO | По запросу | OK | 2365.94
534 | 1085079 |  | UPONOR RS ШТУЦЕР Q&E 75-RS2 '1C | C | Ограниченно доступен в пределах складских остатков | Uponor | [10 empty] | VLD PEX components | ШТ | 25155 | 25155 | 25155 | 25155 | 0% | По запросу | 20962.5 | 20962.5 | 0% | 1.327 | 0.00111 | 110 | 110 | 110 | 110 | 110 | 0 | yes | yes | yes | 1 | 280 | 185 | 195 | 1.327 | 0.010101 | 110 | 2016-03-15 |  | YES | YES | NO | YES |  | 20 962,50 | OK | По запросу | OK | 2653.07
535 | 1008714 |  | UPONOR Q&E КОЛЛЕКТОР С НАРУЖНОЙ РЕЗЬБОЙ PPSU G3/4"НР, 3X16 Ц/Ц45+35ММ '10C | C | Ограниченно доступен в пределах складских остатков | Uponor | [10 empty] | PEX components | ШТ | 2505 | 2505 | 2505 | 2505 | 0% | 2505 | 2087.5 | 2087.5 | 0% | 0.043 | 0.00013 | 9 | 9 | 9 | 9 | 9 | 0 | yes | yes | yes | 10 | 280 | 187 | 107 | 0.43 | 0.005603 | 9 |  |  | YES | YES | NO | YES |  | 2 087,50 | OK | 2505 | OK | 162.84
536 | 1008715 |  | UPONOR Q&E КОЛЛЕКТОР С НАРУЖНОЙ РЕЗЬБОЙ PPSU G3/4"НР, 4X16 Ц/Ц45+35ММ '10C | C | Ограниченно доступен в пределах складских остатков | Uponor | [10 empty] | PEX components | ШТ | 2505 | 2505 | 2505 | 2505 | 0% | 2505 | 2087.5 | 2087.5 | 0% | 0.06 | 0.000214 | 20 | 20 | 20 | 20 | 20 | 0 | yes | yes | yes | 10 | 280 | 183 | 98 | 0.6 | 0.005022 | 20 |  |  | YES | YES | NO | YES |  | 2 087,50 | OK | 2505 | OK | 185.26
537 | 1038419 |  | UPONOR Q&E СКРЫТЫЙ КРАН 16-16 '10С | C |  | Uponor | [10 empty] | PEX components | ШТ | 2925 | 2925 | 2925 | 2925 | 0% | 2925 | 2437.5 | 2437.5 | 0% | 0.174 | 0.00011 | 0 | 0 |  | 0 | 0 | 0 | yes | no | no | 10 | 252 | 125 | 100 | 1.74 | 0.00315 |  |  |  | YES | NO | NO | YES |  | 2 437,50 | OK | #N/A | #N/A | 945.2944
538 | 1038420 |  | UPONOR Q&E СКРЫТЫЙ КРАН 20-20 '10С | C |  | Uponor | [10 empty] | PEX components | ШТ | 2925 | 2925 | 2925 | 2925 | 0% | 2925 | 2437.5 | 2437.5 | 0% | 0.227 | 0.00023 | 0 | 0 |  | 0 | 0 | 0 | yes | no | no | 10 | 250 | 130 | 102 | 2.27 | 0.003315 |  |  |  | YES | NO | NO | YES |  | 2 437,50 | OK | #N/A | #N/A | 1132.7908
539 | 1038421 |  | UPONOR Q&E СКРЫТЫЙ КРАН 25-25 '10C | C |  | Uponor | [10 empty] | PEX components | ШТ | 4290 | 4290 | 4290 | 4290 | 0% | 4290 | 3575 | 3575 | 0% | 0.278 | 0.00027 | 0 | 0 |  | 0 | 0 | 0 | yes | no | no | 10 | 250 | 125 | 100 | 2.78 | 0.003125 |  |  |  | NO | NO | NO | YES |  | 0 | NO | #N/A | #N/A | 1506.6675
540 | 1038422 |  | UPONOR Q&E СКРЫТЫЙ КРАН 32-32 '1C | C |  | Uponor | [10 empty] | PEX components | ШТ | 6564 | 6564 | 6564 | 6564 | 0% | 6564 | 5470 | 5470 | 0% | 0.564 | 0.00067 | 0 | 0 |  | 0 | 0 | 0 | yes | no | no | 1 | 125 | 120 | 50 | 0.564 | 0.00075 |  |  |  | NO | NO | NO | YES |  | 0 | NO | #N/A | #N/A | 928.3669
541 | 1023161 |  | UPONOR FLEX РУКОЯТКА ДЛЯ СКРЫТОГО КРАНА ДЛИННАЯ '10И | B | Ограниченно доступен в пределах складских остатков | Uponor | [10 empty] | PEX components | ШТ | 1406 | 1406 | 1406 | 1406 | 0% | 1406 | 1171.667 | 1171.667 | 0% | 0.126 | 0.000619 | 0 | 0 |  | 0 | 0 | 0 | yes | no | no | 10 | 250 | 125 | 80 | 1.263 | 0.0025 |  |  |  | YES | NO | NO | YES |  | 1 171,67 | OK | #N/A | #N/A | 629.4522
542 | 1023162 |  | UPONOR FLEX РУКОЯТКА ДЛЯ СКРЫТОГО КРАНА (РUBLIC-ВЕРСИЯ) '10C | C |  | Uponor | [10 empty] | PEX components | ШТ | 1622 | 1622 | 1622 | 1622 | 0% | 1622 | 1351.667 | 1351.667 | 0% | 0.078 | 0.000595 | 0 | 0 |  | 0 | 0 | 0 | yes | no | no | 10 | 400 | 270 | 330 | 0.775 | 0.03564 |  |  |  | NO | NO | NO | YES |  | 0 | NO | #N/A | #N/A | 574.7658
543 | 1023163 |  | UPONOR FLEX УДЛИНИТЕЛЬ ДЛЯ СКРЫТОГО КРАНА ПОД ДЛИННУЮ РУКОЯТКУ '10C | C |  | Uponor | [10 empty] | PEX components | ШТ | 1389 | 1389 | 1389 | 1389 | 0% | 1389 | 1157.5 | 1157.5 | 0% | 0.05 | 5.2e-05 | 1 | 1 | 1 | 1 | 1 | 0 | yes | no | no | 10 | 110 | 94 | 50 | 0.5 | 0.000517 | 1 |  |  | YES | YES | NO | YES |  | 1 157,50 | OK | #N/A | #N/A | 87.14
544 | 1023034 | 1008821 | UPONOR SMART AQUA Q&E ВОДОРОЗЕТКА 16-RP1/2"ВР L=43ММ '40Ф | A | Выведен из ассортимента и заменён на новый аналог | Uponor | 1008821 |  |  |  | 1135787 |  |  | 1135787 | 1135787 |  | PEX components | ШТ | 1221 | 1221 | 1221 | 1221 | 0% | 1221 | 1017.5 | 1017.5 | 0% | 0.102 | 8.3e-05 | 0 | 0 |  | 0 | 0 | 0 | yes | no | no | 40 | 277 | 179 | 95 | 4.08 | 0.00471 |  |  |  | YES | YES | NO | YES |  | 1 017,50 | OK | #N/A | #N/A | 181.14
545 | 1023035 | 1008822 | UPONOR SMART AQUA Q&E ВОДОРОЗЕТКА 20-RP1/2"ВР L=43ММ '40Ф | A | Запланирован к выводу из ассортимента и замене на новый аналог | Uponor | 1008822 |  |  |  | 1135788 |  |  | 1135788 | 1135788 |  | PEX components | ШТ | 1437 | 1437 | 1437 | 1437 | 0% | 1437 | 1197.5 | 1197.5 | 0% | 0.105 | 0.00012 | 350 | 350 | 350 | 420 | 350 | 0 | yes | yes | yes | 40 | 277 | 179 | 95 | 4.2 | 0.00471 | 480 |  |  | YES | YES | NO | YES |  | 1 197,50 | OK | 1437 | OK | 172.19
546 | 1047936 |  | UPONOR SMART AQUA ВОДОРОЗЕТКА ДЛИННАЯ Q&E 16-RP1/2"ВР L=49MM '40У | E |  | Uponor |  |  |  |  | 1136001 |  |  | 1136001 | 1136001 |  | PEX components | ШТ | 1343 | 1343 | 1343 | 1343 | 0% | 1343 | 1119.167 | 1119.167 | 0% | 0.1 | 0.000135 | 0 | 0 |  | 0 | 0 | 0 | yes | no | no | 40 | 277 | 179 | 95 | 4 | 0.00471 |  | 2017-10-19 |  | YES | NO | NO | YES |  | 1 119,17 | OK | #N/A | #N/A | 95.68
547 | 1047937 |  | UPONOR SMART AQUA ВОДОРОЗЕТКА ДЛИННАЯ Q&E 20-RP1/2"ВР L=49MM '30У | E |  | Uponor |  |  |  |  | 1136002 |  |  | 1136002 | 1136002 |  | PEX components | ШТ | 1572 | 1572 | 1572 | 1572 | 0% | 1572 | 1310 | 1310 | 0% | 0.019 | 7e-05 | 0 | 0 |  | 0 | 0 | 0 | yes | no | no | 30 | 280 | 187 | 95 | 0.57 | 0.004974 |  | 2017-10-19 |  | YES | YES | NO | YES |  | 1 310,00 | OK | #N/A | #N/A | 402.17
548 | 1059822 |  | UPONOR SMART AQUA Q&E ВОДОРОЗЕТКА ПОД ПЛАНКУ 16-RP1/2"ВР '40Ф | A |  | Uponor |  |  |  |  | 1136003 |  |  | 1136003 | 1136003 |  | PEX components | ШТ | 1204 | 1204 | 1204 | 1204 | 0% | 1204 | 1003.333 | 1003.333 | 0% | 0.147 | 0.00013 | 0 | 0 |  | 0 | 0 | 0 | yes | no | no | 40 | 277 | 179 | 95 | 5.88 | 0.00471 |  |  |  | YES | NO | NO | YES |  | 1 003,33 | OK | #N/A | #N/A | 476.5533
549 | 1059823 |  | UPONOR SMART AQUA Q&E ВОДОРОЗЕТКА ПОД ПЛАНКУ 20-RP1/2"ВР '40Ф | A |  | Uponor |  |  |  |  | 1136004 |  |  | 1136004 | 1136004 |  | PEX components | ШТ | 1457 | 1457 | 1457 | 1457 | 0% | 1457 | 1214.167 | 1214.167 | 0% | 0.166 | 0.000109 | 0 | 0 |  | 0 | 0 | 0 | yes | no | no | 40 | 280 | 187 | 95 | 6.64 | 0.004974 |  |  |  | YES | NO | NO | YES |  | 1 214,17 | OK | #N/A | #N/A | 814.7165
550 | 1121197 | 1057840 | UPONOR S-PRESS PLUS МОНТАЖНАЯ ПЛАНКА ДЛЯ ВОДОРОЗЕТОК 80/150MM '5И | B |  | Uponor | 1057840 |  |  |  | 1238130 |  |  | 1238130 | 1238130 |  | MLC components | ШТ | 755 | 755 | 755 | 755 | 0% | 755 | 629.167 | 629.167 | 0% | 0.217 | 7.9e-05 | 0 | 0 |  | 0 | 0 | 0 | yes | no | no | 5 | 291 | 90 | 65 | 0.217 | 7.884e-05 |  | 2021-12-09 |  | YES | YES | NO | YES |  | 629,17 | OK | #N/A | #N/A | 494.4101
551 | 1121195 | 1057842 | UPONOR S-PRESS PLUS МОНТАЖНЫЙ УГОЛ ДЛЯ ВОДОРОЗЕТОК 80/150MM '5И | B |  | Uponor | 1057842 |  |  |  | 1238128 |  |  | 1238128 | 1238128 |  | MLC components | ШТ | 1011 | 1011 | 1011 | 1011 | 0% | 1011 | 842.5 | 842.5 | 0% | 0.435 | 0.000878 | 0 | 0 |  | 0 | 0 | 0 | yes | no | no | 5 | 477 | 190 | 72 | 0.435 | 0.0008778 |  | 2021-12-09 |  | YES | NO | NO | YES |  | 842,50 | OK | #N/A | #N/A | 713.1559
552 | 1057840 | 1015401 | UPONOR SMART AQUA МОНТАЖНАЯ ПЛАНКА ДЛЯ ВОДОРОЗЕТОК 75/150ММ '5И | B |  | Uponor | 1015401 |  |  |  | 1238130 |  |  | 1238130 | 1121197 |  | MLC components | ШТ | 642 | 642 | 642 | 642 | 0% | 642 | 535 | 535 | 0% | 0.21 | 6e-05 | 0 | 0 |  | 0 | 0 | 0 | yes | no | no | 5 | 300 | 80 | 60 | 1.05 | 0.00144 |  |  |  | YES | NO | NO | YES |  | 535,00 | OK | #N/A | #N/A | 125.5
553 | 1057842 | 1015403 | UPONOR SMART AQUA МОНТАЖНЫЙ УГОЛ ДЛЯ ВОДОРОЗЕТОК 75/150ММ '5И | B |  | Uponor | 1015403 |  |  |  | 1238128 |  |  | 1238128 | 1121195 |  | MLC components | ШТ | 827 | 827 | 827 | 827 | 0% | 827 | 689.167 | 689.167 | 0% | 0.36 | 0.001875 | 0 | 0 |  | 0 | 0 | 0 | yes | no | no | 5 | 420 | 235 | 95 | 1.8 | 0.009377 |  |  |  | YES | NO | NO | YES |  | 689,17 | OK | #N/A | #N/A | 147.5672
554 | 1057844 | 1015392 | UPONOR SMART AQUA МОНТАЖНЫЙ ТРАК ДЛЯ ВОДОРОЗЕТОК ДЛИНА 2000ММ ШАГ 75ММ '10C | C | Ограниченно доступен в пределах складских остатков | Uponor | 1015392 | [9 empty] | MLC components | ШТ | 3139 | 3139 | 3139 | 3139 | 0% | 3139 | 2615.833 | 2615.833 | 0% | 2.155 | 0.0003 | 0 | 0 | 30 | 30 | 0 | 0 | yes | no | no | 10 | 2000 | 50 | 30 | 21.55 | 0.003 | 50 |  |  | YES | YES | NO | YES |  | 2 615,83 | OK | #N/A | #N/A | 620.19
555 | 1057847 |  | UPONOR SMART AQUA ФИКСАТОРЫ И ВИНТЫ ДЛЯ МОНТАЖНОГО ТРАКА 10 ШТ. '10C | C |  | Uponor | [10 empty] | MLC components | КОМП. | 2112 | 2112 | 2112 | 2112 | 0% | 2112 | 1760 | 1760 | 0% | 0.006 | 7e-06 | 0 | 0 |  | 0 | 0 | 0 | yes | no | no | 10 | 65 | 50 | 15 | 0.06 | 4.9e-05 |  |  |  | NO | NO | NO | YES |  | 0 | NO | #N/A | #N/A | 843.7338
556 | 1047935 | 1008823 | UPONOR SMART AQUA Q&E ВОДОРОЗЕТКА ПОД НАСТЕННУЮ КОРОБКУ UP 16-RP1/2"ВР '40И | B | Ограниченно доступен в пределах складских остатков | Uponor | 1008823 | [9 empty] | PEX components | ШТ | 1797 | 1797 | 1797 | 1797 | 0% | 1797 | 1497.5 | 1497.5 | 0% | 0.092 | 7.8e-05 | 18 | 18 | 18 | 18 | 18 | 0 | yes | yes | yes | 40 | 250 | 135 | 140 | 3.68 | 0.004725 | 18 |  |  | YES | YES | NO | YES |  | 1 497,50 | OK | 1797 | OK | 230.14
557 | 1047932 | 1023173 | UPONOR SMART AQUA Q&E ВОДОРОЗЕТКА ПОД НАСТЕННУЮ КОРОБКУ SP 20-RP1/2"ВР '25C | C |  | Uponor | 1023173 | [9 empty] | PEX components | ШТ | 2253 | 2253 | 2253 | 2253 | 0% | 2253 | 1877.5 | 1877.5 | 0% | 0.165 | 0.000158 | 0 | 0 |  | 0 | 0 | 0 | yes | no | no | 25 | 277 | 179 | 95 | 4.125 | 0.00471 |  |  |  | YES | NO | NO | YES |  | 1 877,50 | OK | #N/A | #N/A | 1535.6848
558 | 1023037 |  | UPONOR SMART AQUA Q&E КОМПЛЕКТ ВОДОРОЗЕТОК В СБОРЕ GEMINI 16-RP1/2"ВР Ц/Ц153ММ '25И | B |  | Uponor | [10 empty] | PEX components | ШТ | 8418 | 8418 | 8418 | 8418 | 0% | 8418 | 7015 | 7015 | 0% | 0.366 | 0.000356 | 0 | 0 |  | 0 | 0 | 0 | yes | no | no | 25 | 270 | 165 | 150 | 9.15 | 0.006683 |  |  |  | YES | NO | NO | YES |  | 7 015,00 | OK | #N/A | #N/A | 1488.5675
559 | 1008845 |  | UPONOR SMART AQUA НАСТЕННАЯ КОРОБКА ПУСТАЯ ПОД КОЖУХ UP 25/20 И 28/23 '10А | F |  | Uponor | [10 empty] | PEX components | ШТ | 529 | 529 | 529 | 529 | 0% | 529 | 440.833 | 440.833 | 0% | 0.03 | 0.000242 | 0 | 0 |  | 0 | 0 | 0 | yes | no | no | 10 | 510 | 360 | 480 | 0.3 | 0.088128 |  |  |  | YES | YES | NO | YES |  | 440,83 | OK | #N/A | #N/A | 126.1136
560 | 1038470 | 1008846 | UPONOR SMART AQUA НАСТЕННАЯ КОРОБКА ПУСТАЯ ПОД КОЖУХ SP 34/28 И 42/36 '10А | C |  | Uponor | 1008846 | [9 empty] | PEX components | ШТ | 647 | 647 | 647 | 647 | 0% | 647 | 539.167 | 539.167 | 0% | 0.056 | 0.000428 | 0 | 0 |  | 0 | 0 | 0 | yes | no | no | 10 | 270 | 380 | 115 | 0.56 | 0.011799 |  |  |  | YES | NO | NO | YES |  | 539,17 | OK | #N/A | #N/A | 168.5236
561 | 1048622 |  | UPONOR SMART AQUA НАСТЕННАЯ КОРОБКА ПУСТАЯ ПОД КОЖУХ ME 25/20 (ДЛЯ PPSU УГОЛЬНИКА) '10C | C |  | Uponor | [10 empty] | PEX components | ШТ | 556 | 556 | 556 | 556 | 0% | 556 | 463.333 | 463.333 | 0% | 0.059 | 0.000491 | 0 | 0 |  | 0 | 0 | 0 | no | no | no | 10 | 595 | 395 | 255 | 0.59 | 0.059931 |  |  |  | NO | NO | NO | YES |  | 0 | NO | #N/A | #N/A | 446.42
562 | 1059820 |  | UPONOR SMART AQUA Q&E ВОДОРОЗЕТКА U-ПРОФИЛЬ 16-RP1/2"ВР-16 '5И | B |  | Uponor |  |  |  |  | 1136925 |  |  | 1136925 | 1136925 |  | PEX components | ШТ | 6836 | 6836 | 6836 | 6836 | 0% | 6836 | 5696.667 | 5696.667 | 0% | 0.213 | 0.000275 | 0 | 0 |  | 0 | 0 | 0 | yes | no | no | 5 | 277 | 179 | 188 | 1.065 | 0.009322 |  |  |  | YES | NO | NO | YES |  | 5 696,67 | OK | #N/A | #N/A | 3880.5059
563 | 1059821 |  | UPONOR SMART AQUA Q&E ВОДОРОЗЕТКА U-ПРОФИЛЬ 20-RP1/2"ВР-20 '5И | B |  | Uponor |  |  |  |  | 1136926 |  |  | 1136926 | 1136926 |  | PEX components | ШТ | 7862 | 7862 | 7862 | 7862 | 0% | 7862 | 6551.667 | 6551.667 | 0% | 0.23 | 0.000239 | 0 | 0 |  | 0 | 0 | 0 | yes | no | no | 5 | 175 | 133 | 92 | 1.15 | 0.002141 |  | 2018-08-15 |  | YES | NO | NO | YES |  | 6 551,67 | OK | #N/A | #N/A | 4564.6445
564 | 1045542 |  | UPONOR FLEX-X ЗАЖИМНОЙ АДАПТЕР ИЗ ПОКРЫТОЙ ЛАТУНИ PE-X 16X2,2-3/4"ВР ЕВРОКОНУС '10Ф | A | Запланирован к выводу из ассортимента и замене на новый аналог | Uponor |  |  |  |  | 1237332 | 1136068 |  | 1237332, 1136068 | 1237332, 1136068* |  | PEX components | ШТ | 1032 | 1032 | 2104 | 2104 | 0% | 2104 | 1753.333 | 1753.333 | 0% | 0.07 | 2e-05 | 963 | 963 | 1003 | 1003 | 963 | 0 | yes | yes | yes | 10 | 277 | 179 | 95 | 0.7 | 0.00471 | 1137 |  |  | YES | YES | NO | YES |  | 860,00 | OK | 2104 | OK | 552.33
565 | 1045543 |  | UPONOR FLEX-X ЗАЖИМНОЙ АДАПТЕР ИЗ ПОКРЫТОЙ ЛАТУНИ PE-X 20X2,8-3/4"ВР ЕВРОКОНУС '10Ф | A | Ограниченно доступен в пределах складских остатков | Uponor |  |  |  |  | 1136069 |  |  | 1136069 | 1136069* |  | PEX components | ШТ | 1032 | 1032 | 1457 | 1457 | 0% | 1457 | 1214.167 | 1214.167 | 0% | 0.095 | 3.5e-05 | 2867 | 2867 | 2867 | 2917 | 2867 | 0 | yes | yes | yes | 10 | 277 | 179 | 95 | 0.95 | 0.00471 | 3057 |  |  | YES | YES | NO | YES |  | 860,00 | OK | 1457 | OK | 383.47
566 | 1057441 | 1045538 | UPONOR FLEX-X ЗАЖИМНОЙ АДАПТЕР ИЗ ПОКРЫТОЙ ЛАТУНИ PE-X 16X1,8/2,0-3/4"ВР ЕВРОКОНУС '10Ф | A | Запланирован к выводу из ассортимента и замене на новый аналог | Uponor | 1045538 |  |  |  | 1237334 | 1136068 |  | 1237334, 1136068 | 1237334, 1136068* |  | PEX components | ШТ | 1032 | 1032 | 2057 | 2057 | 0% | 2057 | 1714.167 | 1714.167 | 0% | 0.073 | 3.5e-05 | 781 | 941 | 1037 | 1037 | 701 | 0 | yes | yes | yes | 10 | 277 | 179 | 95 | 0.73 | 0.00471 | 387 |  |  | YES | YES | NO | YES |  | 1 714,17 | OK | 2057 | OK | 330.98
567 | 1057442 | 1045539 | UPONOR FLEX-X ЗАЖИМНОЙ АДАПТЕР ИЗ ПОКРЫТОЙ ЛАТУНИ PE-X 20X1,9/2,0-3/4"ВР ЕВРОКОНУС '10Ф | A | Запланирован к выводу из ассортимента и замене на новый аналог | Uponor | 1045539 |  |  |  | 1237335 | 1136069 |  | 1237335, 1136069 | 1237335, 1136069* |  | PEX components | ШТ | 1032 | 1032 | 1032 | 1032 | 0% | 1032 | 860 | 860 | 0% | 0.094 | 7.8e-05 | 284 | 584 | 808 | 918 | 584 | 0 | yes | yes | yes | 10 | 277 | 179 | 95 | 0.94 | 0.00471 | 928 |  |  | YES | YES | NO | YES |  | 860,00 | OK | 1032 | OK | 259.17
568 | 1020039 |  | UPONOR FLEX-X ЗАЖИМНОЙ АДАПТЕР 16X2,2-1/2"ВР '100И | B |  | Uponor | [10 empty] | PEX components | ШТ | 617 | 617 | 617 | 617 | 0% | 617 | 514.167 | 514.167 | 0% | 0.038 | 8e-06 | 0 | 0 |  | 0 | 0 | 0 | yes | no | no | 100 | 240 | 180 | 100 | 3.8 | 0.00432 |  |  |  | YES | NO | NO | YES |  | 514,17 | OK | #N/A | #N/A | 83.3773
569 | 1023045 |  | UPONOR SMART RADI Q&E УГОЛЬНИК ИЗ ПОКРЫТОЙ МЕДНОЙ ТРУБКИ 16-15CU L=300ММ '2Ф | A | Запланирован к выводу из ассортимента и замене на новый аналог | Uponor |  |  |  |  | 1136930 |  |  | 1136930 | 1136930 |  | PEX components | ШТ | 2427 | 2427 | 3154 | 3154 | 0% | 3154 | 2628.333 | 2628.333 | 0% | 0.15 | 0.00025 | 1971 | 1991 | 2021 | 2021 | 1961 | 0 | yes | yes | yes | 2 | 425 | 250 | 95 | 0.3 | 0.010094 | 2602 |  |  | YES | YES | NO | YES |  | 2 022,50 | OK | 3154 | OK | 827.86
570 | 1023046 |  | UPONOR SMART RADI Q&E УГОЛЬНИК ИЗ ПОКРЫТОЙ МЕДНОЙ ТРУБКИ 20-15CU L=300ММ '2Ф | A |  | Uponor |  |  |  |  | 1136934 |  |  | 1136934 | 1136934 |  | PEX components | ШТ | 2206 | 2206 | 2206 | 2206 | 0% | 2206 | 1838.333 | 1838.333 | 0% | 0.16 | 0.000635 | 0 | 0 |  | 0 | 0 | 0 | yes | no | no | 2 | 425 | 255 | 100 | 0.32 | 0.010838 |  |  |  | YES | NO | NO | YES |  | 1 838,33 | OK | #N/A | #N/A | 1220.9587
571 | 1023047 |  | UPONOR SMART RADI Q&E УГОЛЬНИК ИЗ ПОКРЫТОЙ МЕДНОЙ ТРУБКИ 16-15CU L=1100ММ '2И | B |  | Uponor |  |  |  |  | 1136935 |  |  | 1136935 | 1136935 |  | PEX components | ШТ | 4431 | 4431 | 4431 | 4431 | 0% | 4431 | 3692.5 | 3692.5 | 0% | 0.46 | 0.001008 | 0 | 0 |  | 0 | 0 | 0 | yes | no | no | 2 | 1160 | 120 | 200 | 0.92 | 0.02784 |  |  |  | YES | NO | NO | YES |  | 3 692,50 | OK | #N/A | #N/A | 2786.7768
572 | 1023049 |  | UPONOR SMART RADI Q&E ТРОЙНИК ИЗ ПОКРЫТОЙ МЕДНОЙ ТРУБКИ 16-15CU-16 L=300ММ '2Ф | A | Запланирован к выводу из ассортимента и замене на новый аналог | Uponor |  |  |  |  | 1136931 |  |  | 1136931 | 1136931 |  | PEX components | ШТ | 3216 | 3216 | 3216 | 3216 | 0% | 3216 | 2680 | 2680 | 0% | 0.21 | 0.001287 | 899 | 896 | 896 | 1210 | 899 | 0 | yes | yes | yes | 2 | 427 | 255 | 107 | 0.42 | 0.011651 |  |  |  | YES | YES | NO | YES |  | 2 680,00 | OK | 3216 | OK | 717.78
573 | 1023050 |  | UPONOR SMART RADI Q&E ТРОЙНИК ИЗ ПОКРЫТОЙ МЕДНОЙ ТРУБКИ 20-15CU-20 L=300ММ '2Ф | A | Запланирован к выводу из ассортимента и замене на новый аналог | Uponor |  |  |  |  | 1136932 |  |  | 1136932 | 1136932 |  | PEX components | ШТ | 3301 | 3301 | 3301 | 3301 | 0% | 3301 | 2750.833 | 2750.833 | 0% | 0.209 | 0.000919 | 814 | 826 | 856 | 864 | 814 | 0 | yes | yes | yes | 2 | 355 | 240 | 130 | 0.418 | 0.011076 |  |  |  | YES | YES | NO | YES |  | 2 750,83 | OK | 3301 | OK | 729.73
574 | 1001366 |  | UPONOR SMART RADI РАЗБОРНАЯ КОРОБКА ДЛЯ УГОЛЬНИКОВ RC Ц/Ц 40-45-50MM '10И | B |  | Uponor | [10 empty] | PEX components | КОМП. | 3254 | 3254 | 3254 | 3254 | 0% | 3254 | 2711.667 | 2711.667 | 0% | 0.16 | 0.000525 | 0 | 0 |  | 0 | 0 | 0 | yes | no | no | 10 | 395 | 245 | 165 | 1.6 | 0.015968 |  |  |  | YES | NO | NO | YES |  | 2 711,67 | OK | #N/A | #N/A | 295.25
575 | 1013830 |  | UPONOR SMART RADI ЗАЖИМНОЙ АДАПТЕР 15CU-3/4"ВР ЕВРОКОНУС '10Ф | A |  | Uponor |  |  |  |  | 1135966 |  |  | 1135966 | 1135966 |  | MLC components | ШТ | 727 | 727 | 727 | 727 | 0% | 727 | 605.833 | 605.833 | 0% | 0.046 | 0.000119 | 0 | 0 |  | 0 | 0 | 0 | yes | no | no | 10 | 160 | 330 | 125 | 0.46 | 0.0066 |  |  |  | YES | YES | NO | YES |  | 605,83 | OK | #N/A | #N/A | 441.9558
576 | 1013906 |  | UPONOR SMART RADI НИППЕЛЬ ПЕРЕХОДНОЙ G3/4"НР-G1/2"НР ЕВРОКОНУС (С УПЛОТНЕНИЕМ) '10Ф | A | Запланирован к выводу из ассортимента и замене на новый аналог | Uponor |  |  |  |  | 1136067 |  |  | 1136067 | 1136067 |  | MLC components | ШТ | 675 | 675 | 821 | 821 | 0% | 821 | 684.167 | 684.167 | 0% | 0.048 | 2.7e-05 | 83 | 83 | 132 | 132 | 83 | 0 | yes | yes | yes | 10 | 228 | 160 | 120 | 0.48 | 0.004378 | 132 |  |  | YES | YES | NO | YES |  | 562,50 | OK | 821 | OK | 215.5
577 | 1084685 |  | UPONOR SMART RADI УЗЕЛ НИЖНЕГО ПОДКЛЮЧЕНИЯ РАДИАТОРА G3/4"НР ЕВРОКОНУС-G3/4"НГ '1Ф | A |  | Uponor |  |  |  |  | 1136090 |  |  | 1136090 | 1136090 |  | PEX components | ШТ | 3185 | 3185 | 3185 | 3185 | 0% | 3185 | 2654.167 | 2654.167 | 0% | 0.194 | 0.01008 | 0 | 0 |  | 0 | 0 | 0 | yes | no | no | 1 | 300 | 160 | 210 | 0.191 | 0.01008 |  |  |  | YES | NO | NO | YES |  | 2 654,17 | OK | #N/A | #N/A | 451.3257
578 | 1084686 |  | UPONOR SMART RADI УЗЕЛ НИЖНЕГО ПОДКЛЮЧЕНИЯ РАДИАТОРА С БАЙПАСОМ G3/4"НР ЕВРОКОНУС-G3/4"НГ '1С | C |  | Uponor | [10 empty] | PEX components | ШТ | 7614 | 7614 | 7614 | 7614 | 0% | 7614 | 6345 | 6345 | 0% | 0.27 | 0.01014 | 0 | 0 |  | 0 | 0 | 0 | yes | no | no | 1 | 260 | 260 | 150 | 0.27 | 0.01014 |  |  |  | YES | YES | NO | YES |  | 6 345,00 | OK | #N/A | #N/A | 891.78
579 | 1084687 |  | UPONOR SMART RADI УГЛОВОЙ УЗЕЛ НИЖНЕГО ПОДКЛЮЧЕНИЯ РАДИАТОРА G3/4"НР ЕВРОКОНУС-G3/4"НГ '1И | B |  | Uponor |  |  |  |  | 1136091 |  |  | 1136091 | 1136091 |  | PEX components | ШТ | 3456 | 3456 | 3456 | 3456 | 0% | 3456 | 2880 | 2880 | 0% | 0.226 | 0.01008 | 0 | 0 |  | 0 | 0 | 0 | yes | no | no | 1 | 300 | 160 | 210 | 0.235 | 0.01008 | 10 |  |  | YES | YES | NO | YES |  | 2 880,00 | OK | #N/A | #N/A | 517.29
580 | 1084688 |  | UPONOR SMART RADI УГЛОВОЙ УЗЕЛ НИЖНЕГО ПОДКЛЮЧЕНИЯ РАДИАТОРА С БАЙПАСОМ G3/4"НР ЕВРОКОНУС-G3/4"НГ '1С | C | Ограниченно доступен в пределах складских остатков | Uponor | [10 empty] | PEX components | ШТ | 7219 | 7219 | 7219 | 7219 | 0% | 7219 | 6015.833 | 6015.833 | 0% | 0.29 | 0.01014 | 8 | 9 | 9 | 9 | 8 | 0 | yes | yes | yes | 1 | 260 | 260 | 150 | 0.29 | 0.01014 | 9 |  |  | YES | YES | NO | YES |  | 6 015,83 | OK | 7219 | OK | 845.9
581 | 1009008 |  | UPONOR SMART RADI ФИКСАТОР КОЛЕНА 25/20 ДЛЯ ТРУБ 16 '10Ф | A |  | Uponor |  |  |  |  | 1135621 |  |  | 1135621 | 1135621 |  | PEX components | ШТ | 732 | 732 | 732 | 732 | 0% | 732 | 610 | 610 | 0% | 0.06 | 0.000945 | 0 | 0 |  | 0 | 0 | 0 | yes | no | no | 10 | 315 | 240 | 125 | 0.6 | 0.00945 |  |  |  | YES | NO | NO | YES |  | 610,00 | OK | #N/A | #N/A | 227.6742
582 | 1086087 |  | UPONOR SMART RADI ЗАЩИТНАЯ ГИЛЬЗА 18MM '50С | C | Запланирован к выводу из ассортимента и замене на новый аналог | Uponor |  |  |  |  | 1136994 |  |  | 1136994 | 1136994 |  | PEX components | КОМП. | 846 | 846 | 846 | 846 | 0% | 846 | 705 | 705 | 0% | 0.1 | 0.00351 | 3950 | 3950 | 5300 | 5300 | 3950 | 0 | yes | yes | yes | 50 | 995 | 50 | 17 | 0.1 | 0.00351 | 6850 | 2020-09-29 |  | YES | YES | NO | YES |  | 705,00 | OK | 846 | OK | 119.99
583 | 1023176 |  | UPONOR SMART RADI ЗАЩИТНАЯ ГИЛЬЗА ДЛЯ ТРУБ <=16 L=200 ММ '50Ф | A | Запланирован к выводу из ассортимента и замене на новый аналог | Uponor |  |  |  |  | 1136994 |  |  | 1136994 | 1136994 |  | PEX components | КОМП. | 1003 | 1003 | 1553 | 1553 | 0% | 1553 | 1294.167 | 1294.167 | 0% | 0.063 | 0.00125 | 2857 | 2857 | 2857 | 2857 | 2857 | 0 | yes | yes | yes | 50 | 200 | 125 | 50 | 3.15 | 0.00125 | 357 |  |  | YES | YES | NO | YES |  | 1 294,17 | OK | 1553 | OK | 407.75
584 | 1033962 |  | UPONOR ПЛАСТИКОВЫЙ ПЕРЕХОДНИК ДЛЯ ТРУБ 15-25/20 L=80MM '25У | E | Project | Uponor | [10 empty] | PEX components | ШТ | 344.06 | 344.06 | 344.06 | 344.06 | 0% | 344.06 | 286.717 | 286.717 | 0% | 0.009 | 0.00020196 | 0 | 0 |  | 0 | 0 | 0 | yes | no | no | 25 | 360 | 255 | 55 | [5 empty] | NO | NO | NO | YES |  | 0 | NO | #N/A | #N/A | 39.5517
585 | 1033964 |  | UPONOR ПЛАСТИКОВЫЙ ПЕРЕХОДНИК ДЛЯ ТРУБ 18-28/23 L=80MM '25У | E | Project | Uponor | [10 empty] | PEX components | ШТ | 344.06 | 344.06 | 344.06 | 344.06 | 0% | 344.06 | 286.717 | 286.717 | 0% | 0.01 | 9.8e-05 | 0 | 0 |  | 0 | 0 | 0 | yes | no | no | 25 | 360 | 255 | 55 | [5 empty] | NO | NO | NO | YES |  | 0 | NO | #N/A | #N/A | 39.5517
586 | 1033963 |  | UPONOR ПЛАСТИКОВЫЙ ПЕРЕХОДНИК ДЛЯ ТРУБ 22-34/28 L=80MM '25У | E | Project | Uponor | [10 empty] | PEX components | ШТ | 344.06 | 344.06 | 344.06 | 344.06 | 0% | 344.06 | 286.717 | 286.717 | 0% | 0.012 | 0.00026588 | 0 | 0 |  | 0 | 0 | 0 | yes | no | no | 25 | 360 | 255 | 55 | [5 empty] | NO | NO | NO | YES |  | 0 | NO | #N/A | #N/A | 42.3112
587 | 1088873 | 1012877 | UPONOR UNI-X КОЛЛЕКТОР СТАЛЬНОЙ Н 1"НГ, ВЫХОДЫ 2XG3/4" ЕВРОКОНУС '1И | B | Ограниченно доступен в пределах складских остатков | Uponor | 1012877 | [9 empty] | MLC components | ШТ | 15539 | 15539 | 15539 | 15539 | 0% | 15539 | 12949.167 | 12949.167 | 0% | 1.44 | 0.004928 | 7 | 7 | 7 | 7 | 7 | 0 | yes | yes | yes | 1 | 365 | 235 | 85 | 1.44 | 0.007291 | 7 | 2017-05-05 |  | YES | YES | NO | YES |  | 12 949,17 | OK | 15539 | OK | 2292.1
588 | 1088874 | 1012878 | UPONOR UNI-X КОЛЛЕКТОР СТАЛЬНОЙ Н 1"НГ, ВЫХОДЫ 3XG3/4" ЕВРОКОНУС '1И | B |  | Uponor | 1012878 | [9 empty] | MLC components | ШТ | 17086 | 17086 | 17086 | 17086 | 0% | 17086 | 14238.333 | 14238.333 | 0% | 2.1 | 0.0049 | 0 | 0 |  | 0 | 0 | 0 | yes | no | no | 1 | 365 | 235 | 85 | 2.1 | 0.007291 |  | 2017-05-05 |  | YES | YES | NO | YES |  | 14 238,33 | OK | #N/A | #N/A | 9820.1239
589 | 1088875 | 1012879 | UPONOR UNI-X КОЛЛЕКТОР СТАЛЬНОЙ Н 1"НГ, ВЫХОДЫ 4XG3/4" ЕВРОКОНУС '1И | B | Ограниченно доступен в пределах складских остатков | Uponor | 1012879 | [9 empty] | MLC components | ШТ | 19267 | 19267 | 19267 | 19267 | 0% | 19267 | 16055.833 | 16055.833 | 0% | 2.3 | 0.0049 | 3 | 3 | 3 | 3 | 3 | 0 | yes | yes | yes | 1 | 365 | 235 | 85 | 2.3 | 0.007291 | 4 | 2017-05-05 |  | YES | YES | NO | YES |  | 16 055,83 | OK | 19267 | OK | 2705.11
590 | 1088876 | 1012880 | UPONOR UNI-X КОЛЛЕКТОР СТАЛЬНОЙ Н 1"НГ, ВЫХОДЫ 5XG3/4" ЕВРОКОНУС '1И | B | Ограниченно доступен в пределах складских остатков | Uponor | 1012880 | [9 empty] | MLC components | ШТ | 21704 | 21704 | 21704 | 21704 | 0% | 21704 | 18086.667 | 18086.667 | 0% | 2.6 | 0.0049 | 5 | 5 | 5 | 5 | 5 | 0 | yes | yes | yes | 1 | 365 | 235 | 85 | 2.6 | 0.007291 | 5 | 2017-05-05 |  | YES | YES | NO | YES |  | 18 086,67 | OK | 21704 | OK | 2988.93
591 | 1088877 | 1012881 | UPONOR UNI-X КОЛЛЕКТОР СТАЛЬНОЙ Н 1"НГ, ВЫХОДЫ 6XG3/4" ЕВРОКОНУС '1И | B | Ограниченно доступен в пределах складских остатков | Uponor | 1012881 | [9 empty] | MLC components | ШТ | 24506 | 24506 | 24506 | 24506 | 0% | 24506 | 20421.667 | 20421.667 | 0% | 2.74 | 0.00699 | 3 | 3 | 3 | 4 | 3 | 0 | yes | yes | yes | 1 | 565 | 235 | 85 | 2.74 | 0.011286 | 4 | 2017-05-05 |  | YES | YES | NO | YES |  | 20 421,67 | OK | 24506 | OK | 3297.22
592 | 1088878 | 1012882 | UPONOR UNI-X КОЛЛЕКТОР СТАЛЬНОЙ Н 1"НГ, ВЫХОДЫ 7XG3/4" ЕВРОКОНУС '1И | B | Ограниченно доступен в пределах складских остатков | Uponor | 1012882 | [9 empty] | MLC components | ШТ | 26764 | 26764 | 26764 | 26764 | 0% | 26764 | 22303.333 | 22303.333 | 0% | 3.1 | 0.00699 | 3 | 3 | 3 | 3 | 3 | 0 | yes | yes | yes | 1 | 565 | 235 | 85 | 3.1 | 0.011286 | 3 | 2017-05-05 |  | YES | YES | NO | YES |  | 22 303,33 | OK | 26764 | OK | 3546.78
593 | 1088879 | 1012883 | UPONOR UNI-X КОЛЛЕКТОР СТАЛЬНОЙ Н 1"НГ, ВЫХОДЫ 8XG3/4" ЕВРОКОНУС '1И | B | Ограниченно доступен в пределах складских остатков | Uponor | 1012883 | [9 empty] | MLC components | ШТ | 29348 | 29348 | 29348 | 29348 | 0% | 29348 | 24456.667 | 24456.667 | 0% | 3.45 | 0.00699 | 4 | 4 | 4 | 4 | 4 | 0 | yes | yes | yes | 1 | 565 | 235 | 85 | 3.45 | 0.011286 | 4 | 2017-05-05 |  | YES | YES | NO | YES |  | 24 456,67 | OK | 29348 | OK | 3708.52
594 | 1088880 | 1012884 | UPONOR UNI-X КОЛЛЕКТОР СТАЛЬНОЙ Н 1"НГ, ВЫХОДЫ 9XG3/4" ЕВРОКОНУС '1С | C |  | Uponor | 1012884 | [9 empty] | MLC components | ШТ | 31692 | 31692 | 31692 | 31692 | 0% | 31692 | 26410 | 26410 | 0% | 3.7 | 0.00699 | 0 | 0 |  | 0 | 0 | 0 | yes | no | no | 1 | 565 | 235 | 85 | 3.7 | 0.011286 |  | 2017-05-05 |  | NO | NO | NO | YES |  | 0 | NO | #N/A | #N/A | 15409.3023
595 | 1065283 |  | UPONOR VARIO ЗАЖИМНОЙ АДАПТЕР PEX 14X2,0-G3/4"ВР ЕВРОКОНУС '25И | C |  | Uponor | [10 empty] | PEX components | ШТ | 853 | 853 | 853 | 853 | 0% | 853 | 710.833 | 710.833 | 0% | 0.066 | 3.2e-05 | 0 | 0 |  | 0 | 0 | 0 | yes | no | no | 25 | 176 | 135 | 89 | 1.65 | 0.002115 |  |  |  | YES | YES | NO | YES |  | 710,83 | OK | #N/A | #N/A | 366.0644
596 | 1065284 |  | UPONOR VARIO ЗАЖИМНОЙ АДАПТЕР PEX 16X1,8/2,0-G3/4"ВР ЕВРОКОНУС '25Ф | A | Выведен из ассортимента и заменён на новый аналог | Uponor |  |  |  |  | 1135967 |  |  | 1135967 | 1135967 |  | PEX components | ШТ | 853 | 853 | 853 | 853 | 0% | 853 | 710.833 | 710.833 | 0% | 0.05 | 3e-05 | 0 | 3 | 3 | 3 | 0 | 0 | yes | no | no | 25 | 176 | 135 | 89 | 1.25 | 0.002115 | 3 |  |  | YES | YES | NO | YES |  | 710,83 | OK | #N/A | #N/A | 390.15
597 | 1065286 | 1005170 | UPONOR VARIO ЗАЖИМНОЙ АДАПТЕР PEX 17X2,0-G3/4"ВР ЕВРОКОНУС '25А | F | Ограниченно доступен в пределах складских остатков | Uponor | 1005170 | [9 empty] | PEX components | ШТ | 853 | 1290 | 1290 | 1290 | 0% | 1290 | 1075 | 1075 | 0% | 0.061 | 2.4e-05 | 0 | 75 | 75 | 75 | 0 | 0 | yes | no | no | 25 | 176 | 135 | 89 | 1.525 | 0.002115 | 75 |  |  | YES | NO | NO | YES |  | 1 075,00 | OK | #N/A | #N/A | 344.69
598 | 1065290 |  | UPONOR VARIO ЗАЖИМНОЙ АДАПТЕР PEX 20X1,9/2,0-G3/4"ВР ЕВРОКОНУС '25И | B |  | Uponor |  |  |  |  | 1135969 |  |  | 1135969 | 1135969 |  | PEX components | ШТ | 853 | 853 | 853 | 853 | 0% | 853 | 710.833 | 710.833 | 0% | 0.067 | 3.4e-05 | 0 | 0 |  | 0 | 0 | 0 | yes | no | no | 25 | 176 | 135 | 89 | 1.675 | 0.002115 |  |  |  | YES | YES | NO | YES |  | 710,83 | OK | #N/A | #N/A | 410.7064
599 | 1005171 |  | UPONOR VARIO ЗАЖИМНОЙ АДАПТЕР 20X2,3-G3/4" ЕВРОКОНУС '10C | C | Project | Uponor | [10 empty] | PEX components | ШТ | 1289 | 1289 | 1289 | 1289 | 0% | 1289 | 1074.167 | 1074.167 | 0% | 0.094 | 3.2e-05 | 0 | 0 |  | 0 | 0 | 0 | 36: yes; 37: no; 38: no; 39: 10; 49: NO; 50: NO; 51: NO; 52: YES; 54: 0 | NO | #N/A | #N/A | 190.6806
600 | 1065291 |  | UPONOR VARIO ЗАЖИМНОЙ АДАПТЕР PEX 25X2,3-G3/4"ВР ЕВРОКОНУС '25С | C |  | Uponor | [10 empty] | PEX components | ШТ | 4251 | 4251 | 4251 | 4251 | 0% | 4251 | 3542.5 | 3542.5 | 0% | 0.1 | 3e-05 | 0 | 0 |  | 0 | 0 | 0 | yes | no | no | 25 | 277 | 179 | 95 | 2.5 | 0.00471 |  |  |  | NO | NO | NO | YES |  | 0 | NO | #N/A | #N/A | 1465.3736
601 | 1088881 | 1012885 | UPONOR UNI-X КОЛЛЕКТОР СТАЛЬНОЙ Н 1"НГ, ВЫХОДЫ 10XG3/4" ЕВРОКОНУС '1А | F |  | Uponor | 1012885 | [9 empty] | MLC components | ШТ | 34168 | 34168 | 34168 | 34168 | 0% | 34168 | 28473.333 | 28473.333 | 0% | 3.85 | 0.00947 | 0 | 0 |  | 0 | 0 | 0 | yes | no | no | 1 | 765 | 235 | 85 | 3.85 | 0.015281 |  | 2017-05-05 |  | YES | NO | NO | YES |  | 28 473,33 | OK | #N/A | #N/A | 16688.2957
602 | 1088882 | 1012886 | UPONOR UNI-X КОЛЛЕКТОР СТАЛЬНОЙ Н 1"НГ, ВЫХОДЫ 11XG3/4" ЕВРОКОНУС '1А | F |  | Uponor | 1012886 | [9 empty] | MLC components | ШТ | 36841 | 36841 | 36841 | 36841 | 0% | 36841 | 30700.833 | 30700.833 | 0% | 4 | 0.00947 | 0 | 0 |  | 0 | 0 | 0 | yes | no | no | 1 | 765 | 235 | 85 | 4 | 0.015281 |  | 2017-05-05 |  | YES | NO | NO | YES |  | 30 700,83 | OK | #N/A | #N/A | 17633.59
603 | 1088883 | 1012887 | UPONOR UNI-X КОЛЛЕКТОР СТАЛЬНОЙ Н 1"НГ, ВЫХОДЫ 12XG3/4" ЕВРОКОНУС '1С | C |  | Uponor | 1012887 | [9 empty] | MLC components | ШТ | 39374 | 39374 | 39374 | 39374 | 0% | 39374 | 32811.667 | 32811.667 | 0% | 4.3 | 0.00947 | 0 | 0 |  | 0 | 0 | 0 | yes | no | no | 1 | 765 | 235 | 85 | 4.3 | 0.015281 |  | 2017-05-05 |  | NO | NO | NO | YES |  | 0 | NO | #N/A | #N/A | 18836.6919
604 | 1023027 | 1023164 | UPONOR Q&E КОЛЛЕКТОР 3/4" НР/ВР, 2X16 Ц/Ц35ММ '20И | B | Ограниченно доступен в пределах складских остатков | Uponor | 1023164 | [9 empty] | PEX components | ШТ | 3416 | 3416 | 3416 | 3416 | 0% | 3416 | 2846.667 | 2846.667 | 0% | 0.2 | 0.000177 | 77 | 77 | 77 | 77 | 77 | 0 | yes | yes | yes | 20 | 250 | 138 | 145 | 4 | 0.005003 | 79 |  |  | YES | YES | NO | YES |  | 2 846,67 | OK | 3416 | OK | 547.64
605 | 1023028 | 1023165 | UPONOR Q&E КОЛЛЕКТОР 3/4" НР/ВР, 3X16 Ц/Ц35ММ '15И | B |  | Uponor | 1023165 | [9 empty] | PEX components | ШТ | 4224 | 4224 | 4224 | 4224 | 0% | 4224 | 3520 | 3520 | 0% | 0.261 | 0.0002 | 0 | 0 |  | 0 | 0 | 0 | yes | no | no | 15 | 250 | 135 | 140 | 3.915 | 0.004725 |  |  |  | YES | YES | NO | YES |  | 3 520,00 | OK | #N/A | #N/A | 2291.2507
606 | 1023029 | 1023166 | UPONOR Q&E КОЛЛЕКТОР 3/4" НР/ВР, 4X16 Ц/Ц35ММ '10И | B | Ограниченно доступен в пределах складских остатков | Uponor | 1023166 | [9 empty] | PEX components | ШТ | 5481 | 5481 | 5481 | 5481 | 0% | 5481 | 4567.5 | 4567.5 | 0% | 0.332 | 0.00024 | 80 | 80 | 80 | 80 | 80 | 0 | yes | yes | yes | 10 | 250 | 135 | 140 | 3.32 | 0.004725 | 80 |  |  | YES | YES | NO | YES |  | 4 567,50 | OK | 5481 | OK | 805
607 | 1048520 |  | UPONOR Q&E КОЛЛЕКТОР SH 1" НР/ВР С ВЕНТИЛЯМИ, 2X16 Ц/Ц38ММ '1И | B |  | Uponor |  |  |  |  | 1135953 |  |  | 1135953 | 1135953 |  | PEX components | ШТ | 7308 | 7308 | 7308 | 7308 | 0% | 7308 | 6090 | 6090 | 0% | 0.413 | 0.001237 | 0 | 0 |  | 0 | 0 | 0 | yes | no | no | 1 | 140 | 93 | 95 | 0.413 | 0.001237 |  |  |  | YES | NO | NO | YES |  | 6 090,00 | OK | #N/A | #N/A | 3171.8141
608 | 1048521 |  | UPONOR Q&E КОЛЛЕКТОР SH 1" НР/ВР С ВЕНТИЛЯМИ, 3X16 Ц/Ц38ММ '1Ф | A |  | Uponor |  |  |  |  | 1135954 |  |  | 1135954 | 1135954 |  | PEX components | ШТ | 10906 | 10906 | 10906 | 10906 | 0% | 10906 | 9088.333 | 9088.333 | 0% | 0.567 | 0.00047 | 0 | 0 |  | 0 | 0 | 0 | yes | no | no | 1 | 143 | 94 | 92 | 0.567 | 0.001237 |  |  |  | YES | NO | NO | YES |  | 9 088,33 | OK | #N/A | #N/A | 4639.4198
609 | 1048522 |  | UPONOR Q&E КОЛЛЕКТОР SH 1" НР/ВР С ВЕНТИЛЯМИ 4X16 Ц/Ц38ММ '1Ф | A |  | Uponor |  |  |  |  | 1135955 |  |  | 1135955 | 1135955 |  | PEX components | ШТ | 13918 | 13918 | 13918 | 13918 | 0% | 13918 | 11598.333 | 11598.333 | 0% | 0.75 | 0.001624 | 0 | 0 |  | 0 | 0 | 0 | yes | no | no | 1 | 188 | 90 | 96 | 0.75 | 0.001624 |  |  |  | YES | NO | NO | YES |  | 11 598,33 | OK | #N/A | #N/A | 6156.1318
610 | 1063469 | 1001338 | UPONOR AQUA PLUS КРОНШТЕЙН КОЛЛЕКТОРА 3/4" '30С | C |  | Uponor | 1001338 | [9 empty] | PEX components | КОМП. | 2867 | 2867 | 2867 | 2867 | 0% | 2867 | 2389.167 | 2389.167 | 0% | 0.17 | 0.001649 | 0 | 0 |  | 0 | 0 | 0 | yes | no | no | 30 | 550 | 300 | 160 | 5.1 | 0.0264 |  |  |  | YES | NO | NO | YES |  | 2 389,17 | OK | #N/A | #N/A | 243.7491
611 | 1001337 |  | UPONOR AQUA PLUS ЗАГЛУШКА ДЛЯ КОЛЛЕКТОРА 3/4"ВР (С ПЛОСКИМ УПЛОТНЕНИЕМ) '10А | F | Ограниченно доступен в пределах складских остатков | Uponor |  |  |  |  | 1136087 |  |  | 1136087 | 1136087 |  | PEX components | ШТ | 873 | 873 | 873 | 873 | 0% | 873 | 727.5 | 727.5 | 0% | 0.04 | 1.3e-05 | 23 | 23 | 23 | 23 | 23 | 0 | yes | yes | yes | 10 | 210 | 205 | 180 | 0.35 | 0.007749 | 23 |  |  | YES | YES | NO | YES |  | 727,50 | OK | 873 | OK | 422.43
612 | 1008497 |  | UPONOR FLUVIA ЗАГЛУШКА С ВОЗДУХООТВОДЧИКОМ ДЛЯ КОЛЛЕКТОРА G3/4"ВР '10C | C |  | Uponor | [10 empty] | PEX components | ШТ | 2496 | 2496 | 2496 | 2496 | 0% | 2496 | 2080 | 2080 | 0% | 0.012 | 2.6e-05 | 0 | 0 |  | 0 | 0 | 0 | yes | no | no | 10 | 100 | 100 | 170 | 0.63 | 0.0017 |  |  |  | YES | NO | NO | YES |  | 2 080,00 | OK | #N/A | #N/A | 220.16
613 | 1047997 |  | UPONOR AQUA PLUS КОЛЛЕКТОР PPM 1", 1XG1/2"НР Ц/Ц50ММ '20C | C |  | Uponor | [10 empty] | PEX components | ШТ | 2801 | 2801 | 2801 | 2801 | 0% | 2801 | 2334.167 | 2334.167 | 0% | 0.036 | 0.00015 | 0 | 0 |  | 0 | 0 | 0 | yes | no | no | 20 | 280 | 187 | 107 | 0.72 | 0.005603 |  |  |  | NO | NO | NO | YES |  | 0 | NO | #N/A | #N/A | 535.704
614 | 1047998 |  | UPONOR AQUA PLUS КОЛЛЕКТОР PPM 1", 1XG3/4"НР Ц/Ц50ММ '20C | C |  | Uponor | [10 empty] | PEX components | ШТ | 2801 | 2801 | 2801 | 2801 | 0% | 2801 | 2334.167 | 2334.167 | 0% | 0.037 | 0.00027 | 0 | 0 |  | 0 | 0 | 0 | yes | no | no | 20 | 345 | 145 | 155 | 0.74 | 0.007754 |  |  |  | NO | NO | NO | YES |  | 0 | NO | #N/A | #N/A | 581.462
615 | 1047999 |  | UPONOR AQUA PLUS Q&E КОЛЛЕКТОР PPM 1" 2X16 Ц/Ц50ММ '10А | F | Ограниченно доступен в пределах складских остатков | Uponor | [10 empty] | PEX components | ШТ | 1408 | 1408 | 1408 | 1408 | 0% | 1408 | 1173.333 | 1173.333 | 0% | 0.056 | 0.00024 | 16 | 16 | 16 | 16 | 16 | 0 | yes | yes | yes | 10 | 280 | 187 | 107 | 0.56 | 0.005603 | 16 |  |  | YES | YES | NO | YES |  | 1 173,33 | OK | 1408 | OK | 247.22
616 | 1048000 |  | UPONOR AQUA PLUS Q&E КОЛЛЕКТОР PPM 1" 3X16 Ц/Ц50ММ '8А | C |  | Uponor | [10 empty] | PEX components | ШТ | 1664 | 1664 | 1664 | 1664 | 0% | 1664 | 1386.667 | 1386.667 | 0% | 0.076 | 0.000732 | 0 | 0 |  | 0 | 0 | 0 | yes | no | no | 8 | 280 | 187 | 107 | 0.608 | 0.005603 |  |  |  | NO | NO | NO | YES |  | 0 | NO | #N/A | #N/A | 826.993
617 | 1048001 |  | UPONOR AQUA PLUS Q&E КОЛЛЕКТОР PPM 1" 4X16 Ц/Ц50ММ '6А | C |  | Uponor | [10 empty] | PEX components | ШТ | 2048 | 2048 | 2048 | 2048 | 0% | 2048 | 1706.667 | 1706.667 | 0% | 0.096 | 0.000748 | 1 | 1 | 1 | 1 | 1 | 0 | yes | no | no | 6 | 280 | 187 | 107 | 0.576 | 0.005603 | 1 |  |  | YES | YES | NO | YES |  | 1 706,67 | OK | #N/A | #N/A | 343.37
618 | 1087123 |  | UPONOR AQUA PLUS КОЛЛЕКТОР PPM 1" 1X Ц/Ц50ММ '20У | E |  | Uponor | [10 empty] | PEX components | ШТ | 1152 | 1152 | 1152 | 1152 | 0% | 1152 | 960 | 960 | 0% | 0.035 | 0.0002558 | 0 | 0 |  | 0 | 0 | 0 | yes | no | no | 20 | 282 | 187 | 97 | 0.035 | 0.0002558 |  | 2021-04-15 |  | NO | NO | NO | YES |  | 0 | NO | #N/A | #N/A | 552.4447
619 | 1087122 |  | UPONOR AQUA PLUS КОЛЛЕКТОР PPM 1" 2X Ц/Ц50ММ '10У | E |  | Uponor | [10 empty] | PEX components | ШТ | 1408 | 1408 | 1408 | 1408 | 0% | 1408 | 1173.333 | 1173.333 | 0% | 0.065 | 0.0005115 | 0 | 0 |  | 0 | 0 | 0 | yes | no | no | 10 | 282 | 187 | 97 | 0.065 | 0.0005115 |  | 2021-04-15 |  | NO | NO | NO | YES |  | 0 | NO | #N/A | #N/A | 679.6744
620 | 1087121 |  | UPONOR AQUA PLUS КОЛЛЕКТОР PPM 1" 3X Ц/Ц50ММ '8У | E |  | Uponor | [10 empty] | PEX components | ШТ | 1664 | 1664 | 1664 | 1664 | 0% | 1664 | 1386.667 | 1386.667 | 0% | 0.089 | 0.0006394 | 0 | 0 |  | 0 | 0 | 0 | yes | no | no | 8 | 282 | 187 | 97 | 0.089 | 0.0006394 |  | 2021-04-15 |  | NO | NO | NO | YES |  | 0 | NO | #N/A | #N/A | 832.5733
621 | 1048002 |  | UPONOR AQUA PLUS ШТУЦЕР С НАРУЖНОЙ РЕЗЬБОЙ ДЛЯ КОЛЛЕКТОРА PPM 1" G3/4"НР '20А | F | Ограниченно доступен в пределах складских остатков | Uponor | [10 empty] | PEX components | ШТ | 2134 | 2134 | 2134 | 2134 | 0% | 2134 | 1778.333 | 1778.333 | 0% | 0.029 | 9.6e-05 | 40 | 40 | 40 | 40 | 40 | 0 | yes | yes | yes | 20 | 280 | 187 | 107 | 0.58 | 0.005603 | 40 |  |  | YES | YES | NO | YES |  | 1 778,33 | OK | 2134 | OK | 145.38
622 | 1048003 |  | UPONOR AQUA PLUS УГОЛЬНИК С НАРУЖНОЙ РЕЗЬБОЙ ДЛЯ КОЛЛЕКТОРА PPM 1" G3/4"НР '20С | C |  | Uponor | [10 empty] | PEX components | ШТ | 2134 | 2134 | 2134 | 2134 | 0% | 2134 | 1778.333 | 1778.333 | 0% | 0.029 | 0.000143 | 0 | 0 |  | 0 | 0 | 0 | yes | no | no | 20 | 280 | 187 | 107 | 0.58 | 0.005603 |  |  |  | NO | NO | NO | YES |  | 0 | NO | #N/A | #N/A | 478.7855
623 | 1063785 |  | UPONOR AQUA PLUS ШТУЦЕР С НАКИДНОЙ ГАЙКОЙ ДЛЯ КОЛЛЕКТОРА PPM G1"НР-G3/4"НГ '20C | C |  | Uponor | [10 empty] | PEX components | ШТ | 3121 | 3121 | 3121 | 3121 | 0% | 3121 | 2600.833 | 2600.833 | 0% | 0.065 | 5.6e-05 | 0 | 0 |  | 0 | 0 | 0 | yes | no | no | 20 | 290 | 195 | 113 | 1.3 | 0.00639 |  |  |  | NO | NO | NO | YES |  | 0 | NO | #N/A | #N/A | 714.272
624 | 1063811 |  | UPONOR AQUA PLUS ПЕРЕХОДНИК С НАКИДНОЙ ГАЙКОЙ ДЛЯ КОЛЛЕКТОРА PPM G1"ВР-G3/4"НГ '25C | C |  | Uponor | [10 empty] | PEX components | ШТ | 3121 | 3121 | 3121 | 3121 | 0% | 3121 | 2600.833 | 2600.833 | 0% | 0.053 | 7.2e-05 | 0 | 0 |  | 0 | 0 | 0 | yes | no | no | 25 | 285 | 190 | 110 | 1.325 | 0.005957 |  |  |  | NO | NO | NO | YES |  | 0 | NO | #N/A | #N/A | 858.2425
625 | 1048004 |  | UPONOR AQUA PLUS ЗАГЛУШКА ДЛЯ КОЛЛЕКТОРА PPM 1" '20С | C |  | Uponor | [10 empty] | PEX components | ШТ | 1265 | 1265 | 1265 | 1265 | 0% | 1265 | 1054.167 | 1054.167 | 0% | 0.016 | 5.4e-05 | 0 | 0 |  | 0 | 0 | 0 | yes | no | no | 20 | 280 | 187 | 107 | 0.32 | 0.005603 |  |  |  | NO | NO | NO | YES |  | 0 | NO | #N/A | #N/A | 306.9137
626 | 1048005 |  | UPONOR AQUA PLUS ЗАГЛУШКА С ВОЗДУХООТВОДЧИКОМ ДЛЯ КОЛЛЕКТОРА PPM 1" '20С | C |  | Uponor | [10 empty] | PEX components | ШТ | 2134 | 2134 | 2134 | 2134 | 0% | 2134 | 1778.333 | 1778.333 | 0% | 0.027 | 0.000158 | 0 | 0 |  | 0 | 0 | 0 | yes | no | no | 20 | 248 | 138 | 140 | 0.54 | 0.004791 |  |  |  | YES | NO | NO | YES |  | 1 778,33 | OK | #N/A | #N/A | 1494.3909
627 | 1096407 |  | UPONOR AQUA PLUS КРАН ШАРОВОЙ ДЛЯ КОЛЛЕКТОРА PPM СИНИЙ '50У | E |  | Uponor | [10 empty] | PEX components | ШТ | 2437 | 2437 | 2437 | 2437 | 0% | 2437 | 2030.833 | 2030.833 | 0% | 0.052 | 0.00015 | 0 | 0 |  | 0 | 0 | 0 | yes | no | no | 50 | 300 | 250 | 150 |  |  |  | 2021-07-20 |  | NO | NO | NO | YES |  | 0 | NO | #N/A | #N/A | 1309.1266
628 | 1096408 |  | UPONOR AQUA PLUS КРАН ШАРОВОЙ ДЛЯ КОЛЛЕКТОРА PPM КРАСНЫЙ '50У | E |  | Uponor | [10 empty] | PEX components | ШТ | 2437 | 2437 | 2437 | 2437 | 0% | 2437 | 2030.833 | 2030.833 | 0% | 0.052 | 0.0015 | 0 | 0 |  | 0 | 0 | 0 | yes | no | no | 50 | 300 | 250 | 150 |  |  |  | 2021-07-20 |  | NO | NO | NO | YES |  | 0 | NO | #N/A | #N/A | 1309.1266
629 | 1087112 |  | UPONOR AQUA PLUS Q&E ШТУЦЕР PPSU ДЛЯ КОЛЛЕКТОРА PPM 16 '30У | E |  | Uponor | [10 empty] | PEX components | ШТ | 2437 | 2437 | 2437 | 2437 | 0% | 2437 | 2030.833 | 2030.833 | 0% | 0.014 | 0.0001705 | 0 | 0 |  | 0 | 0 | 0 | yes | no | no | 30 | 282 | 187 | 97 | 0.014 | 0.0001705 |  | 2021-04-15 |  | NO | NO | NO | YES |  | 0 | NO | #N/A | #N/A | 362.7163
630 | 1087113 |  | UPONOR AQUA PLUS Q&E ШТУЦЕР PPSU ДЛЯ КОЛЛЕКТОРА PPM 20 '30У | E |  | Uponor | [10 empty] | PEX components | ШТ | 860 | 860 | 860 | 860 | 0% | 860 | 716.667 | 716.667 | 0% | 0.019 | 0.0001705 | 0 | 0 |  | 0 | 0 | 0 | yes | no | no | 30 | 282 | 187 | 97 | 0.019 | 0.0001705 |  | 2021-04-15 |  | NO | NO | NO | YES |  | 0 | NO | #N/A | #N/A | 380.5731
631 | 1087375 | 1048006 | UPONOR AQUA PLUS КЛИПСЫ ДЛЯ КОЛЛЕКТОРА PPM 1“ '1С | C |  | Uponor | 1048006 | [9 empty] | PEX components | ШТ | 2453 | 2453 | 2453 | 2453 | 0% | 2453 | 2044.167 | 2044.167 | 0% | 0.028 | 0.000256 | 0 | 0 |  | 0 | 0 | 0 | yes | no | no | 1 | 282 | 187 | 97 | 0.028 | 0.005115 |  | 2018-04-24 |  | NO | NO | NO | YES |  | 0 | NO | #N/A | #N/A | 930.7857
632 | 1092021 | 1048007 | UPONOR AQUA PLUS КРОНШТЕЙН ДЛЯ КОЛЛЕКТОРА PPM 1“ '30С | C |  | Uponor | 1048007 | [9 empty] | PEX components | КОМП. | 3023 | 3023 | 3023 | 3023 | 0% | 3023 | 2519.167 | 2519.167 | 0% | 0.125 | 0.00048 | 0 | 0 |  | 0 | 0 | 0 | yes | no | no | 30 | 400 | 300 | 400 | 3.75 | 0.048 |  | 2018-04-24 |  | NO | NO | NO | YES |  | 0 | NO | #N/A | #N/A | 1276.7612
633 | 1025830 |  | UPONOR Q&E ШТУЦЕР С НАРУЖНОЙ РЕЗЬБОЙ DR-ЛАТУНЬ 18-G1/2"НР (NKB) '10В | D |  | Uponor | [10 empty] | PEX components | ШТ | 1479 | 1479 | 1479 | 1479 | 0% | 1479 | 1232.5 | 1232.5 | 0% | 0.044 | 2.7e-05 | 0 | 0 |  | 0 | 0 | 0 | yes | no | no | 10 | 277 | 179 | 188 | 0.44 | 0.009322 |  |  |  | NO | NO | NO | YES |  | 0 | NO | #N/A | #N/A | 91.7425
634 | 1025834 |  | UPONOR Q&E ШТУЦЕР С НАРУЖНОЙ РЕЗЬБОЙ DR-ЛАТУНЬ 28-G3/4"НР (NKB) '5В | D |  | Uponor | [10 empty] | PEX components | ШТ | 3630 | 3630 | 3630 | 3630 | 0% | 3630 | 3025 | 3025 | 0% | 0.129 | 0.000136 | 0 | 0 |  | 0 | 0 | 0 | no | no | no | 5 | 350 | 200 |  | 0.645 |  |  |  |  | NO | NO | NO | YES |  | 0 | NO | #N/A | #N/A | 421.2552
635 | 1005393 |  | UPONOR ЗАГЛУШКА 20 ММ '1С | C | Ограниченно доступен в пределах складских остатков | Uponor | [10 empty] | PEX components | ШТ | 13.74 | 13.74 | 13.74 | 13.74 | 0% | 13.74 | 11.45 | 11.45 | 0% | 0.001 | 2.3e-05 | 4820 | 4820 | 4820 | 4840 | 4820 | 0 | yes | yes | yes | 1 |  |  |  | 0 |  | 4840 |  |  | YES | YES | NO | YES |  | 11,45 | OK | 13.74 | OK | 4.64
636 | 1059517 |  | UPONOR FLEX-M КОЛЛЕКТОР H 4 КОНТУРА 1 1/2" Ц/Ц 100ММ, КЛАПАНЫ НА ВОЗВРАТЕ '1Щ | O |  | Uponor | [10 empty] | PEX components | ШТ | 92522 | 92522 | 92522 | 92522 | 0% | 92522 | 77101.667 | 77101.667 | 0% | 5.86 | 0.013388 | 0 | 0 |  | 0 | 0 | 0 | 36: no; 37: no; 38: no; 39: 1; 49: NO; 50: NO; 51: NO; 52: YES; 54: 0 | NO | #N/A | #N/A | 4312.0287
637 | 1023040 |  | UPONOR Q&E ШТУЦЕР ПОД ПАЙКУ 16-15CU '100C | C |  | Uponor | [10 empty] | PEX components | ШТ | 625 | 625 | 625 | 625 | 0% | 625 | 520.833 | 520.833 | 0% | 0.027 | 2.7e-05 | 0 | 0 |  | 0 | 0 | 0 | yes | no | no | 100 | 185 | 92 | 185 | 2.7 | 0.003149 |  |  |  | NO | NO | NO | YES |  | 0 | NO | #N/A | #N/A | 130.5778
638 | 1023041 |  | UPONOR Q&E ШТУЦЕР ПОД ПАЙКУ 20-15CU '100C | C |  | Uponor | [10 empty] | PEX components | ШТ | 1203 | 1203 | 1203 | 1203 | 0% | 1203 | 1002.5 | 1002.5 | 0% | 0.041 | 3.4e-05 | 0 | 0 |  | 0 | 0 | 0 | yes | no | no | 100 | 277 | 179 | 95 | 4.1 | 0.00471 |  |  |  | NO | NO | NO | YES |  | 0 | NO | #N/A | #N/A | 237.7186
639 | 1008734 |  | UPONOR Q&E ШТУЦЕР ПОД ПРЕСС 16-15CU L=16MM '100C | C |  | Uponor | [10 empty] | PEX components | ШТ | 1003 | 1003 | 1003 | 1003 | 0% | 1003 | 835.833 | 835.833 | 0% | 0.027 | 3.6e-05 | 0 | 0 |  | 0 | 0 | 0 | yes | no | no | 100 | 185 | 92 | 185 | 2.7 | 0.003149 |  |  |  | NO | NO | NO | YES |  | 0 | NO | #N/A | #N/A | 385.0373
640 | 1008736 |  | UPONOR Q&E ШТУЦЕР ПОД ПРЕСС 20-22CU L=16MM '100У | E | Ограниченно доступен в пределах складских остатков | Uponor | [10 empty] | PEX components | ШТ | 1466 | 1466 | 1466 | 1466 | 0% | 1466 | 1221.667 | 1221.667 | 0% | 0.051 | 4e-05 | 100 | 100 | 100 | 100 | 100 | 0 | yes | yes | yes | 100 | 277 | 179 | 95 | 5.1 | 0.00471 | 100 | 2018-10-25 |  | YES | YES | NO | YES |  | 1 221,67 | OK | 1466 | OK | 186.42
641 | 1062845 |  | UPONOR Q&E ПЕРЕХОДНИК DR S-PRESS 16-Q&E16 '20И | B | Ограниченно доступен в пределах складских остатков | Uponor | [10 empty] | PEX components | ШТ | 1418 | 1418 | 1418 | 1418 | 0% | 1418 | 1181.667 | 1181.667 | 0% | 0.03 | 1.9e-05 | 63 | 63 | 63 | 63 | 63 | 0 | yes | yes | yes | 20 | 87 | 67 | 89 | 0.3 | 0.000519 | 83 |  |  | YES | YES | NO | YES |  | 1 181,67 | OK | 1418 | OK | 157.02
642 | 1062846 |  | UPONOR Q&E ПЕРЕХОДНИК DR S-PRESS 20-Q&E20 '10И | C |  | Uponor | [10 empty] | PEX components | ШТ | 1530 | 1530 | 1530 | 1530 | 0% | 1530 | 1275 | 1275 | 0% | 0.05 | 3.3e-05 | 0 | 0 |  | 0 | 0 | 0 | yes | no | no | 10 | 176 | 67 | 89 | 0.5 | 0.001049 |  |  |  | NO | NO | NO | YES |  | 0 | NO | #N/A | #N/A | 554.6768
643 | 1062861 |  | UPONOR Q&E ПЕРЕХОДНИК DR S-PRESS 25-Q&E25 '10C | C |  | Uponor | [10 empty] | PEX components | ШТ | 2154 | 2154 | 2154 | 2154 | 0% | 2154 | 1795 | 1795 | 0% | 0.106 | 8e-05 | 0 | 0 |  | 0 | 0 | 0 | yes | no | no | 10 | 135 | 87 | 89 | 1.06 | 0.001045 |  |  |  | NO | NO | NO | YES |  | 0 | NO | #N/A | #N/A | 1112.7018
644 | 1086208 |  | UPONOR SMART AQUA PLUS ВОДОРОЗЕТКА Q&E M7A DR 16-RP1/2"ВР '1С | C | Ограниченно доступен в пределах складских остатков | Uponor | [10 empty] | PEX components | ШТ | 2726 | 2726 | 2726 | 2726 | 0% | 2726 | 2271.667 | 2271.667 | 0% | 0.27 | 0.00054 | 2 | 2 | 2 | 2 | 2 | 0 | yes | yes | yes | 1 | 260 | 167 | 60 |  |  | 2 | 2020-09-29 |  | YES | YES | NO | YES |  | 2 271,67 | OK | 2726 | OK | 419.57
645 | 1086210 |  | UPONOR SMART AQUA PLUS ВОДОРОЗЕТКА Q&E M7A DR 20-RP1/2"ВР '1С | C |  | Uponor | [10 empty] | PEX components | ШТ | 3157 | 3157 | 3157 | 3157 | 0% | 3157 | 2630.833 | 2630.833 | 0% | 0.29 | 0.000949 | 0 | 0 |  | 0 | 0 | 0 | yes | no | no | 1 | 260 | 167 | 60 |  |  |  | 2020-09-29 |  | NO | NO | NO | YES |  | 0 | NO | #N/A | #N/A | 427.7107
646 | 1034144 |  | UPONOR SMART AQUA PLUS ФУТОРКА УДЛИНИТЕЛЬНАЯ ДЛЯ ВОДОРОЗЕТКИ M7 1/2"НР/ВР L=50MM '1У | E | Ограниченно доступен в пределах складских остатков | Uponor | [10 empty] | PEX components | ШТ | 2176 | 2176 | 2176 | 2176 | 0% | 2176 | 1813.333 | 1813.333 | 0% | 0.149 | 0.00075 | 2 | 2 | 2 | 2 | 2 | 0 | yes | yes | yes | 1 | 200 | 150 | 25 |  |  | 2 |  |  | YES | YES | NO | YES | M | 1 813,33 | OK | 2176 | OK | 306.79
647 | 1085747 |  | UPONOR SMART AQUA PLUS МОНТАЖНЫЙ ТРАК ДЛЯ ВОДОРОЗЕТОК M7 Ц/Ц 150MM '1У | E | Ограниченно доступен в пределах складских остатков | Uponor | [10 empty] | PEX components | ШТ | 1152 | 1152 | 1152 | 1152 | 0% | 1152 | 960 | 960 | 0% | 0.127 | 0.0001344 | 1 | 1 | 1 | 1 | 1 | 0 | yes | yes | yes | 1 | 240 | 80 | 7 |  |  | 1 | 2021-04-15 |  | YES | YES | NO | YES | M | 960,00 | OK | 1152 | OK | 147.93
648 | 1085749 |  | UPONOR SMART AQUA PLUS МОНТАЖНЫЙ ТРАК ДЛЯ ВОДОРОЗЕТОК УДЛИНЕННЫЙ M7 Ц/Ц 150MM '1У | E |  | Uponor | [10 empty] | PEX components | ШТ | 1408 | 1408 | 1408 | 1408 | 0% | 1408 | 1173.333 | 1173.333 | 0% | 0.206 | 0.0002072 | 0 | 0 |  | 0 | 0 | 0 | yes | no | no | 1 | 370 | 80 | 7 |  |  |  | 2021-04-15 |  | NO | NO | NO | YES | M | 0 | NO | #N/A | #N/A | 233.4572
649 | 1063467 |  | UPONOR AQUA PLUS ЗАГЛУШКА ДЛЯ СИСТЕМЫ ЗАЩИТЫ ОТ ПРОТЕЧКИ 25/20MM '1У | E | Ограниченно доступен в пределах складских остатков | Uponor | [10 empty] | PEX components | ШТ | 640 | 640 | 640 | 640 | 0% | 640 | 533.333 | 533.333 | 0% | 0.026 | 0.000147 | 1 | 1 | 1 | 1 | 1 | 0 | yes | yes | yes | 1 | 70 | 70 | 30 |  |  | 1 |  |  | YES | YES | NO | YES | M | 533,33 | OK | 640 | OK | 71.44
650 | 1088759 |  | UPONOR AQUA PLUS КОЛЛЕКТОРНЫЙ ШКАФ FS B, 550X500X108MM '1С | C |  | Uponor | [10 empty] | PEX components | ШТ | 42331 | 42331 | 42331 | 42331 | 0% | 42331 | 35275.833 | 35275.833 | 0% | 8.21 | 0.038584 | 0 | 0 |  | 0 | 0 | 0 | yes | no | no | 1 | 560 | 130 | 530 |  |  |  | 2020-09-29 |  | YES | YES | NO | YES |  | 35 275,83 | OK | #N/A | #N/A | 6433.64
651 | 1063404 |  | UPONOR AQUA PLUS ГИЛЬЗА ДЛЯ ШКАФА M7 M 25/20-28/23 20-28MM '10С | C |  | Uponor | [10 empty] | PEX components | ШТ | 170.75 | 170.75 | 170.75 | 170.75 | 0% | 170.75 | 142.292 | 142.292 | 0% | 0.014 | 0.00027 | 0 | 0 |  | 0 | 0 | 0 | yes | no | no | 10 | 260 | 167 | 75 |  |  |  | 2020-09-29 |  | YES | YES | NO | YES |  | 142,29 | OK | #N/A | #N/A | 21.93
652 | 1063405 |  | UPONOR AQUA PLUS ГИЛЬЗА ДЛЯ ШКАФА M7 L 34/28 28MM '1С | C |  | Uponor | [10 empty] | PEX components | ШТ | 703 | 703 | 703 | 703 | 0% | 703 | 585.833 | 585.833 | 0% | 0.047 | 0.000694 | 0 | 0 |  | 0 | 0 | 0 | yes | no | no | 1 | 260 | 167 | 50 |  |  |  | 2020-09-29 |  | NO | NO | NO | YES |  | 0 | NO | #N/A | #N/A | 104.5995
653 | 1088762 |  | UPONOR AQUA PLUS РАМКА ДЛЯ ДВЕРЦЫ ШКАФА B, 590X535MM '1У | E |  | Uponor | [10 empty] | PEX components | ШТ | 10112 | 10112 | 10112 | 10112 | 0% | 10112 | 8426.667 | 8426.667 | 0% | 1.82 | 0.013 | 0 | 0 |  | 0 | 0 | 0 | yes | no | no | 1 | 700 | 30 | 600 |  |  |  | 2021-04-15 |  | YES | YES | NO | YES |  | 8 426,67 | OK | #N/A | #N/A | 1666.74
654 | 1088761 |  | UPONOR AQUA PLUS ДВЕРЦА ДЛЯ ШКАФА B, 520X430MM '1С | C |  | Uponor | [10 empty] | PEX components | ШТ | 7461 | 7461 | 7461 | 7461 | 0% | 7461 | 6217.5 | 6217.5 | 0% | 2.535 | 0.011 | 0 | 0 |  | 0 | 0 | 0 | yes | no | no | 1 | 550 | 40 | 500 |  |  |  | 2020-09-29 |  | YES | YES | NO | YES |  | 6 217,50 | OK | #N/A | #N/A | 1196.69
655 | 1088815 |  | UPONOR AQUA PLUS PIPE ЗАГЛУШКА ДЛЯ ШКАФА, 34 MM '1У | E | Ограниченно доступен в пределах складских остатков | Uponor | [10 empty] | PEX components | КОМП. | 1024 | 1024 | 1024 | 1024 | 0% | 1024 | 853.333 | 853.333 | 0% | 0.054 | 0.000135 | 1 | 1 | 1 | 1 | 1 | 0 | yes | yes | yes | 1 | 150 | 90 | 10 |  |  | 1 |  |  | YES | YES | NO | YES | M | 853,33 | OK | 1024 | OK | 131.12
656 | 1062964 |  | UPONOR SMART AQUA PLUS ГЕРМЕТИЗИРУЮЩАЯ МЕМБРАНА M7 '1У | E |  | Uponor | [10 empty] | PEX components | ШТ | 896 | 896 | 896 | 896 | 0% | 896 | 746.667 | 746.667 | 0% | 0.011 | 2.1904e-05 | 0 | 0 |  | 0 | 0 | 0 | yes | no | no | 1 | 148 | 148 | 1 |  |  |  | 2021-05-25 |  | NO | NO | NO | YES | M | 0 | NO | #N/A | #N/A | 130.6127
657 | 1091334 |  | UPONOR SMART AQUA PLUS УГЛОВОЙ ФИКСАТОР ВНУТРИСТЕННЫЙ WB 25/20 '1У | E | Ограниченно доступен в пределах складских остатков | Uponor | [10 empty] | PEX components | ШТ | 512 | 512 | 512 | 512 | 0% | 512 | 426.667 | 426.667 | 0% | 0.41 | 0.001 | 1 | 1 | 1 | 1 | 1 | 0 | yes | yes | yes | 1 | 500 | 295 | 40 |  |  | 1 | 2021-04-15 |  | YES | YES | NO | YES |  | 426,67 | OK | 512 | OK | 44.55
658 | 1062958 |  | UPONOR AQUA PLUS КОМПЛЕКТ ЗАЩИТЫ ОТ ПРОТЕЧКИ M7 '1У | E | Ограниченно доступен в пределах складских остатков | Uponor | [10 empty] | PEX components | ШТ | 2304 | 2304 | 2304 | 2304 | 0% | 2304 | 1920 | 1920 | 0% | 0.15 | 0.001 | 1 | 1 | 1 | 1 | 1 | 0 | yes | yes | yes | 1 | 260 | 160 | 55 |  |  | 1 | 2021-05-07 |  | YES | YES | NO | YES |  | 1 920,00 | OK | 2304 | OK | 343.81
659 | 1085449 |  | UPONOR VARIO R КОЛЛЕКТОР ЛАТУННЫЙ M С ВНУТРЕННЕЙ РЕЗЬБОЙ G1 1/4"ВР ВЫХОДЫ 3XG1/2"ВР Ц/Ц100MM ПОД ВОЗДУХООТВОДЧИК 1/2"НР L=300 '1Щ | O |  | Uponor | [10 empty] | PEX components | ШТ | 13941 | 13941 | 13941 | 13941 | 0% | 13941 | 11617.5 | 11617.5 | 0% | 1.5 | 0.000792 | 0 | 0 |  | 0 | 0 | 0 | no | no | no | 1 | 360 | 220 | 100 | 1.5 | 0.00792 |  | 2016-05-31 |  | NO | NO | NO | YES |  | 0 | NO | #N/A | #N/A | 1063.6337
660 | 1085451 |  | UPONOR VARIO R КОЛЛЕКТОР ЛАТУННЫЙ L С ВНУТРЕННЕЙ РЕЗЬБОЙ G2"ВР ВЫХОДЫ 2XG3/4"ВР Ц/Ц100MM ПОД ВОЗДУХООТВОДЧИК 1/2"НР L=200 '1Щ | O |  | Uponor | [10 empty] | PEX components | ШТ | 13430 | 13430 | 13430 | 13430 | 0% | 13430 | 11191.667 | 11191.667 | 0% | 1.14 | 0.001584 | 0 | 0 |  | 0 | 0 | 0 | 36: no; 37: no; 38: no; 39: 1; 47: 2016-05-31; 49: NO; 50: NO; 51: NO; 52: YES; 54: 0 | NO | #N/A | #N/A | 2049.651
661 | 1085453 |  | UPONOR VARIO R КОЛЛЕКТОР ЛАТУННЫЙ L С ВНУТРЕННЕЙ РЕЗЬБОЙ G2"ВР ВЫХОДЫ 4XG3/4"ВР Ц/Ц100MM ПОД ВОЗДУХООТВОДЧИК 1/2"НР L=400 '1Щ | O |  | Uponor | [10 empty] | PEX components | ШТ | 28009 | 28009 | 28009 | 28009 | 0% | 28009 | 23340.833 | 23340.833 | 0% | 3.1 | 0.001584 | 0 | 0 |  | 0 | 0 | 0 | no | no | no | 1 | 360 | 220 | 100 | 3.1 | 0.00792 |  | 2016-05-31 |  | NO | NO | NO | YES |  | 0 | NO | #N/A | #N/A | 2136.8498
662 | 1085457 |  | UPONOR VARIO R НИППЕЛЬ ДЛЯ КОЛЛЕКТОРА M С УПЛОТНИТЕЛЬНЫМИ КОЛЬЦАМИ G1 1/4"НР-G1 1/4"НР '1Щ | O |  | Uponor | [10 empty] | PEX components | ШТ | 2728 | 2728 | 2728 | 2728 | 0% | 2728 | 2273.333 | 2273.333 | 0% | 0.16 | 0.000104 | 0 | 0 |  | 0 | 0 | 0 | 36: no; 37: no; 38: no; 39: 1; 47: 2016-05-31; 49: NO; 50: NO; 51: NO; 52: YES; 54: 0 | NO | #N/A | #N/A | 415.5397
663 | 1085458 |  | UPONOR VARIO R НИППЕЛЬ ДЛЯ КОЛЛЕКТОРА L G2"НР-G2"НР '1Щ | O |  | Uponor | [10 empty] | PEX components | ШТ | 1970 | 1970 | 1970 | 1970 | 0% | 1970 | 1641.667 | 1641.667 | 0% | 0.24 | 0.0001 | 0 | 0 |  | 0 | 0 | 0 | no | no | no | 1 | 200 | 130 | 100 | 0.24 | 0.0026 |  | 2016-05-31 |  | NO | NO | NO | YES |  | 0 | NO | #N/A | #N/A | 300.4118
664 | 1085462 |  | UPONOR VARIO R ФУТОРКА ДЛЯ КОЛЛЕКТОРА L G2"НР-G1/2"ВР '1Щ | O |  | Uponor | [10 empty] | PEX components | ШТ | 2341 | 2341 | 2341 | 2341 | 0% | 2341 | 1950.833 | 1950.833 | 0% | 0.204 | 0.00026 | 0 | 0 |  | 0 | 0 | 0 | 36: no; 37: no; 38: no; 39: 1; 47: 2016-05-31; 49: NO; 50: NO; 51: NO; 52: YES; 54: 0 | NO | #N/A | #N/A | 357.0763
665 | 1085463 |  | UPONOR VARIO R АВТОМАТИЧЕСКИЙ ВОЗДУХООТВОДЧИК ДЛЯ КОЛЛЕКТОРА G1/2"НР '1Щ | O |  | Uponor | [10 empty] | PEX components | ШТ | 1839 | 1839 | 1839 | 1839 | 0% | 1839 | 1532.5 | 1532.5 | 0% | 0.12 | 0.00026 | 0 | 0 |  | 0 | 0 | 0 | no | no | no | 1 | 200 | 130 | 100 | 0.12 | 0.0026 |  | 2016-05-31 |  | NO | NO | NO | YES |  | 0 | NO | #N/A | #N/A | 139.9548
666 | 1085465 |  | UPONOR VARIO R КЛАПАН ЗАПОЛНЕНИЯ И СЛИВА ДЛЯ КОЛЛЕКТОРА G1/2"НР '1Щ | O |  | Uponor | [10 empty] | PEX components | ШТ | 1834 | 1834 | 1834 | 1834 | 0% | 1834 | 1528.333 | 1528.333 | 0% | 0.152 | 0.000104 | 0 | 0 |  | 0 | 0 | 0 | no | no | no | 1 | 200 | 130 | 100 | 0.152 | 0.0026 |  | 2016-05-31 |  | NO | NO | NO | YES |  | 0 | NO | #N/A | #N/A | 139.9548
667 | 1085476 |  | UPONOR VARIO R КОМПЛЕКТ КРОНШТЕЙНОВ ДЛЯ КОЛЛЕКТОРА L 2" '1Щ | O |  | Uponor | [10 empty] | PEX components | КОМП. | 29132 | 29132 | 29132 | 29132 | 0% | 29132 | 24276.667 | 24276.667 | 0% | 3.48 | 0.0032 | 0 | 0 |  | 0 | 0 | 0 | no | no | no | 1 | 400 | 400 | 200 | 3.48 | 0.032 |  | 2016-05-31 |  | NO | NO | NO | YES |  | 0 | NO | #N/A | #N/A | 2174.377
668 | Инструменты для системы труб из сшитого полиэтилена PE-Xa |  |  |  |  | Uponor | [17 empty] | 0 | 0 | 0 |  |  |  | 0 | 0 |  | 0 | 0 | 0 | 36: no; 37: yes; 38: yes; 48: NEW; 49: NO; 50: NO; 51: NO; 52: NO; 54: 0 | OK | 0 | OK | #N/A
669 | 1237380 |  | USYSTEMS резак для снятия упаковки с бухт '1С | C | Регулярный ассортимент | Usystems | [10 empty] | TOOLS | ШТ |  |  |  | 145 |  | 145 | 120.833 | 0 |  | 0.011 | 2.3e-05 | 4214 | 2075 | 0 |  | 1507 | 2307 | 36: yes; 37: yes; 38: yes; 39: 1; 40: 75; 41: 60; 42: 5; 43: 0.011; 44: 2.3e-05 |  | 145 | OK | 50
670 | 1237401 | 1089673 | Труборез Zenten Denakut для труб PE-Xa, MLC 26 мм '1С | C | Регулярный ассортимент | Zenten | 1089673 | [8 empty] | 1237402 | TOOLS | ШТ |  |  | 4450 | 4895 | 10% | 4895 | 4079.167 | 3708.333 | 10% | 0.35 |  | 5 | 1 | 2 | 5 | 7 | 0 | 36: yes; 37: yes; 38: yes; 39: 1; 46: 0 | NO | 4895 | OK | 2762.5
671 | 1237402 | 1089674 | Труборез Zenten Denakut для гофрокожухов, труб PE-Xa, MLC 26 мм '1С | C | Регулярный ассортимент | Zenten | 1089674 | [8 empty] | 1237401 | TOOLS | ШТ |  |  | 5300 | 5830 | 10% | 5830 | 4858.333 | 4416.667 | 10% | 0.35 |  | 5 | 0 | 5 | 5 | 7 | 0 | 36: yes; 37: yes; 38: yes; 39: 1; 46: 0 | NO | 5830 | OK | 3033.33
672 | 1237403 | 1089677 | Труборез Zenten Raptor для труб PE-Xa 40 мм '1С | C | Регулярный ассортимент | Zenten | 1089677 | [9 empty] | TOOLS | ШТ |  |  | 7390 | 8129 | 10% | 8129 | 6774.167 | 6158.333 | 10% | 0.6 |  | 8 | 1 | 3 | 0 | 7 | 0 | 36: yes; 37: yes; 38: yes; 39: 1; 46: 0 | NO | 8129 | OK | 4310.83
673 | 1237404 | 1089675 | Труборез Zenten для труб PE-Xa, MLC 75 мм '1С | C | Регулярный ассортимент | Zenten | 1089675 | [9 empty] | TOOLS | ШТ |  |  | 8390 | 9229 | 10% | 9229 | 7690.833 | 6991.667 | 10% | 5 |  | 12 | 8 | 3 | 0 | 10 | 0 | 36: yes; 37: yes; 38: yes; 39: 1; 46: 0 | NO | 9229 | OK | 4200
674 | 1237405 | 1089676 | Труборез Zenten для труб PE-Xa, MLC 125 мм '1С | C | Регулярный ассортимент | Zenten | 1089676 | [9 empty] | TOOLS | ШТ |  |  | 12500 | 13750 | 10% | 13750 | 11458.333 | 10416.667 | 10% | 5.6 |  | 0 | 0 | 5 | 0 | 5 | 0 | 36: yes; 37: yes; 38: yes; 39: 1; 46: 0 | NO | 13750 | OK | 7291.67
675 | 1237406 | 1089780 | Запасное лезвие для трубореза Zenten арт. 1237401 '1С | C | Выведен из ассортимента | Zenten | 1089780 |  |  |  | 1237407 |  |  | 1237407 | 1237407 |  | TOOLS | ШТ |  |  | 1320 | 1452 | 10% | 1452 | 1210 | 1100 | 10% |  |  | 0 | 0 |  | 0 | 0 | 0 | 36: no; 37: no; 38: no; 39: 1; 46: 0 | NO | #N/A | #N/A | 715
676 | 1237407 | 1089776 | Запасное лезвие для трубореза Zenten арт. 1237401, 1237402 '1С | C | Регулярный ассортимент | Zenten | 1089776 | [9 empty] | TOOLS | ШТ |  |  | 1320 | 1452 | 10% | 1452 | 1210 | 1100 | 10% | 0.03 |  | 0 | 5 | 10 | 10 | 12 | 0 | 36: yes; 37: yes; 38: yes; 39: 1; 46: 0 | NO | 1452 | OK | 715
677 | 1237408 | 1089779 | Запасное лезвие для трубореза Zenten арт. 1237403 '1С | C | Регулярный ассортимент | Zenten | 1089779 | [9 empty] | TOOLS | ШТ |  |  | 2100 | 2310 | 10% | 2310 | 1925 | 1750 | 10% | 0.1 |  | 4 | 4 | 4 | 0 | 4 | 0 | 36: yes; 37: yes; 38: yes; 39: 1; 46: 0 | NO | 2310 | OK | 1225
678 | 1237409 | 1089777 | Запасное лезвие для трубореза Zenten арт. 1237404 '1С | C | Регулярный ассортимент | Zenten | 1089777 | [9 empty] | TOOLS | ШТ |  |  | 790 | 869 | 10% | 869 | 724.167 | 658.333 | 10% | 1 |  | 8 | 8 | 0 | 0 | 6 | 0 | 36: yes; 37: yes; 38: yes; 39: 1; 46: 0 | NO | 869 | OK | 460.83
679 | 1237410 | 1089778 | Запасное лезвие для трубореза Zenten арт. 1237405 '1С | C | Регулярный ассортимент | Zenten | 1089778 | [9 empty] | TOOLS | ШТ |  |  | 1650 | 1815 | 10% | 1815 | 1512.5 | 1375 | 10% | 1 |  | 3 | 0 |  | 0 | 3 | 0 | 36: yes; 37: yes; 38: yes; 39: 1; 46: 0 | NO | 1815 | OK | 893.75
680 | 1057166 |  | Аккумуляторный инструмент расширительный M12 с головками 16/20/25 6 бар '1Ф | A | [11 empty] | 1132663 | TOOLS | КОМП. | 60990 | 60990 | 60990 | 70140 | 15% | 70140 | 58450 | 50825 | 15% |  |  | 0 | 0 |  | 0 | 0 | 0 | yes | no | no | 1 | 325 | 312 | 125 | 4.889 | 0.012675 | 0 |  |  | YES | YES | YES | YES |  | 1 778,33 | NO | #N/A | #N/A | 25499.11
681 | 1057167 |  | Аккумуляторный инструмент расширительный M12 с головками 16/20/25 10 бар '1Ф | A | Регулярный ассортимент | [10 empty] | 1132664 | TOOLS | КОМП. | 60990 | 60990 | 60990 | 70140 | 15% | 70140 | 58450 | 50825 | 15% | 4.889 |  | 27 | 82 | 83 | 82 | 47 | 0 | yes | yes | yes | 1 | 376 | 120 | 316 | 4.889 | 0.014258 | 0 |  | CN | YES | YES | YES | YES |  | 0 | NO | 70140 | OK | 35070
682 | 1132663 |  | Аккумуляторный инструмент расширительный M12 Fuel с головками RS 16/20/25 6 бар '1Ф | A | Ограниченно доступен в пределах складских остатков | [10 empty] | 1057166 | TOOLS | ШТ | 72490 | 72490 | 72490 | 79739 | 10% | 79739 | 66449.167 | 60408.333 | 10% | 4.889 | 0.012675 | 0 | 6 | 7 | 9 | 1 | 0 | yes | yes | yes | 1 | 325 | 312 | 125 |  |  | 17 | 44522 | NEW | YES | YES | YES | YES |  | 0 | NO | 79739 | OK | 36245
683 | 1132664 |  | Аккумуляторный инструмент расширительный M12 Fuel с головками RS 16/20/25 10 бар '1Ф | A | [11 empty] | 1057167 | TOOLS | ШТ | 72490 | 72490 | 72490 | 79739 | 10% | 79739 | 66449.167 | 60408.333 | 10% | 4.889 | 0.012675 | 0 | 0 |  | 0 | 0 | 0 |  | no | no | 1 | 376 | 316 | 120 |  |  |  | 44522 | NEW | YES | NO | YES | YES |  | 0 | NO | #N/A | #N/A | 35662.65
| 1237378 | 1119380 | USYSTEMS расширительная головка M12 10/9,9 '1С | C | Регулярный ассортимент |  | 1119380 | [9 empty] | TOOLS | ШТ |  |  |  | 12024 |  | 12024 | 10020 |  |  |  |  | 24 | 0 |  |  | 16 | 0 | 36: yes; 37: yes; 38: yes; 39: 1 |  | 12024 | OK | 6261.49
684 | 1060702 |  | Расширительная головка M12 9,9x1,1 '1И | B | Выведен из ассортимента и заменён на новый аналог | [5 empty] | 1237378 |  |  | 1237378 | 1237378 |  | TOOLS | ШТ | 6900 | 6900 | 6900 | 7590 | 10% | 7590 | 6325 | 5750 | 10% | 0.223 | 0.00032 | 0 | 0 |  | 0 | 0 | 0 | yes | yes | yes | 1 | 100 | 60 | 60 | 0.223 | 0.00036 |  |  |  | YES | YES | NO | YES |  | 0 | NO | 7590 | OK | 0
685 | 1119381 | 1057172 | Расширительная головка M12/M18/RS 16x1,8/2,0/2,2 '1И | B | Недоступен для заказа |  | 1057172 | [8 empty] | 1057172 | TOOLS | ШТ | 8100 | 8100 | 8100 | 8910 | 10% | 8910 | 7425 | 6750 | 10% | 0.19 | 0.000515 | 0 | 0 |  | 0 | 0 | 0 | yes | no | no | 1 | 105 | 70 | 105 | 0.19 | 0.000772 |  | 44466 |  | YES | NO | YES | YES |  | 1 778,33 | NO | #N/A | #N/A | 14821.88
686 | 1119382 | 1057173 | Расширительная головка M12/M18/RS 20x1,9/2,0 '1И | B | Ограниченно доступен в пределах складских остатков |  | 1057173 | [8 empty] | 1057173 | TOOLS | ШТ | 8100 | 8100 | 8100 | 8910 | 10% | 8910 | 7425 | 6750 | 10% | 0.202 | 0.000406 | 2 | 2 | 3 | 4 | 1 | 0 | yes | yes | yes | 1 | 125 | 57 | 125 | 0.202 | 0.000891 | 4 | 44466 |  | YES | YES | YES | YES |  | 0 | NO | 8910 | OK | 2656.69
687 | 1119383 | 1057174 | Расширительная головка M12/M18/RS 20x2,8 '1И | B | Недоступен для заказа |  | 1057174 | [8 empty] | 1057174 | TOOLS | ШТ | 8100 | 8100 | 8100 | 8910 | 10% | 8910 | 7425 | 6750 | 10% | 0.218 | 0.000406 | 0 | 0 |  | 0 | 0 | 0 |  | no | no | 1 | 125 | 57 | 125 | 0.218 | 0.000891 |  | 44466 |  | NO | NO | YES | YES |  | 0 | NO | #N/A | #N/A | 4050
688 | 1119384 | 1057175 | Расширительная головка M12/M18/RS 25x2,3 '1И | B | Ограниченно доступен в пределах складских остатков |  | 1057175 | [8 empty] | 1057175 | TOOLS | ШТ | 8100 | 8100 | 8100 | 8910 | 10% | 8910 | 7425 | 6750 | 10% | 0.237 | 0.000336 | 0 | 0 |  | 0 | 0 | 0 | yes | no | no | 1 | 58 | 58 | 58 | 0.237 | 0.000195 | 2 | 44466 |  | YES | YES | YES | YES |  | 0 | NO | #N/A | #N/A | 2656.69
689 | 1119385 | 1057176 | Расширительная головка M12/M18/RS 25x3,5 '1И | B | Регулярный ассортимент |  | 1057176 | [8 empty] | 1057176 | TOOLS | ШТ | 8100 | 8100 | 8100 | 8910 | 10% | 8910 | 7425 | 6750 | 10% | 0.254 | 0.000406 | 30 | 0 |  | 0 | 30 | 0 |  | no | no | 1 | 125 | 57 | 125 | 0.254 | 0.000891 |  | 44466 |  | NO | NO | YES | YES |  | 0 | NO | #N/A | #N/A | 4050
690 | 1119386 | 1057177 | Расширительная головка M12/M18/RS 32x2,9 '1И | B | Недоступен для заказа |  | 1057177 | [8 empty] | 1057177 | TOOLS | ШТ | 8100 | 8100 | 8100 | 8910 | 10% | 8910 | 7425 | 6750 | 10% | 0.359 | 0.02161 | 0 | 0 |  | 0 | 0 | 0 |  | no | no | 1 | 332 | 283 | 332 | 0.359 | 0.031193 |  | 44466 |  | NO | NO | YES | YES |  | 0 | NO | #N/A | #N/A | 4050
691 | 1119380 | 1060702 | Расширительная головка M12/RS 9,9x1,1 '1И | B | Недоступен для заказа |  | 1060702 |  |  |  | 1237378 |  |  | 1237378 | 1237378 |  | TOOLS | ШТ | 8100 | 8100 | 8100 | 8910 | 10% | 8910 | 7425 | 6750 | 10% | 0.223 | 0.00036 | 0 | 0 |  | 1 | 0 | 0 | yes | no | no | 1 | 100 | 60 | 100 | 0.223 | 0.0006 |  | 44466 |  | YES | YES | NO | YES |  | 0 | NO | #N/A | #N/A | 13370.9
692 | 1057172 |  | Расширительная головка M12/M18 16x1,8/2,0/2,2 '1И | B | Регулярный ассортимент | [10 empty] | 1119381 | TOOLS | ШТ | 6900 | 6900 | 7935 | 8729 | 10% | 8729 | 7274.167 | 6612.5 | 10% | 0.19 | 0.000329 | 21 | 37 | 14 | 40 | 19 | 0 | yes | yes | yes | 1 | 105 | 70 | 70 | 0.19 | 0.000515 | 52 |  | CN | YES | YES | YES | YES |  | 0 | NO | 8729 | OK | 4887.68
693 | 1057173 |  | Расширительная головка M12/M18 20x1,9/2,0 '1И | B | Регулярный ассортимент | [10 empty] | 1119382 | TOOLS | ШТ | 6900 | 6900 | 7935 | 8729 | 10% | 8729 | 7274.167 | 6612.5 | 10% | 0.202 | 0.000315 | 13 | 20 | 23 | 6 | 13 | 0 | yes | yes | yes | 1 | 125 | 57 | 57 | 0.202 | 0.000406 | 24 |  | CN | YES | YES | YES | YES |  | 0 | NO | 8729 | OK | 4412.4
694 | 1057174 |  | Расширительная головка M12/M18 20x2,8 '1И | B | Регулярный ассортимент | [10 empty] | 1119383 | TOOLS | ШТ | 6900 | 6900 | 7935 | 8729 | 10% | 8729 | 7274.167 | 6612.5 | 10% | 0.218 | 0.000371 | 15 | 32 | 11 | 32 | 13 | 0 | yes | yes | yes | 1 | 125 | 57 | 57 | 0.218 | 0.000406 | 49 |  | CN | YES | YES | YES | YES |  | 11,45 | NO | 8729 | OK | 5123.01
695 | 1057175 |  | Расширительная головка M12/M18 25x2,3 '1И | B | Регулярный ассортимент | [10 empty] | 1119384 | TOOLS | ШТ | 6900 | 6900 | 7935 | 8729 | 10% | 8729 | 7274.167 | 6612.5 | 10% | 0.237 | 0.000336 | 21 | 3 | 3 | 3 | 24 | 0 | yes | yes | yes | 1 | 58 | 58 | 100 | 0.237 | 0.000336 | 7 |  | CN | YES | YES | YES | YES |  | 0 | NO | 8729 | OK | 5376.45
696 | 1057176 |  | Расширительная головка M12/M18 25x3,5 '1И | B | Регулярный ассортимент | [10 empty] | 1119385 | TOOLS | ШТ | 6900 | 6900 | 7935 | 8729 | 10% | 8729 | 7274.167 | 6612.5 | 10% | 0.254 | 0.000325 | 3 | 12 | 14 | 15 | 6 | 0 | yes | yes | yes | 1 | 125 | 57 | 57 | 0.254 | 0.000406 | 26 |  | CN | YES | YES | YES | YES |  | 0 | NO | 8729 | OK | 5107.63
697 | 1057177 |  | Расширительная головка M12/M18 32x2,9 '1И | B | Регулярный ассортимент | [10 empty] | 1119386 | TOOLS | ШТ | 6900 | 6900 | 7935 | 8729 | 10% | 8729 | 7274.167 | 6612.5 | 10% | 0.359 | 0.000333 | 7 | 8 | 4 | 4 | 8 | 0 | yes | yes | yes | 1 | 332 | 283 | 230 | 0.359 | 0.02161 | 6 |  | CN | YES | YES | YES | YES |  | 0 | NO | 8729 | OK | 5829.01
698 | 1057184 |  | Расширительная головка M12/M18 14/15x2,5 '1С | C | Недоступен для заказа | [11 empty] | TOOLS | ШТ | 6900 | 6900 | 6900 | 7590 | 10% | 7590 | 6325 | 5750 | 10% | 0.169 | 0.000292 | 0 | 0 |  | 0 | 0 | 0 |  | no | no | 1 | 95 | 60 | 95 | 0.169 | 0.000542 |  |  |  | NO | YES | YES | YES |  | 0 | NO | #N/A | #N/A | 3450
699 | 1057185 |  | Расширительная головка M12/M18 17/18x2,5 '1С | C | Недоступен для заказа | [11 empty] | TOOLS | ШТ | 6900 | 6900 | 6900 | 7590 | 10% | 7590 | 6325 | 5750 | 10% | 0.189 | 0.000694 | 0 | 0 |  | 0 | 0 | 0 |  | no | no | 1 | 85 | 85 | 96 | 0.189 | 0.000694 |  |  |  | YES | YES | YES | YES |  | 1 221,67 | NO | #N/A | #N/A | 12083.18
700 | 1057187 |  | Расширительная головка M12/M18 28x4,0 '1С | C | Ограниченно доступен в пределах складских остатков | [11 empty] | TOOLS | ШТ | 6900 | 6900 | 6900 | 7590 | 10% | 7590 | 6325 | 5750 | 10% | 0.245 | 0.000336 | 1 | 1 | 1 | 1 | 1 | 0 | yes | yes | yes | 1 | 100 | 58 | 58 | 0.245 | 0.000336 | 1 |  |  | YES | YES | NO | YES |  | 1 181,67 | NO | 7590 | OK | 2277.87
701 | 1136978 | 1061185 | Запасной аккумулятор M12 3А*ч '1С | C | Регулярный ассортимент |  | 1061185 | [8 empty] | 1136979 | TOOLS | ШТ | 9702 | 9702 | 9702 | 10672 | 10% | 10672 | 8893.333 | 8085 | 10% | 0.467 | 0.00080417 | 9 | 9 | 9 | 6 | 9 | 0 | yes | yes | yes | 1 | 102 | 54 | 146 | 230 | 0.000804 | 3 |  |  | YES | TO BE | TO BE | YES | C | 0 | NO | 10672 | OK | 4625
702 | 1136979 | 1061185 | Запасной аккумулятор M12 6А*ч '1С | C | Регулярный ассортимент |  | 1061185 | [8 empty] | 1136978 | TOOLS | ШТ | 13713 | 13713 | 13713 | 15084 | 10% | 15084 | 12570 | 11427.5 | 10% | 0.467 | 0.00080417 | 7 | 3 | 6 | 6 | 7 | 0 | 36: yes; 37: yes; 38: yes; 39: 1; 49: YES; 50: TO BE; 51: TO BE; 52: YES; 53: M; 54: 0 | NO | 15084 | OK | 7517.16
703 | 1061185 |  | UPONOR Q&E ЗАПАСНОЙ АККУМУЛЯТОР М12 4A*Ч '1П | G | Выведен из ассортимента и заменён на новый аналог | Uponor |  |  |  |  | 1136978 | 1136979 |  | 1136978, 1136979 | 1136978, 1136979 |  | TOOLS | ШТ | 9400 | 9400 | 9400 | 10340 | 10% | 10340 | 8616.667 | 7833.333 | 10% | 0.467 | 0.000756 | 0 | 0 |  | 0 | 0 | 0 | yes | no | no | 1 | 90 | 70 | 120 | 0.467 | 0.000756 |  |  | CN | YES | YES | YES | YES |  | 2 271,67 | NO | #N/A | #N/A | 4480.84
704 | 1063908 |  | Аккумуляторный инструмент расширительный M18 с головками 16/20/25/32 6 бар '1Ф | A | Ограниченно доступен в пределах складских остатков | [5 empty] | #N/A |  |  | #N/A | 1063909 |  | TOOLS | КОМП. | 116990 | 116990 | 116990 | 128689 | 10% | 128689 | 107240.833 | 97491.667 | 10% | 7.723 | 0.00995 | 0 | 0 |  | 0 | 0 | 0 | no | no | no | 1 | 445 | 375 | 145 | 7.723 | 0.024197 | 5 |  |  | YES | YES | NO | YES |  | 0 | NO | #N/A | #N/A | 58495.01
705 | 1063909 | 1057170 | Аккумуляторный инструмент расширительный M18 с головками 16/20/25/H32 10 бар '1Ф | A | Регулярный ассортимент |  | 1057170 |  |  |  | #N/A |  |  | #N/A | 1063908 |  | TOOLS | КОМП. | 116990 | 116990 | 116990 | 116990 | 0% | 116990 | 97491.667 | 97491.667 | 0% | 7.723 | 0.01147 | 6 | 27 | 21 | 33 | 22 | 2 | yes | yes | yes | 1 | 455 | 370 | 125 | 7.723 | 0.021044 | 63 |  | CN | YES | YES | YES | YES |  | 1 813,33 | NO | 116990 | OK | 58495
706 | 1057182 |  | Расширительная головка M18 H 32x2,9/4,4 '1И | B | Регулярный ассортимент | [11 empty] | TOOLS | ШТ | 6900 | 6900 | 8625 | 9488 | 10% | 9488 | 7906.667 | 7187.5 | 10% | 0.393 | 0.000477 | 19 | 0 | 1 | 4 | 22 | 0 | yes | yes | yes | 1 | 100 | 80 | 100 | 0.393 | 0.0008 | 7 |  | CN | YES | YES | YES | YES |  | 960,00 | NO | 9488 | OK | 6135.33
707 | 1057183 |  | Расширительная головка M18 H 40x3,7 '1И | B | Регулярный ассортимент | [11 empty] | TOOLS | ШТ | 6900 | 6900 | 8625 | 9488 | 10% | 9488 | 7906.667 | 7187.5 | 10% | 0.616 | 0.000544 | 11 | 4 | 2 | 7 | 11 | 0 | yes | yes | yes | 1 | 72 | 72 | 105 | 0.616 | 0.000544 | 20 |  | CN | YES | YES | YES | YES |  | 0 | NO | 9488 | OK | 6064.35
708 | 1136977 | 1085100 | Запасной аккумулятор M18 5А*ч '1С | C | Регулярный ассортимент |  | 1085100 | [9 empty] | TOOLS | ШТ | 16300 | 16300 | 16300 | 17930 | 10% | 17930 | 14941.667 | 13583.333 | 10% | 0.806 | 0.0022128 | 18 | 19 | 14 | 8 | 18 | 0 | yes | yes | yes | 1 | 175 | 83 | 172 | 0.806 | 0.002498 | 2 |  | CN | YES |  |  | YES | C | 533,33 | NO | 17930 | OK | 10051.67
709 | 1136976 | 1085101 | Запасное зарядное устройство для расширительного инструмента M12/M18 FC '1С | C | Регулярный ассортимент |  | 1085101 | [9 empty] | TOOLS | ШТ |  |  | 8800 | 9680 | 10% | 9680 | 8066.667 | 7333.333 | 10% | 0.812 | 0.00352 | 3 | 3 | 4 | 0 | 3 | 0 | 36: yes; 37: yes; 38: yes; 39: 1; 40: 200; 41: 160; 42: 110; 43: 0.812; 44: 0.00352 |  | 9680 | OK | 5426
710 | 1085100 |  | Запасной аккумулятор для расширительного инструмента M18 5А*ч '1С | C | Запланирован к выводу из ассортимента и замене на новый аналог | [5 empty] | 1136977 |  |  | 1136977 | 1136977 |  | TOOLS | ШТ | 16300 | 16300 | 16300 | 17930 | 10% | 17930 | 14941.667 | 13583.333 | 10% | 0.903 | 0.00352 | 0 | 0 | 5 | 3 | 0 | 0 |  | no | no | 1 | 200 | 160 | 110 | 0.903 | 0.00352 |  | 42444 | CN | YES | YES | YES | YES |  | 35 275,83 | NO | #N/A | #N/A | 0
711 | 1085101 |  | Запасное зарядное устройство для расширительного инструмента M12/M18 '1С | C | Выведен из ассортимента и заменён на новый аналог | Uponor |  |  |  |  | 1136976 |  |  | 1136976 | 1136976 |  | TOOLS | ШТ | 6900 | 6900 | 6900 | 7590 | 10% | 7590 | 6325 | 5750 | 10% | 0.812 | 0.00352 | 0 | 0 |  | 0 | 0 | 0 | yes | no | no | 1 | 200 | 160 | 110 | 0.812 | 0.00352 |  | 42444 | CN | NO | YES | YES | YES |  | 142,29 | NO | #N/A | #N/A | 4255
| 1237830 |  | Usystems фреза для подрезки водорозеток 1/2" '1С | C | Регулярный ассортимент | Usystems | [10 empty] | TOOLS | ШТ |  |  |  | 10500 |  | 10500 | 8750 |  |  |  |  | 9 | 17 |  |  | 9 | 0 | 36: yes; 37: yes; 38: yes; 39: 1 |  | 10500 | OK | 4550
712 | 1089673 | 1001369 | UPONOR FLEX PIPE ТРУБОРЕЗ ДЛЯ ТРУБ PEX 14-25 '1И | B |  | Uponor | 1001369 | [9 empty] | TOOLS | ШТ | 5425 | 5425 | 5425 | 5425 | 0% | 5425 | 4520.833 | 4520.833 | 0% | 0.22 | 0.0006 | 0 | 0 |  | 0 | 0 | 0 | yes | no | no | 1 | 230 | 87 | 30 | 0.22 | 0.0006 |  |  |  | YES | YES | NO | YES |  | 4 520,83 | OK | #N/A | #N/A | 4817.9879
713 | 1089780 |  | UPONOR SPI FLEX ЛЕЗВИЕ ДЛЯ ТРУБОРЕЗА PEX 14-25 '1У | E |  | Uponor | [10 empty] | TOOLS | ШТ | 2889 | 2889 | 2889 | 2889 | 0% | 2889 | 2407.5 | 2407.5 | 0% | 0.009 | 1.2e-05 | 0 | 0 |  | 0 | 0 | 0 | yes | no | no | 1 | 338 | 300 | 118 | 0.009 | 0.011965 |  | 2019-04-23 |  | YES | NO | NO | YES |  | 2 407,50 | OK | #N/A | #N/A | 522.2536
714 | 1004064 |  | UPONOR Q&E РУЧНОЙ ИНСТРУМЕНТ РАСШИРИТЕЛЬНЫЙ С ГОЛОВКАМИ 16/20/25 (S3,2 + S5,0) '1Ф | A |  | Uponor | [10 empty] | TOOLS | КОМП. | 50530 | 50530 | 50530 | 50530 | 0% | 50530 | 42108.333 | 42108.333 | 0% | 1.97 | 0.006008 | 0 | 0 |  | 0 | 0 | 0 | yes | no | no | 1 | 445 | 225 | 60 | 1.97 | 0.006008 |  |  |  | YES | NO | NO | YES |  | 42 108,33 | OK | #N/A | #N/A | 44810.5235
715 | 1004041 |  | UPONOR SPI Q&E ПИСТОЛЕТ ДЛЯ ГИДРАВЛИЧЕСКОГО ИНСТРУМЕНТА 40-250 '1Щ | O |  | Uponor | [10 empty] | TOOLS | ШТ | 101076 | 101076 | 101076 | 101076 | 0% | 101076 | 84230 | 84230 | 0% | 2.06 | 0.005808 | 0 | 0 |  | 0 | 0 | 0 | 36: no; 37: no; 38: no; 39: 1; 49: NO; 50: NO; 51: NO; 52: YES; 54: 0 | NO | #N/A | #N/A | 34180.9724
716 | 1004034 |  | UPONOR SPI Q&E ПИСТОЛЕТ ДЛЯ ГИДРАВЛИЧЕСКОГО ИНСТРУМЕНТА 63-250 '1Щ | O |  | Uponor | [10 empty] | TOOLS | ШТ | 129568 | 129568 | 129568 | 129568 | 0% | 129568 | 107973.333 | 107973.333 | 0% | 5.574 | 0.028842 | 0 | 0 |  | 0 | 0 | 0 | 36: no; 37: no; 38: no; 39: 1; 49: NO; 50: NO; 51: NO; 52: YES; 54: 0 | NO | #N/A | #N/A | 14169.3263
717 | 1004059 |  | UPONOR Q&E РАСШИРИТЕЛЬНАЯ ГОЛОВКА 16X2,2 '1А | F |  | Uponor | [10 empty] | TOOLS | ШТ | 12024 | 12024 | 12024 | 12024 | 0% | 12024 | 10020 | 10020 | 0% | 0.186 | 0.000188 | 0 | 0 |  | 0 | 0 | 0 | yes | no | no | 1 | 50 | 50 | 75 | 0.186 | 0.000188 |  |  |  | YES | NO | NO | YES |  | 10 020,00 | OK | #N/A | #N/A | 2758.86
718 | 1004060 |  | UPONOR Q&E РАСШИРИТЕЛЬНАЯ ГОЛОВКА 20X2,8 '1Щ | O |  | Uponor | [10 empty] | TOOLS | ШТ | 10333 | 10333 | 10333 | 10333 | 0% | 10333 | 8610.833 | 8610.833 | 0% | 0.204 | 0.000162 | 0 | 0 |  | 0 | 0 | 0 | no | no | no | 1 | 45 | 45 | 80 | 0.204 | 0.000162 |  |  |  | NO | NO | NO | YES |  | 0 | NO | #N/A | #N/A | 879.1654
719 | 1004062 |  | UPONOR Q&E РАСШИРИТЕЛЬНАЯ ГОЛОВКА H 20X2,8 '1Щ | O |  | Uponor | [10 empty] | TOOLS | ШТ | 10333 | 10333 | 10333 | 10333 | 0% | 10333 | 8610.833 | 8610.833 | 0% | 0.205 | 0.0002 | 0 | 0 |  | 0 | 0 | 0 | 36: no; 37: no; 38: no; 39: 1; 49: NO; 50: NO; 51: NO; 52: YES; 54: 0 | NO | #N/A | #N/A | 743.066
720 | 1042755 |  | UPONOR Q&E РАСШИРИТЕЛЬНАЯ ГОЛОВКА DC 32X4,4 '1Щ | O |  | Uponor | [10 empty] | TOOLS | ШТ | 10333 | 10333 | 10333 | 10333 | 0% | 10333 | 8610.833 | 8610.833 | 0% | 0.669 | 0.00032 | 0 | 0 |  | 0 | 0 | 0 | 36: no; 37: no; 38: no; 39: 1; 49: NO; 50: NO; 51: NO; 52: YES; 54: 0 | NO | #N/A | #N/A | 1736.264
721 | 1006250 |  | UPONOR SPI РАСШИРИТЕЛЬНАЯ ГОЛОВКА MINITEC 9,9X1,1 '1А | F |  | Uponor | [10 empty] | TOOLS | ШТ | 12024 | 12024 | 12024 | 12024 | 0% | 12024 | 10020 | 10020 | 0% | 0.171 | 0.000257 | 0 | 0 |  | 0 | 0 | 0 | yes | no | no | 1 | 85 | 54 | 56 | 0.171 | 0.000257 |  |  |  | YES | NO | NO | YES |  | 10 020,00 | OK | #N/A | #N/A | 3174.7518
722 | 1001372 |  | UPONOR Q&E РАСШИРИТЕЛЬНАЯ ГОЛОВКА 16X1,8/2,0 '1Щ | O |  | Uponor | [10 empty] | TOOLS | ШТ | 10333 | 10333 | 10333 | 10333 | 0% | 10333 | 8610.833 | 8610.833 | 0% | 0.185 | 0.000378 | 0 | 0 |  | 0 | 0 | 0 | no | no | no | 1 | 270 | 160 | 220 | 0.185 | 0.009504 |  |  |  | NO | NO | NO | YES |  | 0 | NO | #N/A | #N/A | 2962.3066
723 | 1001373 |  | UPONOR Q&E РАСШИРИТЕЛЬНАЯ ГОЛОВКА 20X1,9/2,0 '1Щ | O |  | Uponor | [10 empty] | TOOLS | ШТ | 10333 | 10333 | 10333 | 10333 | 0% | 10333 | 8610.833 | 8610.833 | 0% | 0.198 | 0.00015 | 0 | 0 |  | 0 | 0 | 0 | no | no | no | 1 | 45 | 45 | 75 | 0.198 | 0.000152 |  |  |  | NO | NO | NO | YES |  | 0 | NO | #N/A | #N/A | 2991.505
724 | 1001374 |  | UPONOR Q&E РАСШИРИТЕЛЬНАЯ ГОЛОВКА 25X2,3 '1Щ | O |  | Uponor | [10 empty] | TOOLS | ШТ | 10333 | 10333 | 10333 | 10333 | 0% | 10333 | 8610.833 | 8610.833 | 0% | 0.218 | 0.00016 | 0 | 0 |  | 0 | 0 | 0 | no | no | no | 1 | 74 | 46 | 46 | 0.218 | 0.000157 |  |  |  | NO | NO | NO | YES |  | 0 | NO | #N/A | #N/A | 2962.3066
725 | 1001376 |  | UPONOR Q&E РАСШИРИТЕЛЬНАЯ ГОЛОВКА H 25X2,3 '1С | C |  | Uponor | [10 empty] | TOOLS | ШТ | 12024 | 12024 | 12024 | 12024 | 0% | 12024 | 10020 | 10020 | 0% | 0.205 | 0.00013 | 0 | 0 |  | 0 | 0 | 0 | 36: yes; 37: no; 38: no; 39: 1; 49: YES; 50: NO; 51: NO; 52: YES; 54: 10 020,00 | OK | #N/A | #N/A | 2220.18
726 | 1004006 |  | UPONOR Q&E РАСШИРИТЕЛЬНАЯ ГОЛОВКА 32X2,9 '1И | B |  | Uponor | [10 empty] | TOOLS | ШТ | 12024 | 12024 | 12024 | 12024 | 0% | 12024 | 10020 | 10020 | 0% | 0.33 | 0.00014 | 0 | 0 |  | 0 | 0 | 0 | yes | no | no | 1 | 47 | 47 | 72 | 0.33 | 0.000159 |  |  |  | YES | NO | NO | YES |  | 10 020,00 | OK | #N/A | #N/A | 3506.27
727 | 1001378 |  | UPONOR Q&E РАСШИРИТЕЛЬНАЯ ГОЛОВКА H 32X2,9 '1В | D |  | Uponor | [10 empty] | TOOLS | ШТ | 12024 | 12024 | 12024 | 12024 | 0% | 12024 | 10020 | 10020 | 0% | 0.367 | 0.000882 | 0 | 0 |  | 0 | 0 | 0 | 36: yes; 37: no; 38: no; 39: 1; 49: YES; 50: NO; 51: NO; 52: YES; 54: 10 020,00 | OK | #N/A | #N/A | 3571.73
728 | 1004033 |  | UPONOR Q&E РАСШИРИТЕЛЬНАЯ ГОЛОВКА H 40X3,7 '1В | D |  | Uponor | [10 empty] | TOOLS | ШТ | 17242 | 17242 | 17242 | 17242 | 0% | 17242 | 14368.333 | 14368.333 | 0% | 0.854 | 0.00045 | 0 | 0 |  | 0 | 0 | 0 | 36: yes; 37: no; 38: no; 39: 1; 49: YES; 50: NO; 51: NO; 52: YES; 54: 14 368,33 | OK | #N/A | #N/A | 5454.13
729 | 1004036 |  | UPONOR Q&E РАСШИРИТЕЛЬНАЯ ГОЛОВКА ДЛЯ ПИСТОЛЕТА 63 H 50X4,6 '1Щ | O |  | Uponor | [10 empty] | TOOLS | ШТ | 51527 | 51527 | 51527 | 51527 | 0% | 51527 | 42939.167 | 42939.167 | 0% | 1.032 | 0.00105 | 0 | 0 |  | 0 | 0 | 0 | 36: no; 37: no; 38: no; 39: 1; 49: NO; 50: NO; 51: NO; 52: YES; 54: 0 | NO | #N/A | #N/A | 4625.1507
730 | 1004038 |  | UPONOR Q&E РАСШИРИТЕЛЬНАЯ ГОЛОВКА ДЛЯ ПИСТОЛЕТА 63 H 63X5,8 '1Щ | O |  | Uponor | [10 empty] | TOOLS | ШТ | 56004 | 56004 | 56004 | 56004 | 0% | 56004 | 46670 | 46670 | 0% | 1.84 | 0.00098 | 0 | 0 |  | 0 | 0 | 0 | 36: no; 37: no; 38: no; 39: 1; 49: NO; 50: NO; 51: NO; 52: YES; 54: 0 | NO | #N/A | #N/A | 4995.3094
731 | 1004035 |  | UPONOR Q&E РАСШИРИТЕЛЬНАЯ ГОЛОВКА ДЛЯ ПИСТОЛЕТА 63 H 40X5,5 '1Щ | O |  | Uponor | [10 empty] | TOOLS | ШТ | 41161 | 41161 | 41161 | 41161 | 0% | 41161 | 34300.833 | 34300.833 | 0% | 1 | 0.000995 | 0 | 0 |  | 0 | 0 | 0 | 36: no; 37: no; 38: no; 39: 1; 49: NO; 50: NO; 51: NO; 52: YES; 54: 0 | NO | #N/A | #N/A | 14370.2188
732 | 1004037 |  | UPONOR Q&E РАСШИРИТЕЛЬНАЯ ГОЛОВКА ДЛЯ ПИСТОЛЕТА 63 H 50X6,9 '1Щ | O |  | Uponor | [10 empty] | TOOLS | ШТ | 51527 | 51527 | 51527 | 51527 | 0% | 51527 | 42939.167 | 42939.167 | 0% | 1.016 | 0.000872 | 0 | 0 |  | 0 | 0 | 0 | 36: no; 37: no; 38: no; 39: 1; 49: NO; 50: NO; 51: NO; 52: YES; 54: 0 | NO | #N/A | #N/A | 14967.6035
733 | 1008334 |  | UPONOR Q&E ГРАФИТОВАЯ СМАЗКА 30Г (ДЛЯ РАСШИРИТЕЛЬНЫХ ИНСТРУМЕНТОВ Q&E, БОЛТОВ WIPEX) '20C | C |  | Uponor | [10 empty] | TOOLS | ШТ | 1991 | 1991 | 1991 | 1991 | 0% | 1991 | 1659.167 | 1659.167 | 0% | 0.037 | 9.6e-05 | 0 | 0 |  | 0 | 0 | 0 | yes | no | no | 20 | 120 | 25 | 25 | 0.74 | 7.5e-05 |  |  |  | YES | NO | NO | YES |  | 1 659,17 | OK | #N/A | #N/A | 473.2052
734 | 1035807 |  | UPONOR MAGNA РАЗМАТЫВАТЕЛЬ ДЛЯ ТРУБ С НАПРАВЛЯЮЩЕЙ '1И | B |  | Uponor | [10 empty] | TOOLS | ШТ | 30030 | 30030 | 30030 | 30030 | 0% | 30030 | 25025 | 25025 | 0% | 12.6 | 0.1824 | 0 | 0 |  | 0 | 0 | 0 | yes | no | no | 1 | 800 | 800 | 285 | 12.6 | 0.1824 |  |  |  | YES | NO | NO | YES |  | 25 025,00 | OK | #N/A | #N/A | 37743.695
735 | 1046407 |  | UPONOR WIPEX РАЗДВИЖНЫЕ ПЛОСКОГУБЦЫ 1" - 1 1/2" '1C | C |  | Uponor | [10 empty] | TOOLS | ШТ | 4554 | 4554 | 4554 | 4554 | 0% | 4554 | 3795 | 3795 | 0% | 0.177 | 0.00012 | 0 | 0 |  | 0 | 0 | 0 | yes | no | no | 1 | 280 | 187 | 95 | 0.177 | 0.004974 |  |  |  | YES | NO | NO | YES |  | 3 795,00 | OK | #N/A | #N/A | 5300.1214
736 | 1046408 |  | UPONOR WIPEX РАЗДВИЖНЫЕ ПЛОСКОГУБЦЫ 1 1/2" - 3 1/2" '1C | C | Ограниченно доступен в пределах складских остатков | Uponor | [10 empty] | TOOLS | ШТ | 4554 | 4554 | 4554 | 4554 | 0% | 4554 | 3795 | 3795 | 0% | 0.26 | 0.000206 | 2 | 4 | 4 | 4 | 2 | 0 | yes | yes | yes | 1 | 280 | 187 | 95 | 0.26 | 0.004974 | 6 |  |  | YES | YES | NO | YES |  | 3 795,00 | OK | 4554 | OK | 915.68
737 | 1005017 |  | UPONOR SPI Q&E ГРАФИТОВАЯ СМАЗКА 100Г (ДЛЯ РАСШИРИТЕЛЬНЫХ ИНСТРУМЕНТОВ Q&E, БОЛТОВ WIPEX) '10П | G |  | Uponor | [10 empty] | TOOLS | ШТ | 3944 | 3944 | 3944 | 3944 | 0% | 3944 | 3286.667 | 3286.667 | 0% | 0.103 | 0.000306 | 0 | 0 |  | 0 | 0 | 0 | yes | no | no | 10 | 185 | 50 | 40 | 1.03 | 0.00037 |  |  |  | YES | NO | NO | YES |  | 3 286,67 | OK | #N/A | #N/A | 5621.5439
738 | 1062486 |  | UPONOR Q&E M12 СТАРТОВЫЙ КОМПЛЕКТ, 10БАР '1Ф | A |  | Uponor | [10 empty] | TOOLS | ШТ | 115333 | 115333 | 115333 | 115333 | 0% | 115333 | 96110.833 | 96110.833 | 0% | 13.54 | 0.041286 | 0 | 0 |  | 0 | 0 | 0 | yes | no | no | 1 | 450 | 380 | 290 | 13.54 | 0.04959 |  |  |  | YES | YES | NO | YES |  | 96 110,83 | OK | #N/A | #N/A | 39425.99
739 | 1062487 |  | UPONOR Q&E M12 СТАРТОВЫЙ КОМПЛЕКТ, 6 БАР '1Ф | A |  | Uponor | [10 empty] | TOOLS | ШТ | 115333 | 115333 | 115333 | 115333 | 0% | 115333 | 96110.833 | 96110.833 | 0% | 13.62 | 0.041286 | 0 | 0 |  | 0 | 0 | 0 | yes | no | no | 1 | 450 | 375 | 275 | 13.62 | 0.046406 |  |  |  | YES | YES | NO | YES |  | 96 110,83 | OK | #N/A | #N/A | 39416.02
740 | 1085099 |  | UPONOR Q&E АККУМУЛЯТОРНЫЙ ИНСТРУМЕНТ РАСШИРИТЕЛЬНЫЙ M18 VLD ДЛЯ ТРУБ PEX 40-75 '1Ф | A | Выведен из ассортимента | Uponor | [10 empty] | TOOLS | ШТ | 272490 | 272490 | 272490 | 272490 | 0% | 272490 | 227075 | 227075 | 0% | 15 | 0.073028 | 0 | 0 |  | 0 | 0 | 0 | yes | no | no | 1 | 700 | 195 | 535 | 15 | 0.073028 |  | 2016-03-15 | CN | YES | YES | YES | YES |  | 227 075,00 | OK | #N/A | #N/A | 136245
741 | 1085095 |  | UPONOR Q&E РАСШИРИТЕЛЬНАЯ ГОЛОВКА VLD 40X3,7/5,5 '1И | B | Выведен из ассортимента | Uponor | [10 empty] | TOOLS | ШТ | 49000 | 49000 | 49000 | 49000 | 0% | 49000 | 40833.333 | 40833.333 | 0% | 3.2 | 0.006859 | 0 | 0 |  | 0 | 0 | 0 | yes | no | no | 1 | 190 | 190 | 190 | 3.2 | 0.006859 |  | 2016-03-15 | CN | YES | YES | YES | YES |  | 40 833,33 | OK | #N/A | #N/A | 66653.8541
742 | 1085096 |  | UPONOR Q&E РАСШИРИТЕЛЬНАЯ ГОЛОВКА VLD 50X4,6/6,9 '1И | B | Выведен из ассортимента | Uponor | [10 empty] | TOOLS | ШТ | 49000 | 49000 | 49000 | 49000 | 0% | 49000 | 40833.333 | 40833.333 | 0% | 2.2 | 0.006859 | 0 | 0 |  | 1 | 0 | 0 | yes | no | no | 1 | 190 | 190 | 190 | 2.2 | 0.006859 | 1 | 2016-03-15 | CN | YES | YES | YES | YES |  | 40 833,33 | OK | #N/A | #N/A | 31837.61
743 | 1085097 |  | UPONOR Q&E РАСШИРИТЕЛЬНАЯ ГОЛОВКА VLD 63X5,8/8,6 '1И | B | Выведен из ассортимента | Uponor | [10 empty] | TOOLS | ШТ | 49000 | 49000 | 49000 | 49000 | 0% | 49000 | 40833.333 | 40833.333 | 0% | 2.6 | 0.006859 | 0 | 0 |  | 0 | 0 | 0 | yes | no | no | 1 | 190 | 190 | 190 | 2.6 | 0.006859 |  | 2016-03-15 | CN | YES | YES | YES | YES |  | 40 833,33 | OK | #N/A | #N/A | 64083.591
744 | 1085098 |  | UPONOR Q&E РАСШИРИТЕЛЬНАЯ ГОЛОВКА VLD 75X6,8/10,3 '1И | B | Выведен из ассортимента | Uponor | [10 empty] | TOOLS | ШТ | 57300 | 57300 | 57300 | 57300 | 0% | 57300 | 47750 | 47750 | 0% | 3.5 | 0.007762 | 0 | 0 |  | 0 | 0 | 0 | yes | no | no | 1 | 190 | 190 | 215 | 3.5 | 0.007762 |  | 2016-03-15 | CN | YES | YES | YES | YES |  | 47 750,00 | OK | #N/A | #N/A | 104397.5491
745 | 1062950 |  | UPONOR SMART AQUA PLUS ИНСТРУМЕНТ ДЛЯ ОТРЕЗАНИЯ ПЛАСТИКОВОЙ ВОДОРОЗЕТКИ M7 '1У | E |  | Uponor | [10 empty] | TOOLS | ШТ | 8832 | 8832 | 8832 | 8832 | 0% | 8832 | 7360 | 7360 | 0% | 0.31 | 0.00019012 | 0 | 0 |  | 0 | 0 | 0 | yes | no | no | 1 | 65 | 65 | 45 |  |  |  | 2021-05-25 |  | NO | NO | NO | YES |  | 0 | NO | #N/A | #N/A | 1351.9352
746 | 1062944 |  | UPONOR SMART AQUA PLUS ИНСТРУМЕНТ ДЛЯ ДЕМОНТАЖА ВОДОРОЗЕТОК M7 G1/2"НР '1У | E |  | Uponor | [10 empty] | TOOLS | ШТ | 7552 | 7552 | 7552 | 7552 | 0% | 7552 | 6293.333 | 6293.333 | 0% | 0.62 | 0.001 | 0 | 0 |  | 0 | 0 | 0 | yes | no | no | 1 | 212 | 101 | 39 | [5 empty] | NO | NO | NO | YES |  | 0 | NO | #N/A | #N/A | 1115.9254
| Металлополимерные трубы Usystems Stabil Pipe |  |  |  |  | Uponor | [17 empty] | 0 | 0 | 0 |  |  |  | 0 | 0 |  | 0 | 0 | 0 | 36: no; 37: yes; 38: yes; 48: NEW; 49: NO; 50: NO; 51: NO; 52: NO; 54: 0 |  | #N/A | #N/A | #N/A
| 1237801 |  | USYSTEMS труба Stabil Pipe 16,2х2,6 PN10 бухта 100м '100С | C | Регулярный ассортимент | Usystems | [10 empty] | Stabil pipes | M |  |  |  | 320 |  | 320 | 266.667 |  |  | 0.152 | 0.000751 |  |  |  |  | 32100 | 0 | 36: yes; 37: yes; 38: yes; 39: 100; 40: 760; 41: 760; 42: 130; 43: 15.22; 44: 0.075088 |  | #N/A | #N/A | 63
| 1237802 |  | USYSTEMS труба Stabil Pipe 16,2х2,6 PN10 бухта 200м '200С | C | Регулярный ассортимент | Usystems | [10 empty] | Stabil pipes | M |  |  |  | 320 |  | 320 | 266.667 | [8 empty] | 0 | 0 | 36: yes; 37: yes; 38: yes; 39: 200 |  | #N/A | #N/A | 63
| 1237803 |  | USYSTEMS труба Stabil Pipe 20х2,9 PN10 бухта 50м '50С | C | Регулярный ассортимент | Usystems | [10 empty] | Stabil pipes | M |  |  |  | 427 |  | 427 | 355.833 | [8 empty] | 0 | 0 | 36: yes; 37: yes; 38: yes; 39: 50 |  | #N/A | #N/A | 84
| 1237804 |  | USYSTEMS труба Stabil Pipe 20х2,9 PN10 бухта 100м '100C | C | Регулярный ассортимент | Usystems | [10 empty] | Stabil pipes | M |  |  |  | 427 |  | 427 | 355.833 |  |  | 0.209 | 0.000982 |  |  |  |  | 22500 | 0 | 36: yes; 37: yes; 38: yes; 39: 100; 40: 760; 41: 760; 42: 170; 43: 20.9; 44: 0.098192 |  | #N/A | #N/A | 84
| 1237805 |  | USYSTEMS труба Stabil Pipe 25х3,7 PN10 бухта 50м '50С | C | Регулярный ассортимент | Usystems | [10 empty] | Stabil pipes | M |  |  |  | 599 |  | 599 | 499.167 |  |  |  | 0.00231 |  |  |  |  | 7150 | 0 | 36: yes; 37: yes; 38: yes; 39: 50; 40: 760; 41: 760; 42: 200; 44: 0.11552 |  | #N/A | #N/A | 118
| 1237807 |  | USYSTEMS труба Stabil Pipe 32х4,7 PN10 бухта 25м '25С | C | Регулярный ассортимент | Usystems | [10 empty] | Stabil pipes | M |  |  |  | 1448 |  | 1448 | 1206.667 |  |  | 0.576 | 0.005776 |  |  |  |  | 0 | 1500 | 36: yes; 37: yes; 38: yes; 39: 25; 40: 760; 41: 760; 42: 250; 43: 14.4; 44: 0.1444 |  | #N/A | #N/A | 285
| 1237808 |  | USYSTEMS труба Stabil Pipe 32х4,7 PN10 бухта 50м '50С | C | Регулярный ассортимент | Usystems | [10 empty] | Stabil pipes | M |  |  |  | 1448 |  | 1448 | 1206.667 | [8 empty] | 0 | 0 | 36: yes; 37: yes; 38: yes; 39: 50 |  | #N/A | #N/A | 285
747 | Система аксиальных фитингов |  |  |  |  | Uponor | [17 empty] | 0 | 0 | 0 |  |  |  | 0 | 0 |  | 0 | 0 | 0 | 36: no; 37: yes; 38: yes; 48: NEW; 49: NO; 50: NO; 51: NO; 52: NO; 54: 0 |  | 0 | OK | #N/A
| 1237431 |  | USYSTEMS надвижная гильза аксиальная 16 Uni '50С | C | Регулярный ассортимент | Usystems | [10 empty] | Axial components | ШТ |  |  |  | 124 |  | 124 | 103.333 |  |  | 0.026 | 2.9e-05 |  |  |  |  | 0 | 44100 | 36: yes; 37: yes; 38: yes; 39: 50; 40: 200; 41: 240; 42: 30; 43: 1.3; 44: 0.00144 |  | #N/A | #N/A | 27.4
| 1237432 |  | USYSTEMS надвижная гильза аксиальная 20 Uni '50С | C | Регулярный ассортимент | Usystems | [10 empty] | Axial components | ШТ |  |  |  | 136 |  | 136 | 113.333 |  |  | 0.029 | 2.9e-05 |  |  |  |  | 0 | 24000 | 36: yes; 37: yes; 38: yes; 39: 50; 40: 200; 41: 240; 42: 30; 43: 1.45; 44: 0.00144 |  | #N/A | #N/A | 31.7
| 1237433 |  | USYSTEMS надвижная гильза аксиальная 25 Uni '25С | C | Регулярный ассортимент | Usystems | [10 empty] | Axial components | ШТ |  |  |  | 218 |  | 218 | 181.667 |  |  | 0.046 | 5.8e-05 |  |  |  |  | 0 | 9000 | 36: yes; 37: yes; 38: yes; 39: 25; 40: 200; 41: 240; 42: 30; 43: 1.15; 44: 0.00144 |  | #N/A | #N/A | 49.5
| 1237434 |  | USYSTEMS надвижная гильза аксиальная 32 Uni '20С | C | Регулярный ассортимент | Usystems | [10 empty] | Axial components | ШТ |  |  |  | 435 |  | 435 | 362.5 |  |  | 0.091 | 7.2e-05 |  |  |  |  | 0 | 6160 | 36: yes; 37: yes; 38: yes; 39: 20; 40: 200; 41: 240; 42: 30; 43: 1.82; 44: 0.00144 |  | #N/A | #N/A | 99
| 1237440 |  | USYSTEMS надвижная гильза аксиальная 16 Uni никелированная '50С | C | Регулярный ассортимент | Usystems | [10 empty] | Axial components | ШТ |  |  |  | 124 |  | 124 | 103.333 |  |  | 0.026 | 2.9e-05 |  |  |  |  | 0 | 6300 | 36: yes; 37: yes; 38: yes; 39: 50; 40: 200; 41: 240; 42: 30; 43: 1.3; 44: 0.00144 |  | #N/A | #N/A | 27.4
| 1237449 |  | USYSTEMS надвижная гильза аксиальная 20 Uni никелированная '50С | C | Регулярный ассортимент | Usystems | [10 empty] | Axial components | ШТ |  |  |  | 136 |  | 136 | 113.333 |  |  | 0.029 | 2.9e-05 |  |  |  |  | 0 | 2000 | 36: yes; 37: yes; 38: yes; 39: 50; 40: 200; 41: 240; 42: 30; 43: 1.45; 44: 0.00144 |  | #N/A | #N/A | 31.7
748 | 1237413 |  | USYSTEMS надвижная гильза аксиальная 16 '50С | C | Регулярный ассортимент | Usystems | [10 empty] | Axial components | ШТ |  |  | 113 | 124 | 10% | 124 | 103.333 | 94.167 | 10% | 0.026 | 2.9e-05 | 50808 | 61650 | 66500 | 0 | 30798 | 0 | 36: yes; 37: yes; 38: yes; 39: 50; 40: 200; 41: 240; 42: 30; 43: 1.3; 44: 0.00144 |  | 124 | OK | 29.18 | USYSTEMS надвижная гильза аксиальная 16 '50С
749 | 1237414 |  | USYSTEMS надвижная гильза аксиальная 20 '50С | C | Регулярный ассортимент | Usystems | [10 empty] | Axial components | ШТ |  |  | 124 | 136 | 10% | 136 | 113.333 | 103.333 | 10% | 0.029 | 2.9e-05 | 30700 | 34150 | 35000 | 0 | 25460 | 0 | 36: yes; 37: yes; 38: yes; 39: 50; 40: 200; 41: 240; 42: 30; 43: 1.45; 44: 0.00144 |  | 136 | OK | 32.72 | USYSTEMS надвижная гильза аксиальная 20 '50С
750 | 1237415 |  | USYSTEMS надвижная гильза аксиальная 25 '25С | C | Регулярный ассортимент | Usystems | [10 empty] | Axial components | ШТ |  |  | 198 | 218 | 10% | 218 | 181.667 | 165 | 10% | 0.046 | 5.8e-05 | 11500 | 13050 | 13200 | 0 | 10825 | 0 | 36: yes; 37: yes; 38: yes; 39: 25; 40: 200; 41: 240; 42: 30; 43: 1.15; 44: 0.00144 |  | 218 | OK | 49.5 | USYSTEMS надвижная гильза аксиальная 25 '25С
751 | 1237416 |  | USYSTEMS надвижная гильза аксиальная 32 '20С | C | Регулярный ассортимент | Usystems | [10 empty] | Axial components | ШТ |  |  | 395 | 435 | 10% | 435 | 362.5 | 329.167 | 10% | 0.091 | 7.2e-05 | 3660 | 4140 | 4200 | 0 | 3420 | 0 | 36: yes; 37: yes; 38: yes; 39: 20; 40: 200; 41: 240; 42: 30; 43: 1.82; 44: 0.00144 |  | 435 | OK | 96.25 | USYSTEMS надвижная гильза аксиальная 32 '20С
752 | 1237421 |  | USYSTEMS угольник аксиальный 16-16 '10С | C | Регулярный ассортимент | Usystems | [10 empty] | Axial components | ШТ |  |  | 273 | 300 | 10% | 300 | 250 | 227.5 | 10% | 0.048 | 8e-05 | 12980 | 14360 | 15900 | 0 | 12130 | 0 | 36: yes; 37: yes; 38: yes; 39: 10; 40: 140; 41: 190; 42: 30; 43: 0.48; 44: 0.000798 |  | 300 | OK | 58.83 | USYSTEMS угольник аксиальный 16-16 '10С
753 | 1237422 |  | USYSTEMS угольник аксиальный 20-20 '10С | C | Регулярный ассортимент | Usystems | [10 empty] | Axial components | ШТ |  |  | 446 | 491 | 10% | 491 | 409.167 | 371.667 | 10% | 0.078 | 0.000108 | 5530 | 6480 | 6600 | 0 | 4110 | 0 | 36: yes; 37: yes; 38: yes; 39: 10; 40: 180; 41: 200; 42: 30; 43: 0.78; 44: 0.00108 |  | 491 | OK | 96.79 | USYSTEMS угольник аксиальный 20-20 '10С
754 | 1237423 |  | USYSTEMS угольник аксиальный 25-25 '10С | C | Регулярный ассортимент | Usystems | [10 empty] | Axial components | ШТ |  |  | 741 | 815 | 10% | 815 | 679.167 | 617.5 | 10% | 0.132 | 0.000144 | 2140 | 2930 | 3000 | 0 | 2250 | 0 | 36: yes; 37: yes; 38: yes; 39: 10; 40: 200; 41: 240; 42: 30; 43: 1.32; 44: 0.00144 |  | 815 | OK | 159.53 | USYSTEMS угольник аксиальный 25-25 '10С
755 | 1237424 |  | USYSTEMS угольник аксиальный 32-32 '10С | C | Регулярный ассортимент | Usystems | [10 empty] | Axial components | ШТ |  |  | 1285 | 1414 | 10% | 1414 | 1178.333 | 1070.833 | 10% | 0.23 | 0.000185 | 1780 | 1970 | 2000 | 0 | 1740 | 0 | 36: yes; 37: yes; 38: yes; 39: 10; 40: 220; 41: 280; 42: 30; 43: 2.3; 44: 0.001848 |  | 1414 | OK | 276.36 | USYSTEMS угольник аксиальный 32-32 '10С
756 | 1237441 |  | USYSTEMS муфта аксиальная 16-16 '10С | C | Регулярный ассортимент | Usystems | [10 empty] | Axial components | ШТ |  |  | 201 | 221 | 10% | 221 | 184.167 | 167.5 | 10% | 0.035 | 8e-05 | 4410 | 1740 | 2000 | 0 | 1310 | 3000 | 36: yes; 37: yes; 38: yes; 39: 10; 40: 140; 41: 190; 42: 30; 43: 0.35; 44: 0.000798 |  | 221 | OK | 43.32 | USYSTEMS муфта аксиальная 16-16 '10С
757 | 1237442 |  | USYSTEMS муфта аксиальная 20-20 '10С | C | Регулярный ассортимент | Usystems | [10 empty] | Axial components | ШТ |  |  | 301 | 331 | 10% | 331 | 275.833 | 250.833 | 10% | 0.054 | 8e-05 | 1770 | 1960 | 2100 | 0 | 1680 | 0 | 36: yes; 37: yes; 38: yes; 39: 10; 40: 140; 41: 190; 42: 30; 43: 0.54; 44: 0.000798 |  | 331 | OK | 64.77 | USYSTEMS муфта аксиальная 20-20 '10С
758 | 1237443 |  | USYSTEMS муфта аксиальная 25-25 '10С | C | Регулярный ассортимент | Usystems | [10 empty] | Axial components | ШТ |  |  | 497 | 547 | 10% | 547 | 455.833 | 414.167 | 10% | 0.091 | 0.000108 | 1910 | 2000 | 2080 | 0 | 1860 | 0 | 36: yes; 37: yes; 38: yes; 39: 10; 40: 180; 41: 200; 42: 30; 43: 0.91; 44: 0.00108 |  | 547 | OK | 107.09 | USYSTEMS муфта аксиальная 25-25 '10С
| 1237444 |  | USYSTEMS муфта аксиальная 32-32 '10С | C | Регулярный ассортимент | Usystems | [10 empty] | Axial components | ШТ |  |  |  | 990 |  | 990 | 825 |  |  | 0.082 | 0.000144 |  |  |  |  | 0 | 1520 | 36: yes; 37: yes; 38: yes; 39: 10; 40: 200; 41: 240; 42: 30; 43: 0,82; 44: 0.00144 |  | #N/A | #N/A | 193
759 | 1237451 |  | USYSTEMS переходник аксиальный 20-16 '10С | C | Регулярный ассортимент | Usystems | [10 empty] | Axial components | ШТ |  |  | 248 | 273 | 10% | 273 | 227.5 | 206.667 | 10% | 0.044 | 8e-05 | 4630 | 1550 | 2000 | 0 | 1300 | 3200 | 36: yes; 37: yes; 38: yes; 39: 10; 40: 140; 41: 190; 42: 30; 43: 0.44; 44: 0.000798 |  | 273 | OK | 53.33 | USYSTEMS переходник аксиальный 20-16 '10С
| 1237452 |  | USYSTEMS переходник аксиальный 25-16 '10С | C | Регулярный ассортимент | Usystems | [10 empty] | Axial components | ШТ |  |  |  | 373 |  | 373 | 310.833 | [8 empty] | 0 | 2000 | 36: yes; 37: yes; 38: yes; 39: 10; 40: 180; 41: 200; 42: 30; 43: 0,63; 44: 0.00108 |  | #N/A | #N/A | 72.7
760 | 1237453 |  | USYSTEMS переходник аксиальный 25-20 '10С | C | Регулярный ассортимент | Usystems | [10 empty] | Axial components | ШТ |  |  | 395 | 435 | 10% | 435 | 362.5 | 329.167 | 10% | 0.072 | 0.000108 | 1880 | 1950 | 2000 | 0 | 1740 | 0 | 36: yes; 37: yes; 38: yes; 39: 10; 40: 180; 41: 200; 42: 30; 43: 0.72; 44: 0.00108 |  | 435 | OK | 85.03 | USYSTEMS переходник аксиальный 25-20 '10С
761 | 1237455 |  | USYSTEMS переходник аксиальный 32-25 '10С | C | Регулярный ассортимент | Usystems | [10 empty] | Axial components | ШТ |  |  | 697 | 767 | 10% | 767 | 639.167 | 580.833 | 10% | 0.13 | 0.000144 | 1930 | 1980 | 2000 | 0 | 1910 | 0 | 36: yes; 37: yes; 38: yes; 39: 10; 40: 200; 41: 240; 42: 30; 43: 1.3; 44: 0.00144 |  | 767 | OK | 150.06 | USYSTEMS переходник аксиальный 32-25 '10С
| 1237471 |  | USYSTEMS заглушка аксиальная 16 '10С | C | Регулярный ассортимент | Usystems | [10 empty] | Axial components | ШТ |  |  |  | 127 |  | 127 | 105.833 | [8 empty] | 0 | 2800 | 36: yes; 37: yes; 38: yes; 39: 10 |  | #N/A | #N/A | 24.8
| 1237472 |  | USYSTEMS заглушка аксиальная 20 '10С | C | Регулярный ассортимент | Usystems | [10 empty] | Axial components | ШТ |  |  |  | 195 |  | 195 | 162.5 | [8 empty] | 0 | 3000 | 36: yes; 37: yes; 38: yes; 39: 10 |  | #N/A | #N/A | 38.1
| 1237473 |  | USYSTEMS заглушка аксиальная 25 '10С | C | Регулярный ассортимент | Usystems | [10 empty] | Axial components | ШТ |  |  |  | 314 |  | 314 | 261.667 | [8 empty] | 0 | 0 | 36: yes; 37: yes; 38: yes; 39: 10 |  | #N/A | #N/A | 61.2
762 | 1237481 |  | USYSTEMS тройник аксиальный равнопроходной 16-16-16 '10С | C | Регулярный ассортимент | Usystems | [10 empty] | Axial components | ШТ |  |  | 377 | 415 | 10% | 415 | 345.833 | 314.167 | 10% | 0.064 | 0.000108 | 9570 | 5390 | 5800 | 0 | 0 | 12000 | 36: yes; 37: yes; 38: yes; 39: 10; 40: 180; 41: 200; 42: 30; 43: 0.64; 44: 0.00108 |  | 415 | OK | 81.32 | USYSTEMS тройник аксиальный равнопроходной 16-16-16 '10С
763 | 1237482 |  | USYSTEMS тройник аксиальный равнопроходной 20-20-20 '10С | C | Регулярный ассортимент | Usystems | [10 empty] | Axial components | ШТ |  |  | 604 | 664 | 10% | 664 | 553.333 | 503.333 | 10% | 0.101 | 0.000144 | 2140 | 2290 | 2400 | 0 | 1650 | 0 | 36: yes; 37: yes; 38: yes; 39: 10; 40: 200; 41: 240; 42: 30; 43: 1.01; 44: 0.00144 |  | 664 | OK | 130.05 | USYSTEMS тройник аксиальный равнопроходной 20-20-20 '10С
764 | 1237483 |  | USYSTEMS тройник аксиальный равнопроходной 25-25-25 '10С | C | Регулярный ассортимент | Usystems | [10 empty] | Axial components | ШТ |  |  | 1007 | 1108 | 10% | 1108 | 923.333 | 839.167 | 10% | 0.176 | 0.000144 | 1440 | 1490 | 1520 | 0 | 1380 | 0 | 36: yes; 37: yes; 38: yes; 39: 10; 40: 200; 41: 240; 42: 30; 43: 1.76; 44: 0.00144 |  | 1108 | OK | 197.47 | USYSTEMS тройник аксиальный равнопроходной 25-25-25 '10С
765 | 1237484 |  | USYSTEMS тройник аксиальный равнопроходной 32-32-32 '5С | C | Регулярный ассортимент | Usystems | [10 empty] | Axial components | ШТ |  |  | 1723 | 1895 | 10% | 1895 | 1579.167 | 1435.833 | 10% | 0.307 | 0.00037 | 1470 | 1490 | 1505 | 0 | 1460 | 0 | 36: yes; 37: yes; 38: yes; 39: 5; 40: 220; 41: 280; 42: 30; 43: 1.535; 44: 0.001848 |  | 1895 | OK | 346.68 | USYSTEMS тройник аксиальный равнопроходной 32-32-32 '5С
766 | 1237491 |  | USYSTEMS тройник аксиальный редукционный 16-20-16 '10С | C | Регулярный ассортимент | Usystems | [10 empty] | Axial components | ШТ |  |  | 484 | 532 | 10% | 532 | 443.333 | 403.333 | 10% | 0.077 | 0.000108 | 2000 | 2035 | 2100 | 0 | 1940 | 0 | 36: yes; 37: yes; 38: yes; 39: 10; 40: 180; 41: 200; 42: 30; 43: 0.77; 44: 0.00108 |  | 532 | OK | 104.22 | USYSTEMS тройник аксиальный редукционный 16-20-16 '10С
767 | 1237493 |  | USYSTEMS тройник аксиальный редукционный 20-16-16 '10С | C | Регулярный ассортимент | Usystems | [10 empty] | Axial components | ШТ |  |  | 488 | 537 | 10% | 537 | 447.5 | 406.667 | 10% | 0.078 | 0.000144 | 4620 | 2000 | 2100 | 0 | 1460 | 3000 | 36: yes; 37: yes; 38: yes; 39: 10; 40: 200; 41: 240; 42: 30; 43: 0.78; 44: 0.00144 |  | 537 | OK | 105.13 | USYSTEMS тройник аксиальный редукционный 20-16-16 '10С
768 | 1237494 |  | USYSTEMS тройник аксиальный редукционный 20-16-20 '10С | C | Регулярный ассортимент | Usystems | [10 empty] | Axial components | ШТ |  |  | 537 | 591 | 10% | 591 | 492.5 | 447.5 | 10% | 0.088 | 0.000144 | 1770 | 2170 | 2250 | 0 | 1530 | 0 | 36: yes; 37: yes; 38: yes; 39: 10; 40: 200; 41: 240; 42: 30; 43: 0.88; 44: 0.00144 |  | 591 | OK | 115.67 | USYSTEMS тройник аксиальный редукционный 20-16-20 '10С
769 | 1237495 |  | USYSTEMS тройник аксиальный редукционный 20-20-16 '10С | C | Регулярный ассортимент | Usystems | [10 empty] | Axial components | ШТ |  |  | 562 | 618 | 10% | 618 | 515 | 468.333 | 10% | 0.092 | 0.000144 | 2020 | 2070 | 2100 | 0 | 1960 | 0 | 36: yes; 37: yes; 38: yes; 39: 10; 40: 200; 41: 240; 42: 30; 43: 0.92; 44: 0.00144 |  | 618 | OK | 121.15 | USYSTEMS тройник аксиальный редукционный 20-20-16 '10С
| 1237496 |  | USYSTEMS тройник аксиальный редукционный 20-25-16 '10С | C | Регулярный ассортимент | Usystems | [10 empty] | Axial components | ШТ |  |  |  | 777 |  | 777 | 647.5 | [8 empty] | 0 | 2000 | 36: yes; 37: yes; 38: yes; 39: 10 |  | #N/A | #N/A | 151.5
| 1237497 |  | USYSTEMS тройник аксиальный редукционный 20-25-20 '10С | C | Регулярный ассортимент | Usystems | [10 empty] | Axial components | ШТ |  |  |  | 822 |  | 822 | 685 | [8 empty] | 0 | 2000 | 36: yes; 37: yes; 38: yes; 39: 10 |  | #N/A | #N/A | 160.3
| 1237499 |  | USYSTEMS тройник аксиальный редукционный 25-16-16 '10С | C | Регулярный ассортимент | Usystems | [10 empty] | Axial components | ШТ |  |  |  | 665 |  | 665 | 554.167 | [8 empty] | 0 | 2000 | 36: yes; 37: yes; 38: yes; 39: 10 |  | #N/A | #N/A | 129.6
770 | 1237500 |  | USYSTEMS тройник аксиальный редукционный 25-16-20 '10С | C | Регулярный ассортимент | Usystems | [10 empty] | Axial components | ШТ |  |  | 676 | 744 | 10% | 744 | 620 | 563.333 | 10% | 0.113 | 0.000144 | 1920 | 1970 | 2000 | 0 | 1880 | 0 | 36: yes; 37: yes; 38: yes; 39: 10; 40: 200; 41: 240; 42: 30; 43: 1.13; 44: 0.00144 |  | 744 | OK | 145.5 | USYSTEMS тройник аксиальный редукционный 25-16-20 '10С
771 | 1237501 |  | USYSTEMS тройник аксиальный редукционный 25-16-25 '10С | C | Регулярный ассортимент | Usystems | [10 empty] | Axial components | ШТ |  |  | 790 | 869 | 10% | 869 | 724.167 | 658.333 | 10% | 0.135 | 0.000185 | 1880 | 1980 | 2000 | 0 | 1760 | 0 | 36: yes; 37: yes; 38: yes; 39: 10; 40: 220; 41: 280; 42: 30; 43: 1.35; 44: 0.001848 |  | 869 | OK | 169.97 | USYSTEMS тройник аксиальный редукционный 25-16-25 '10С
| 1237502 |  | USYSTEMS тройник аксиальный редукционный 25-20-16 '10С | C | Регулярный ассортимент | Usystems | [10 empty] | Axial components | ШТ |  |  |  | 758 |  | 758 | 631.667 | [8 empty] | 0 | 2000 | 36: yes; 37: yes; 38: yes; 39: 10 |  | #N/A | #N/A | 147.8
| 1237503 |  | USYSTEMS тройник аксиальный редукционный 25-20-20 '10С | C | Регулярный ассортимент | Usystems | [10 empty] | Axial components | ШТ |  |  |  | 841 |  | 841 | 700.833 | [8 empty] | 0 | 2000 | 36: yes; 37: yes; 38: yes; 39: 10 |  | #N/A | #N/A | 164
772 | 1237504 |  | USYSTEMS тройник аксиальный редукционный 25-20-25 '10С | C | Регулярный ассортимент | Usystems | [10 empty] | Axial components | ШТ |  |  | 861 | 947 | 10% | 947 | 789.167 | 717.5 | 10% | 0.148 | 0.000185 | 1940 | 1980 | 2000 | 0 | 1840 | 0 | 36: yes; 37: yes; 38: yes; 39: 10; 40: 220; 41: 280; 42: 30; 43: 1.48; 44: 0.001848 |  | 947 | OK | 185.32 | USYSTEMS тройник аксиальный редукционный 25-20-25 '10С
| 1237505 |  | USYSTEMS тройник аксиальный редукционный 25-25-16 '10С | C | Регулярный ассортимент | Usystems | [10 empty] | Axial components | ШТ |  |  |  | 937 |  | 937 | 780.833 | [8 empty] | 0 | 2000 | 36: yes; 37: yes; 38: yes; 39: 10 |  | #N/A | #N/A | 182.8
| 1237506 |  | USYSTEMS тройник аксиальный редукционный 25-25-20 '10С | C | Регулярный ассортимент | Usystems | [10 empty] | Axial components | ШТ |  |  |  | 995 |  | 995 | 829.167 | [8 empty] | 0 | 2000 | 36: yes; 37: yes; 38: yes; 39: 10 |  | #N/A | #N/A | 194.1
| 1237509 |  | USYSTEMS тройник аксиальный редукционный 25-32-25 '5С | C | Регулярный ассортимент | Usystems | [10 empty] | Axial components | ШТ |  |  |  | 1477 |  | 1477 | 1230.833 | [8 empty] | 0 | 1500 | 36: yes; 37: yes; 38: yes; 39: 5 |  | #N/A | #N/A | 288
| 1237511 |  | USYSTEMS тройник аксиальный редукционный 32-16-25 '5С | C | Регулярный ассортимент | Usystems | [10 empty] | Axial components | ШТ | [5 empty] | 0 | 0 | [8 empty] | 0 | 1500 | 36: yes; 37: yes; 38: yes; 39: 5 |  | #N/A | #N/A | 0
773 | 1237512 |  | USYSTEMS тройник аксиальный редукционный 32-16-32 '5С | C | Регулярный ассортимент | Usystems | [10 empty] | Axial components | ШТ |  |  | 1186 | 1305 | 10% | 1305 | 1087.5 | 988.333 | 10% | 0.208 | 0.00037 | 1965 | 1990 | 2000 | 0 | 1963 | 0 | 36: yes; 37: yes; 38: yes; 39: 5; 40: 220; 41: 280; 42: 30; 43: 1.04; 44: 0.001848 |  | 1305 | OK | 255.31 | USYSTEMS тройник аксиальный редукционный 32-16-32 '5С
| 1237514 |  | USYSTEMS тройник аксиальный редукционный 32-20-25 '5С | C | Регулярный ассортимент | Usystems | [10 empty] | Axial components | ШТ |  |  |  | 1239 |  | 1239 | 1032.5 | [8 empty] | 0 | 1500 | 36: yes; 37: yes; 38: yes; 39: 5 |  | #N/A | #N/A | 241.7
774 | 1237515 |  | USYSTEMS тройник аксиальный редукционный 32-20-32 '5С | C | Регулярный ассортимент | Usystems | [10 empty] | Axial components | ШТ |  |  | 1278 | 1406 | 10% | 1406 | 1171.667 | 1065 | 10% | 0.225 | 0.00037 | 1945 | 1990 | 2000 | 0 | 1933 | 0 | 36: yes; 37: yes; 38: yes; 39: 5; 40: 220; 41: 280; 42: 30; 43: 1.125; 44: 0.001848 |  | 1406 | OK | 274.89 | USYSTEMS тройник аксиальный редукционный 32-20-32 '5С
| 1237517 |  | USYSTEMS тройник аксиальный редукционный 32-25-20 '5С | C | Регулярный ассортимент | Usystems | [10 empty] | Axial components | ШТ |  |  |  | 1329 |  | 1329 | 1107.5 | [8 empty] | 0 | 1500 | 36: yes; 37: yes; 38: yes; 39: 5 |  | #N/A | #N/A | 259.2
| 1237518 |  | USYSTEMS тройник аксиальный редукционный 32-25-25 '5С | C | Регулярный ассортимент | Usystems | [10 empty] | Axial components | ШТ |  |  |  | 1451 |  | 1451 | 1209.167 | [8 empty] | 0 | 1500 | 36: yes; 37: yes; 38: yes; 39: 5 |  | #N/A | #N/A | 283
| 1237519 |  | USYSTEMS тройник аксиальный редукционный 32-25-32 '5С | C | Регулярный ассортимент | Usystems | [10 empty] | Axial components | ШТ |  |  |  | 1637 |  | 1637 | 1364.167 | [8 empty] | 0 | 1520 | 36: yes; 37: yes; 38: yes; 39: 5 |  | #N/A | #N/A | 319.3
775 | 1237551 |  | USYSTEMS штуцер аксиальный с наружной резьбой 16-R1/2"НР '10С | C | Регулярный ассортимент | Usystems | [10 empty] | Axial components | ШТ |  |  | 263 | 289 | 10% | 289 | 240.833 | 219.167 | 10% | 0.049 | 8e-05 | 5890 | 6170 | 6300 | 0 | 5640 | 3150 | 36: yes; 37: yes; 38: yes; 39: 10; 40: 140; 41: 190; 42: 30; 43: 0.49; 44: 0.000798 |  | 289 | OK | 56.63 | USYSTEMS штуцер аксиальный с наружной резьбой 16-R1/2"НР '10С
| 1237552 |  | USYSTEMS штуцер аксиальный с наружной резьбой 16-R3/4"НР '10С | C | Регулярный ассортимент | Usystems | [10 empty] | Axial components | ШТ |  |  |  | 337 |  | 337 | 280.833 | [8 empty] | 0 | 3150 | 36: yes; 37: yes; 38: yes; 39: 10; 40: 140; 41: 190; 42: 30; 43: 0,65; 44: 0.000798 |  | #N/A | #N/A | 65.7
776 | 1237553 |  | USYSTEMS штуцер аксиальный с наружной резьбой 20-R1/2"НР '10С | C | Регулярный ассортимент | Usystems | [10 empty] | Axial components | ШТ |  |  | 312 | 343 | 10% | 343 | 285.833 | 260 | 10% | 0.058 | 8e-05 | 5530 | 5570 | 5600 | 0 | 5380 | 0 | 36: yes; 37: yes; 38: yes; 39: 10; 40: 140; 41: 190; 42: 30; 43: 0.58; 44: 0.000798 |  | 343 | OK | 67.17 | USYSTEMS штуцер аксиальный с наружной резьбой 20-R1/2"НР '10С
| 1237554 |  | USYSTEMS штуцер аксиальный с наружной резьбой 20-R3/4"НР '10С | C | Регулярный ассортимент | Usystems | [10 empty] | Axial components | ШТ |  |  |  | 393 |  | 393 | 327.5 | [8 empty] | 0 | 3000 | 36: yes; 37: yes; 38: yes; 39: 10; 40: 140; 41: 190; 42: 30; 43: 0,73; 44: 0.000798 |  | #N/A | #N/A | 76.6
| 1237555 |  | USYSTEMS штуцер аксиальный с наружной резьбой 25-R1/2"НР '10С | C | Регулярный ассортимент | Usystems | [10 empty] | Axial components | ШТ |  |  |  | 446 |  | 446 | 371.667 | [8 empty] | 0 | 2000 | 36: yes; 37: yes; 38: yes; 39: 10; 40: 180; 41: 200; 42: 30; 43: 0,8; 44: 0.00108 |  | #N/A | #N/A | 86.9
777 | 1237556 |  | USYSTEMS штуцер аксиальный с наружной резьбой 25-R3/4"НР '10С | C | Регулярный ассортимент | Usystems | [10 empty] | Axial components | ШТ |  |  | 457 | 503 | 10% | 503 | 419.167 | 380.833 | 10% | 0.086 | 0.000144 | 1930 | 1980 | 2000 | 0 | 1800 | 2000 | 36: yes; 37: yes; 38: yes; 39: 10; 40: 200; 41: 240; 42: 30; 43: 0.86; 44: 0.00144 |  | 503 | OK | 98.28 | USYSTEMS штуцер аксиальный с наружной резьбой 25-R3/4"НР '10С
778 | 1237557 |  | USYSTEMS штуцер аксиальный с наружной резьбой 25-R1"НР '10С | C | Регулярный ассортимент | Usystems | [10 empty] | Axial components | ШТ |  |  | 635 | 699 | 10% | 699 | 582.5 | 529.167 | 10% | 0.122 | 0.000144 | 1920 | 2030 | 2040 | 0 | 1910 | 0 | 36: yes; 37: yes; 38: yes; 39: 10; 40: 200; 41: 240; 42: 30; 43: 1.22; 44: 0.00144 |  | 699 | OK | 136.76 | USYSTEMS штуцер аксиальный с наружной резьбой 25-R1"НР '10С
| 1237558 |  | USYSTEMS штуцер аксиальный с наружной резьбой 32-R3/4"НР '10С | C | Регулярный ассортимент | Usystems | [10 empty] | Axial components | ШТ |  |  |  | 703 |  | 703 | 585.833 | [8 empty] | 0 | 1560 | 36: yes; 37: yes; 38: yes; 39: 10; 40: 200; 41: 240; 42: 30; 43: 1,28; 44: 0.00144 |  | #N/A | #N/A | 137.1
779 | 1237559 |  | USYSTEMS штуцер аксиальный с наружной резьбой 32-R1"НР '10С | C | Регулярный ассортимент | Usystems | [10 empty] | Axial components | ШТ |  |  | 816 | 898 | 10% | 898 | 748.333 | 680 | 10% | 0.157 | 0.000144 | 1920 | 1990 | 2000 | 0 | 1880 | 0 | 36: yes; 37: yes; 38: yes; 39: 10; 40: 200; 41: 240; 42: 30; 43: 1.57; 44: 0.00144 |  | 898 | OK | 175.47 | USYSTEMS штуцер аксиальный с наружной резьбой 32-R1"НР '10С
780 | 1237571 |  | USYSTEMS штуцер аксиальный с внутренней резьбой 16-Rp1/2"ВР '10С | C | Регулярный ассортимент | Usystems | [10 empty] | Axial components | ШТ |  |  | 272 | 299 | 10% | 299 | 249.167 | 226.667 | 10% | 0.052 | 8e-05 | 13670 | 3110 | 3200 | 0 | 0 | 18000 | 36: yes; 37: yes; 38: yes; 39: 10; 40: 140; 41: 190; 42: 30; 43: 0.52; 44: 0.000798 |  | 299 | OK | 58.53 | USYSTEMS штуцер аксиальный с внутренней резьбой 16-Rp1/2"ВР '10С
| 1237572 |  | USYSTEMS штуцер аксиальный с внутренней резьбой 16-Rp3/4"ВР '10С | C | Регулярный ассортимент | Usystems | [10 empty] | Axial components | ШТ |  |  |  | 374 |  | 374 | 311.667 | [8 empty] | 0 | 3000 | 36: yes; 37: yes; 38: yes; 39: 10; 40: 140; 41: 190; 42: 30; 43: 0,75; 44: 0.000798 |  | #N/A | #N/A | 73
781 | 1237573 |  | USYSTEMS штуцер аксиальный с внутренней резьбой 20-Rp1/2"ВР '10С | C | Регулярный ассортимент | Usystems | [10 empty] | Axial components | ШТ |  |  | 318 | 350 | 10% | 350 | 291.667 | 265 | 10% | 0.06 | 8e-05 | 5190 | 2230 | 2250 | 0 | 2180 | 3000 | 36: yes; 37: yes; 38: yes; 39: 10; 40: 140; 41: 190; 42: 30; 43: 0.6; 44: 0.000798 |  | 350 | OK | 68.54 | USYSTEMS штуцер аксиальный с внутренней резьбой 20-Rp1/2"ВР '10С
782 | 1237574 |  | USYSTEMS штуцер аксиальный с внутренней резьбой 20-Rp3/4"ВР '10С | C | Регулярный ассортимент | Usystems | [10 empty] | Axial components | ШТ |  |  | 392 | 431 | 10% | 431 | 359.167 | 326.667 | 10% | 0.075 | 8e-05 | 1940 | 1980 | 2000 | 0 | 1860 | 0 | 36: yes; 37: yes; 38: yes; 39: 10; 40: 140; 41: 190; 42: 30; 43: 0.75; 44: 0.000798 |  | 431 | OK | 84.31 | USYSTEMS штуцер аксиальный с внутренней резьбой 20-Rp3/4"ВР '10С
| 1237575 |  | USYSTEMS штуцер аксиальный с внутренней резьбой 25-Rp1/2"ВР '10С | C | Регулярный ассортимент | Usystems | [10 empty] | Axial components | ШТ | [5 empty] | 0 | 0 | [8 empty] | 0 | 2000 | 36: yes; 37: yes; 38: yes; 39: 10 |  | #N/A | #N/A | 0
783 | 1237576 |  | USYSTEMS штуцер аксиальный с внутренней резьбой 25-Rp3/4"ВР '10С | C | Регулярный ассортимент | Usystems | [10 empty] | Axial components | ШТ |  |  | 488 | 537 | 10% | 537 | 447.5 | 406.667 | 10% | 0.092 | 0.000108 | 1890 | 1980 | 2000 | 0 | 1888 | 0 | 36: yes; 37: yes; 38: yes; 39: 10; 40: 180; 41: 200; 42: 30; 43: 0.92; 44: 0.00108 |  | 537 | OK | 104.94 | USYSTEMS штуцер аксиальный с внутренней резьбой 25-Rp3/4"ВР '10С
| 1237577 |  | USYSTEMS штуцер аксиальный с внутренней резьбой 25-Rp1"ВР '10С | C | Регулярный ассортимент | Usystems | [10 empty] | Axial components | ШТ |  |  |  | 754 |  | 754 | 628.333 | [8 empty] | 0 | 2040 | 36: yes; 37: yes; 38: yes; 39: 10 |  | #N/A | #N/A | 147.1
| 1237579 |  | USYSTEMS штуцер аксиальный с внутренней резьбой 32-Rp1"ВР '10С | C | Регулярный ассортимент | Usystems | [10 empty] | Axial components | ШТ |  |  |  | 953 |  | 953 | 794.167 | [8 empty] | 0 | 1500 | 36: yes; 37: yes; 38: yes; 39: 10 |  | #N/A | #N/A | 185.9
784 | 1237591 |  | USYSTEMS штуцер аксиальный с накидной гайкой 16-G1/2"НГ '10С | C | Регулярный ассортимент | Usystems | [10 empty] | Axial components | ШТ |  |  | 282 | 310 | 10% | 310 | 258.333 | 235 | 10% | 0.049 | 8e-05 | 2090 | 2160 | 2250 | 0 | 2060 | 0 | 36: yes; 37: yes; 38: yes; 39: 10; 40: 140; 41: 190; 42: 30; 43: 0.49; 44: 0.000798 |  | 310 | OK | 60.74 | USYSTEMS штуцер аксиальный с накидной гайкой 16-G1/2"НГ '10С
| 1237592 |  | USYSTEMS штуцер аксиальный с накидной гайкой 16-G3/4"НГ '10С | C | Регулярный ассортимент | Usystems | [10 empty] | Axial components | ШТ |  |  |  | 390 |  | 390 | 325 | [8 empty] | 0 | 2100 | 36: yes; 37: yes; 38: yes; 39: 10; 40: 140; 41: 190; 42: 30; 43: 0,66; 44: 0.000798 |  | #N/A | #N/A | 76.1
785 | 1237593 |  | USYSTEMS штуцер аксиальный с накидной гайкой 20-G1/2"НГ '10С | C | Регулярный ассортимент | Usystems | [10 empty] | Axial components | ШТ |  |  | 334 | 367 | 10% | 367 | 305.833 | 278.333 | 10% | 0.059 | 8e-05 | 1990 | 2060 | 2100 | 0 | 1970 | 0 | 36: yes; 37: yes; 38: yes; 39: 10; 40: 140; 41: 190; 42: 30; 43: 0.59; 44: 0.000798 |  | 367 | OK | 71.84 | USYSTEMS штуцер аксиальный с накидной гайкой 20-G1/2"НГ '10С
| 1237594 |  | USYSTEMS штуцер аксиальный с накидной гайкой 20-G3/4"НГ '10С | C | Регулярный ассортимент | Usystems | [10 empty] | Axial components | ШТ |  |  |  | 428 |  | 428 | 356.667 | [8 empty] | 0 | 2100 | 36: yes; 37: yes; 38: yes; 39: 10; 40: 140; 41: 190; 42: 30; 43: 0,72; 44: 0.000798 |  | #N/A | #N/A | 83.4
| 1237596 |  | USYSTEMS штуцер аксиальный с накидной гайкой 25-G3/4"НГ '10С | C | Регулярный ассортимент | Usystems | [10 empty] | Axial components | ШТ |  |  |  | 540 |  | 540 | 450 | [8 empty] | 0 | 2000 | 36: yes; 37: yes; 38: yes; 39: 10; 40: 180; 41: 200; 42: 30; 43: 0,9; 44: 0.00108 |  | #N/A | #N/A | 105.3
| 1237597 |  | USYSTEMS штуцер аксиальный с накидной гайкой 25-G1"НГ '10С | C | Регулярный ассортимент | Usystems | [10 empty] | Axial components | ШТ |  |  |  | 803 |  | 803 | 669.167 | [8 empty] | 0 | 2100 | 36: yes; 37: yes; 38: yes; 39: 10; 40: 180; 41: 200; 42: 30; 43: 1,03; 44: 0.00108 |  | #N/A | #N/A | 156.5
| 1237598 |  | USYSTEMS штуцер аксиальный с накидной гайкой 32-G1"НГ '10С | C | Регулярный ассортимент | Usystems | [10 empty] | Axial components | ШТ |  |  |  | 1030 |  | 1030 | 858.333 | [8 empty] | 0 | 1500 | 36: yes; 37: yes; 38: yes; 39: 10; 40: 200; 41: 240; 42: 30; 43: 1,67; 44: 0.00144 |  | #N/A | #N/A | 200.9
786 | 1237611 |  | USYSTEMS угольник аксиальный с наружной резьбой 16-R1/2"НР '10С | C | Регулярный ассортимент | Usystems | [10 empty] | Axial components | ШТ |  |  | 369 | 406 | 10% | 406 | 338.333 | 307.5 | 10% | 0.059 | 0.000108 | 1700 | 1980 | 2100 | 0 | 1690 | 0 | 36: yes; 37: yes; 38: yes; 39: 10; 40: 180; 41: 200; 42: 30; 43: 0.59; 44: 0.00108 |  | 406 | OK | 79.43 | USYSTEMS угольник аксиальный с наружной резьбой 16-R1/2"НР '10С
| 1237612 |  | USYSTEMS угольник аксиальный с наружной резьбой 16-R3/4"НР '10С | C | Регулярный ассортимент | Usystems | [10 empty] | Axial components | ШТ |  |  |  | 508 |  | 508 | 423.333 | [8 empty] | 0 | 2000 | 36: yes; 37: yes; 38: yes; 39: 10; 40: 180; 41: 200; 42: 30; 43: 0,73; 44: 0.00108 |  | #N/A | #N/A | 99
| 1237613 |  | USYSTEMS угольник аксиальный с наружной резьбой 20-R1/2"НР '10С | C | Регулярный ассортимент | Usystems | [10 empty] | Axial components | ШТ |  |  |  | 508 |  | 508 | 423.333 | [8 empty] | 0 | 2000 | 36: yes; 37: yes; 38: yes; 39: 10 |  | #N/A | #N/A | 99
| 1237614 |  | USYSTEMS угольник аксиальный с наружной резьбой 20-R3/4"НР '10С | C | Регулярный ассортимент | Usystems | [10 empty] | Axial components | ШТ |  |  |  | 614 |  | 614 | 511.667 | [8 empty] | 0 | 2000 | 36: yes; 37: yes; 38: yes; 39: 10; 40: 200; 41: 240; 42: 30; 43: 0,89; 44: 0.00144 |  | #N/A | #N/A | 119.8
| 1237616 |  | USYSTEMS угольник аксиальный с наружной резьбой 25-R3/4"НР '10С | C | Регулярный ассортимент | Usystems | [10 empty] | Axial components | ШТ |  |  |  | 822 |  | 822 | 685 | [8 empty] | 0 | 2100 | 36: yes; 37: yes; 38: yes; 39: 10; 40: 200; 41: 240; 42: 30; 43: 1,190; 44: 0.00144 |  | #N/A | #N/A | 160.2
| 1237619 |  | USYSTEMS угольник аксиальный с наружной резьбой 32-R1"НР '10С | C | Регулярный ассортимент | Usystems | [10 empty] | Axial components | ШТ |  |  |  | 1464 |  | 1464 | 1220 | [8 empty] | 0 | 1500 | 36: yes; 37: yes; 38: yes; 39: 10; 40: 220; 41: 280; 42: 30; 43: 2,120; 44: 0.001848 |  | #N/A | #N/A | 285.4
| 1237621 |  | USYSTEMS угольник аксиальный с внутренней резьбой 16-Rp1/2"ВР '10С | C | Регулярный ассортимент | Usystems | [10 empty] | Axial components | ШТ |  |  |  | 393 |  | 393 | 327.5 | [8 empty] | 0 | 3000 | 36: yes; 37: yes; 38: yes; 39: 10 |  | #N/A | #N/A | 76.7
| 1237622 |  | USYSTEMS угольник аксиальный с внутренней резьбой 16-Rp3/4"ВР '10С | C | Регулярный ассортимент | Usystems | [10 empty] | Axial components | ШТ |  |  |  | 511 |  | 511 | 425.833 | [8 empty] | 0 | 0 | 36: yes; 37: yes; 38: yes; 39: 10 |  | #N/A | #N/A | 99.6
| 1237623 |  | USYSTEMS угольник аксиальный с внутренней резьбой 20-Rp1/2"ВР '10С | C | Регулярный ассортимент | Usystems | [10 empty] | Axial components | ШТ |  |  |  | 476 |  | 476 | 396.667 | [8 empty] | 0 | 3000 | 36: yes; 37: yes; 38: yes; 39: 10 |  | #N/A | #N/A | 92.9
| 1237624 |  | USYSTEMS угольник аксиальный с внутренней резьбой 20-Rp3/4"ВР '10С | C | Регулярный ассортимент | Usystems | [10 empty] | Axial components | ШТ |  |  |  | 594 |  | 594 | 495 | [8 empty] | 0 | 3000 | 36: yes; 37: yes; 38: yes; 39: 10 |  | #N/A | #N/A | 115.8
| 1237625 |  | USYSTEMS угольник аксиальный с внутренней резьбой 25-Rp3/4"ВР '10С | C | Регулярный ассортимент | Usystems | [10 empty] | Axial components | ШТ |  |  |  | 790 |  | 790 | 658.333 | [8 empty] | 0 | 2100 | 36: yes; 37: yes; 38: yes; 39: 10; 40: 200; 41: 240; 42: 30; 43: 1,190; 44: 0.00144 |  | #N/A | #N/A | 154.1
| 1237631 |  | USYSTEMS угольник аксиальный с накидной гайкой 16-G1/2"НГ '10С | C | Регулярный ассортимент | Usystems | [10 empty] | Axial components | ШТ |  |  |  | 425 |  | 425 | 354.167 | [8 empty] | 0 | 2000 | 36: yes; 37: yes; 38: yes; 39: 10; 40: 180; 41: 200; 42: 30; 43: 0,65; 44: 0.00108 |  | #N/A | #N/A | 82.8
| 1237633 |  | USYSTEMS угольник аксиальный с накидной гайкой 20-G1/2"НГ '10С | C | Регулярный ассортимент | Usystems | [10 empty] | Axial components | ШТ |  |  |  | 521 |  | 521 | 434.167 | [8 empty] | 0 | 2000 | 36: yes; 37: yes; 38: yes; 39: 10; 40: 180; 41: 200; 42: 30; 43: 0,8; 44: 0.00108 |  | #N/A | #N/A | 101.6
| 1237634 |  | USYSTEMS угольник аксиальный с накидной гайкой 20-G3/4"НГ '10С | C | Регулярный ассортимент | Usystems | [10 empty] | Axial components | ШТ |  |  |  | 646 |  | 646 | 538.333 | [8 empty] | 0 | 2000 | 36: yes; 37: yes; 38: yes; 39: 10; 40: 200; 41: 240; 42: 30; 43: 0,98; 44: 0.00144 |  | #N/A | #N/A | 125.9
| 1237635 |  | USYSTEMS угольник аксиальный с накидной гайкой 25-G3/4"НГ '10С | C | Регулярный ассортимент | Usystems | [10 empty] | Axial components | ШТ |  |  |  | 877 |  | 877 | 730.833 | [8 empty] | 0 | 2100 | 36: yes; 37: yes; 38: yes; 39: 10; 40: 200; 41: 240; 42: 30; 43: 1,32; 44: 0.00144 |  | #N/A | #N/A | 171
| 1237651 |  | USYSTEMS тройник аксиальный с внутренней резьбой 16-Rp1/2"ВР-16 '10С | C | Регулярный ассортимент | Usystems | [10 empty] | Axial components | ШТ |  |  |  | 494 |  | 494 | 411.667 | [8 empty] | 0 | 2100 | 36: yes; 37: yes; 38: yes; 39: 10; 40: 180; 41: 200; 42: 30; 43: 0,79; 44: 0.00108 |  | #N/A | #N/A | 96.4
| 1237652 |  | USYSTEMS тройник аксиальный с внутренней резьбой 20-Rp1/2"ВР-20 '10С | C | Регулярный ассортимент | Usystems | [10 empty] | Axial components | ШТ |  |  |  | 632 |  | 632 | 526.667 | [8 empty] | 0 | 2100 | 36: yes; 37: yes; 38: yes; 39: 10; 40: 200; 41: 240; 42: 30; 43: 1,03; 44: 0.00144 |  | #N/A | #N/A | 123.3
| 1237654 |  | USYSTEMS тройник аксиальный с внутренней резьбой 25-Rp1/2"ВР-25 '10С | C | Регулярный ассортимент | Usystems | [10 empty] | Axial components | ШТ |  |  |  | 1027 |  | 1027 | 855.833 | [8 empty] | 0 | 2000 | 36: yes; 37: yes; 38: yes; 39: 10; 40: 220; 41: 280; 42: 30; 43: 1,560; 44: 0.001848 |  | #N/A | #N/A | 200.3
| 1237655 |  | USYSTEMS тройник аксиальный с внутренней резьбой 25-Rp3/4"ВР-25 '10С | C | Регулярный ассортимент | Usystems | [10 empty] | Axial components | ШТ |  |  |  | 1072 |  | 1072 | 893.333 | [8 empty] | 0 | 0 | 36: yes; 37: yes; 38: yes; 39: 10 |  | #N/A | #N/A | 209.1
| 1237658 |  | USYSTEMS тройник аксиальный с внутренней резьбой 32-Rp3/4"ВР-32 '10С | C | Регулярный ассортимент | Usystems | [10 empty] | Axial components | ШТ |  |  |  | 1766 |  | 1766 | 1471.667 | [8 empty] | 0 | 0 | 36: yes; 37: yes; 38: yes; 39: 10 |  | #N/A | #N/A | 344.3
| 1237659 |  | USYSTEMS тройник аксиальный с внутренней резьбой 32-Rp1"ВР-32 '10С | C | Регулярный ассортимент | Usystems | [10 empty] | Axial components | ШТ |  |  |  | 1856 |  | 1856 | 1546.667 | [8 empty] | 0 | 0 | 36: yes; 37: yes; 38: yes; 39: 10 |  | #N/A | #N/A | 361.9
787 | 1237671 |  | USYSTEMS водорозетка аксиальная M l=43мм 16x1/2"ВР '10С | C | Регулярный ассортимент | Usystems | [10 empty] | Axial components | ШТ |  |  | 615 | 677 | 10% | 677 | 564.167 | 512.5 | 10% | 0.108 | 0.000144 | 1490 | 1890 | 2100 | 0 | 1350 | 0 | 36: yes; 37: yes; 38: yes; 39: 10; 40: 200; 41: 240; 42: 30; 43: 1.08; 44: 0.00144 |  | 677 | OK | 132.45 | USYSTEMS водорозетка аксиальная M l=43мм 16x1/2"ВР '10С
| 1237675 |  | USYSTEMS водорозетка аксиальная под планку M 16-Rp1/2"ВР L=43мм '10С | C | Регулярный ассортимент | Usystems | [10 empty] | Axial components | ШТ |  |  |  | 771 |  | 771 | 642.5 |  |  |  |  | 2980 |  |  |  | 0 | 3000 | 36: yes; 37: yes; 38: yes; 39: 10 |  | #N/A | #N/A | 150.3
| 1237676 |  | USYSTEMS водорозетка аксиальная под планку M 20-Rp1/2"ВР L=43мм '10С | C | Регулярный ассортимент | Usystems | [10 empty] | Axial components | ШТ |  |  |  | 809 |  | 809 | 674.167 |  |  |  |  | 2040 |  |  |  | 0 | 2040 | 36: yes; 37: yes; 38: yes; 39: 10 |  | #N/A | #N/A | 157.8
| 1237673 |  | USYSTEMS водорозетка аксиальная под планку M 20-Rp3/4"ВР l=43мм '10С |  | Регулярный ассортимент | Usystems | [10 empty] | Axial components | ШТ |  |  |  | 892 |  | 892 | 743.333 | [8 empty] | 0 | 2000 | 36: yes; 37: yes; 38: yes; 39: 10 |  | #N/A | #N/A | 174
| 1237677 |  | USYSTEMS водорозетка аксиальная под планку удлинённая L 16-Rp1/2"ВР L=49мм | C | Регулярный ассортимент | Usystems | [10 empty] | Axial components | ШТ |  |  |  | 0 |  | 0 | 0 |  |  |  |  | 0 |  |  |  | 0 | 0 | [19 empty] | #N/A | #N/A | bar: 36 to 38
| 1237678 |  | USYSTEMS водорозетка аксиальная под планку удлинённая L 20-Rp1/2"ВР L=49мм | C | Регулярный ассортимент | Usystems | [10 empty] | Axial components | ШТ |  |  |  | 0 |  | 0 | 0 |  |  |  |  | 0 |  |  |  | 0 | 0 | [19 empty] | #N/A | #N/A | bar: 36 to 38
| 1237680 |  | USYSTEMS водорозетка аксиальная под планку экстрадлинная XXL 16-Rp1/2"ВР L=82мм '10С | C | Регулярный ассортимент | Usystems | [10 empty] | Axial components | ШТ |  |  |  | 1182 |  | 1182 | 985 |  |  |  |  | 1980 |  |  |  | 0 | 2000 | 36: yes; 37: yes; 38: yes; 39: 10 |  | #N/A | #N/A | 230.4
| 1237681 |  | USYSTEMS водорозетка аксиальная под планку экстрадлинная XXL 20-Rp1/2"ВР L=82мм '10С | C | Регулярный ассортимент | Usystems | [10 empty] | Axial components | ШТ |  |  |  | 1252 |  | 1252 | 1043.333 |  |  |  |  | 2000 |  |  |  | 0 | 2000 | 36: yes; 37: yes; 38: yes; 39: 10 |  | #N/A | #N/A | 244.2
| 1237682 |  | USYSTEMS водорозетка аксиальная U-профиль M 16-Rp1/2"ВР-16 l=43мм '16С | C | Регулярный ассортимент | Usystems | [10 empty] | Axial components | ШТ |  |  |  | 2190 |  | 2190 | 1825 |  |  | 0,228 |  | 154 |  |  |  | 152 | 0 | 36: yes; 37: yes; 38: yes; 39: 16; 43: 3.648 |  | 2190 | OK | 583.18
| 1237683 |  | USYSTEMS водорозетка аксиальная U-профиль M 20-Rp1/2"ВР-20 l=43мм '16С | C | Регулярный ассортимент | Usystems | [10 empty] | Axial components | ШТ |  |  |  | 2390 |  | 2390 | 1991.667 |  |  |  |  | 0 |  |  |  | 0 | 200 | 36: yes; 37: yes; 38: yes; 39: 16 |  | #N/A | #N/A | 630.51
| 1237684 |  | USYSTEMS водорозетка аксиальная U-профиль удлиненная L 16-Rp1/2"ВР-16 l=49мм '16С | C | Регулярный ассортимент | Usystems | [10 empty] | Axial components | ШТ |  |  |  | 2390 |  | 2390 | 1991.667 |  |  |  |  | 0 |  |  |  | 0 | 200 | 36: yes; 37: yes; 38: yes; 39: 16 |  | #N/A | #N/A | 626.64
| 1237685 |  | USYSTEMS водорозетка аксиальная U-профиль удлиненная L 20-Rp1/2"ВР-20 l=49мм '16С | C | Регулярный ассортимент | Usystems | [10 empty] | Axial components | ШТ |  |  |  | 2490 |  | 2490 | 2075 |  |  |  |  | 0 |  |  |  | 0 | 200 | 36: yes; 37: yes; 38: yes; 39: 16 |  | #N/A | #N/A | 650.37
788 | 1237601 |  | USYSTEMS штуцер аксиальный с накидной гайкой 16-G3/4"НГ Евроконус '10С | C | Регулярный ассортимент | Usystems | [10 empty] | Axial components | ШТ |  |  | 434 | 477 | 10% | 477 | 397.5 | 361.667 | 10% | 0.074 | 8e-05 | 2590 | 2820 | 3000 | 0 | 2390 | 0 | 36: yes; 37: yes; 38: yes; 39: 10; 40: 140; 41: 190; 42: 30; 43: 0.74; 44: 0.000798 |  | 477 | OK | 93.5 | USYSTEMS штуцер аксиальный с накидной гайкой 16-G3/4"НГ Евроконус '10С
| 1237602 |  | USYSTEMS штуцер аксиальный с накидной гайкой 20-G3/4"НГ Евроконус '10С | C | Регулярный ассортимент | Usystems | [10 empty] | Axial components | ШТ |  |  |  | 549 |  | 549 | 457.5 |  |  | 0,077 | 8e-05 | 2990 |  |  |  | 2950 | 0 | 36: yes; 37: yes; 38: yes; 39: 10; 40: 140; 41: 190; 42: 30; 43: 0,77; 44: 0.000798 |  | 549 | OK | 114.3 | USYSTEMS штуцер аксиальный с накидной гайкой 20-G3/4"НГ Евроконус '10С
789 | 1237661 |  | USYSTEMS угольник аксиальный для радиатора 16-15CU l=300мм '10С | C | Регулярный ассортимент | Usystems | [10 empty] | Axial components | ШТ |  |  | 1348 | 1483 | 10% | 1483 | 1235.833 | 1123.333 | 10% | 0.164 |  | 3580 | 1850 | 2000 | 0 | 1460 | 2000 | 36: yes; 37: yes; 38: yes; 39: 10; 40: 340; 41: 210; 42: 10; 43: 1.64; 44: 0.000714 |  | 1483 | OK | 290.01 | USYSTEMS угольник аксиальный для радиатора 16-15CU l=300мм '10С
| 1237667 |  | USYSTEMS тройник аксиальный для радиатора 16-15CU-16 L=300мм '10С | C | Регулярный ассортимент | Usystems | [10 empty] | Axial components | ШТ |  |  |  | 1736 |  | 1736 | 1446.667 |  |  | 0.192 |  | 1990 |  |  |  | 1990 | 0 | 36: yes; 37: yes; 38: yes; 39: 10; 40: 320; 41: 240; 42: 30; 43: 1.92; 44: 0.002304 |  | 1736 | OK | 368.62 | USYSTEMS тройник аксиальный для радиатора 16-15CU-16 L=300мм '10С
| 1237669 |  | USYSTEMS тройник аксиальный для радиатора 20-15CU-20 L=300мм '10С | C | Регулярный ассортимент | Usystems | [10 empty] | Axial components | ШТ |  |  |  | 1926 |  | 1926 | 1605 |  |  | 0.213 |  | 2000 |  |  |  | 2000 | 0 | 36: yes; 37: yes; 38: yes; 39: 10; 40: 320; 41: 240; 42: 30; 43: 2.13; 44: 0.002304 |  | 1926 | OK | 402.52 | USYSTEMS тройник аксиальный для радиатора 20-15CU-20 L=300мм '10С
790 | 1237690 |  | USYSTEMS инструмент аксиальный гидравлический для труб PEX PN10 16-32мм '1Ф | A | Регулярный ассортимент | Usystems | [10 empty] | TOOLS | ШТ |  |  |  | 49000 |  | 49000 | 40833.333 | 0 |  |  |  | 38 | 46 | 0 | 0 | 34 | 8 | 36: yes; 37: yes; 38: yes; 39: 1 |  | 49000 | OK | 18053.5 | USYSTEMS инструмент аксиальный гидравлический для труб PEX PN10 16-32мм '1Ф
| 1237695 |  | USYSTEMS головка расширительная аксиальная для труб Stabil 16,2х2,6 '1С | C | Регулярный ассортимент | Usystems | [10 empty] | TOOLS | ШТ |  |  |  | 2700 |  | 2700 | 2250 | [8 empty] | 30 | 0 | 36: yes; 37: yes; 38: yes; 39: 1 |  | #N/A | #N/A | 1025.51
| 1237696 |  | USYSTEMS головка расширительная аксиальная для труб Stabil 20х2,9 '1С | C | Регулярный ассортимент | Usystems | [10 empty] | TOOLS | ШТ |  |  |  | 2700 |  | 2700 | 2250 | [8 empty] | 30 | 0 | 36: yes; 37: yes; 38: yes; 39: 1 |  | #N/A | #N/A | 1025.51
| 1237697 |  | USYSTEMS головка расширительная аксиальная для труб Stabil 25х3,7 '1С | C | Регулярный ассортимент | Usystems | [10 empty] | TOOLS | ШТ |  |  |  | 2700 |  | 2700 | 2250 | [8 empty] | 30 | 0 | 36: yes; 37: yes; 38: yes; 39: 1 |  | #N/A | #N/A | 1025.51
| 1237698 |  | USYSTEMS головка расширительная аксиальная для труб Stabil 32х4,7 '1С | C | Регулярный ассортимент | Usystems | [10 empty] | TOOLS | ШТ |  |  |  | 2700 |  | 2700 | 2250 | [8 empty] | 0 | 20 | 36: yes; 37: yes; 38: yes; 39: 1 |  | #N/A | #N/A | 0
791 | Металлопластиковые трубы Usystems MLC |  |  |  |  | Uponor | [17 empty] | 0 | 0 | 0 |  |  |  | 0 | 0 |  | 0 | 0 | 0 | 36: no; 37: yes; 38: yes; 48: NEW; 49: NO; 50: NO; 51: NO; 52: NO; 54: 0 | OK | #N/A | #N/A | #N/A
| 1238222 |  | USYSTEMS труба MLC Gold 16x2.0 PN6 бухта 500м '500С | C | Регулярный ассортимент | Usystems | [10 empty] | MLC pipes | M |  |  |  | 143 |  | 143 | [9 empty] | 400 | 196000 | 36: yes; 37: yes; 38: yes; 39: 500 |  | #N/A | #N/A | 44.03
792 | 1237001 | 1135647, 1084909 | USYSTEMS труба MLC белая 16x2,0 бухта 200м '200Ф | A | Регулярный ассортимент | Usystems | 1135647 | 1084909 | [8 empty] | MLC pipes | M |  |  | 137 | 151 | 10% | 151 | 125.833 | 114.167 | 10% | 0.1104 | 0.0002982 | 97000 | 238800 | 122400 | 182000 | 68400 | 30000 | 36: yes; 37: yes; 38: yes; 39: 200; 40: 695; 41: 420; 42: 230; 43: 22.08; 44: 0.067137; 46: 0 |  | 151 | OK | 49.28
| 1237002 | 1136796, 1059578 | USYSTEMS труба MLC белая 16x2,0 бухта 500м '500С | C | Регулярный ассортимент | Usystems | 1136796 | 1059578 | [8 empty] | MLC pipes | M |  |  |  | 151 |  | 151 | 125.833 |  |  |  |  | 91500 |  |  |  | 80000 | 0 | 36: yes; 37: yes; 38: yes; 39: 500 |  | 151 | OK | 48.8
793 | 1237003 | 1135648, 1084910 | USYSTEMS труба MLC белая 20x2,0 бухта 100м '100Ф | A | Регулярный ассортимент | Usystems | 1135648 | 1084910 | [8 empty] | MLC pipes | M |  |  | 200 | 220 | 10% | 220 | 183.333 | 166.667 | 10% | 0.1443 | 0.0005964 | 48000 | 113800 | 71300 | 92800 | 20000 | 70000 | 36: yes; 37: yes; 38: yes; 39: 100; 40: 660; 41: 400; 42: 190; 43: 14.43; 44: 0.05016; 46: 0 |  | 220 | OK | 59.33
794 | 1237005 | 1135649, 1084911 | USYSTEMS труба MLC белая 26x3,0 бухта 50м '50Ф | A | Регулярный ассортимент | Usystems | 1135649 | 1084911 | [8 empty] | MLC pipes | M |  |  | 430 | 473 | 10% | 473 | 394.167 | 358.333 | 10% | 0.2552 | 0.0011928 | 16600 | 28800 | 22850 | 27600 | 350 | 20000 | 36: yes; 37: yes; 38: yes; 39: 50; 40: 690; 41: 530; 42: 240; 43: 12.76; 44: 0.087768; 46: 0 |  | 473 | OK | 120.35
795 | 1237007 | 1135650, 1084912 | USYSTEMS труба MLC белая 32x3,0 бухта 50м '50Ф | A | Регулярный ассортимент | Usystems | 1135650 | 1084912 | [8 empty] | MLC pipes | M |  |  | 540 | 594 | 10% | 594 | 495 | 450 | 10% | 0.3371 | 0.001968 | 13350 | 4750 | 100 | 1350 | 1400 | 18000 | 36: yes; 37: yes; 38: yes; 39: 50; 40: 980; 41: 730; 42: 175; 43: 16.855; 44: 0.1252; 46: 0 |  | 594 | OK | 149.39
796 | 1237010 | 1135848, 1013446 | USYSTEMS труба MLC белая 40x4,0 отрезок 5м '25С | C | Регулярный ассортимент | Usystems | 1135848 | 1013446 | [8 empty] | MLC pipes | M |  |  | 1080 | 1188 | 10% | 1188 | 990 | 900 | 10% | 0.5325 | 0.0051712 | 4025 | 2475 | 0 | 150 | 2295 | 1575 | 36: yes; 37: yes; 38: yes; 39: 25; 40: 5050; 41: 160; 42: 160; 43: 13.3125; 44: 0.12928; 46: 0 |  | 1188 | OK | 293.98
| 1238211 |  | USYSTEMS труба MLC Pipe 16x2,0 в теплоизоляции 6 мм синей бухта 100м '100С | C | Project | Usystems | [10 empty] | MLC pipes | M |  |  | 1080 | 262 |  | 262 | 218.333 |  |  |  |  | 200 |  |  |  | 200 | 0 | 36: yes; 37: no; 38: yes; 39: 100 |  | #N/A | #N/A | 68.79
| 1238212 |  | USYSTEMS труба MLC Pipe 20x2,0 в теплоизоляции 6 мм синей бухта 50м '50С | C | Project | Usystems | [10 empty] | MLC pipes | M |  |  | 1080 | 337 |  | 337 | 280.833 |  |  |  |  | 200 |  |  |  | 200 | 0 | 36: yes; 37: no; 38: yes; 39: 50 |  | #N/A | #N/A | 88.41
| 1238213 |  | USYSTEMS труба MLC Pipe 26x3,0 в теплоизоляции 6 мм синей бухта 25м '25С | C | Project | Usystems | [10 empty] | MLC pipes | M |  |  | 1080 | 557 |  | 557 | 464.167 |  |  |  |  | 600 |  |  |  | 600 | 0 | 36: yes; 37: no; 38: yes; 39: 25 |  | #N/A | #N/A | 146.29
| 1238214 |  | USYSTEMS труба MLC Pipe 32x3,0 в теплоизоляции 6 мм синей бухта 25м '25С | C | Project | Usystems | [10 empty] | MLC pipes | M |  |  | 1080 | 761 |  | 761 | 634.167 |  |  |  |  | 0 |  |  |  | 0 | 0 | 36: yes; 37: no; 38: yes; 39: 25 |  | #N/A | #N/A | 199.82
| 1238215 |  | USYSTEMS труба MLC Pipe 16x2,0 в теплоизоляции 6 мм красной бухта 100м '100С | C | Project | Usystems | [10 empty] | MLC pipes | M |  |  | 1080 | 262 |  | 262 | 218.333 |  |  |  |  | 200 |  |  |  | 200 | 0 | 36: yes; 37: no; 38: yes; 39: 100 |  | #N/A | #N/A | 68.79
| 1238216 |  | USYSTEMS труба MLC Pipe 20x2,0 в теплоизоляции 6 мм красной бухта 50м '50С | C | Project | Usystems | [10 empty] | MLC pipes | M |  |  | 1080 | 337 |  | 337 | 280.833 |  |  |  |  | 200 |  |  |  | 200 | 0 | 36: yes; 37: no; 38: yes; 39: 50 |  | #N/A | #N/A | 88.41
| 1238217 |  | USYSTEMS труба MLC Pipe 26x3,0 в теплоизоляции 6 мм красной бухта 25м '25С | C | Project | Usystems | [10 empty] | MLC pipes | M |  |  | 1080 | 557 |  | 557 | 464.167 |  |  |  |  | 600 |  |  |  | 600 | 0 | 36: yes; 37: no; 38: yes; 39: 25 |  | #N/A | #N/A | 146.29
| 1238218 |  | USYSTEMS труба MLC Pipe 32x3,0 в теплоизоляции 6 мм красной бухта 25м '25С | C | Project | Usystems | [10 empty] | MLC pipes | M |  |  | 1080 | 761 |  | 761 | 634.167 |  |  |  |  | 0 |  |  |  | 0 | 0 | 36: yes; 37: no; 38: yes; 39: 25 |  | #N/A | #N/A | 199.82
797 | 1135973 | 1013371, 1084909 | Труба Maincor Mainpress MLC белая 16x2,0 бухта 200м '200Ф | A |  | Uponor | 1013371 | 1084909 | [8 empty] | MLC pipes | М | 172 | 172 | 172 | 172 | 0% | 172 | 143.333 | 143.333 | 0% | 0.105 | 0.000632 | 0 | 0 |  | 0 | 0 | 0 | yes | no | no | 200 | 800 | 790 | 195 | 21 | 0.11265 |  | 2022-07-01 | DE | YES | YES | NO | YES | M | 143,33 | OK | #N/A | #N/A | 49.07
798 | 1013366 |  | UPONOR MLC ТРУБА БЕЛАЯ 14X2,0 200M '200C | C |  | Uponor | [10 empty] | MLC pipes | M | 238.81 | 238.81 | 238.81 | 238.81 | 0% | 238.81 | 199.008 | 199.008 | 0% | 0.091 | 0.000632 | 0 | 0 |  | 0 | 0 | 0 | yes | no | no | 200 | 770 | 770 | 190 | 18.2 | 0.11265 |  |  |  | NO | NO | NO | YES |  | 0 | NO | #N/A | #N/A | 175.2198
799 | 1084909 | 1013371, 1059577, 1013372 | UPONOR UNI PIPE PLUS ТРУБА БЕЛАЯ 16X2,0 БУХТА 200M '200Ф | A | Запланирован к выводу из ассортимента и замене на новый аналог | Uponor | 1013371 | 1059577 | 1013372 |  | 1237001 |  |  | 1237001 | 1237001 |  | MLC pipes | M | 218.54 | 454 | 454 | 454 | 0% | 454 | 378.333 | 378.333 | 0% | 0.117 | 0.000616 | 4200 | 21000 | 22800 | 24400 | 0 | 0 | yes | yes | yes | 200 | 780 | 780 | 130 | 23.4 | 0.079092 | 1200 |  |  | YES | YES | NO | YES |  | 378,33 | OK | 454 | OK | 90.98
800 | 1059578 | 1013380 | UPONOR UNI PIPE PLUS ТРУБА БЕЛАЯ 16X2,0 БУХТА 500M '500И | B |  | Uponor | 1013380 |  |  |  | 1237001 |  |  | 1237001 | 1237001 |  | MLC pipes | M | 218.54 | 218.54 | 218.54 | 218.54 | 0% | 218.54 | 182.117 | 182.117 | 0% | 0.117 | 0.000665 | 0 | 0 |  | 0 | 0 | 0 | yes | no | no | 500 | 1140 | 1140 | 256 | 58.5 | 0.3327 |  |  |  | YES | YES | NO | YES |  | 182,12 | OK | #N/A | #N/A | 131.6939
801 | 1084910 | 1013388, 1059579, 1030549 | UPONOR UNI PIPE PLUS ТРУБА БЕЛАЯ 20X2,25 БУХТА 100M '100Ф | A | Запланирован к выводу из ассортимента и замене на новый аналог | Uponor | 1013388 | 1059579 | 1030549 |  | 1237003 |  |  | 1237003 | 1237003 | 1093124 | MLC pipes | M | 337.49 | 337.49 | 337.49 | 337.49 | 0% | 337.49 | 281.242 | 281.242 | 0% | 0.168 | 0.001232 | 13400 | 14700 | 14900 | 15100 | 13400 | 0 | yes | yes | yes | 100 | 800 | 790 | 195 | 16.8 | 0.12324 | 4800 |  |  | YES | YES | NO | YES |  | 281,24 | OK | 337.49 | OK | 59.7
802 | 1093124 | 1013388, 1059579, 1030549 | UPONOR UNI PIPE PLUS ТРУБА БЕЛАЯ 20X2,25 БУХТА 500M '500С | C | Запланирован к выводу из ассортимента и замене на новый аналог | Uponor | 1013388 | 1059579 | 1030549 |  | 1237003 |  |  | 1237003 | 1237003 | 1084910 | MLC pipes | M | 279 | 279 | 279 | 279 | 0% | 279 | 232.5 | 232.5 | 0% | 0.168 | 0.0004 | 3500 | 3500 | 3500 | 4000 | 3500 | 0 | yes | yes | yes | 500 | 1140 | 1140 | 300 | 87.3 | 0.38988 | 4000 | 2021-10-22 |  | YES | YES | NO | NO |  | 232,50 | OK | 279 | OK | 74.87
803 | 1059579 |  | UPONOR UNI PIPE PLUS ТРУБА БЕЛАЯ 20X2,25 БУХТА 100M '100Ф | C |  | Uponor |  |  |  |  | 1237003 |  |  | 1237003 | 1237003 |  | MLC pipes | M | 337.49 | 337.49 | 337.49 | 337.49 | 0% | 337.49 | 281.242 | 281.242 | 0% | 0.168 | 0.001232 | 0 | 0 |  | 0 | 0 | 0 | 36: yes; 37: no; 38: no; 39: 100; 47: 2021-10-18; 49: YES; 50: NO; 51: NO; 52: YES; 54: 281,24 | OK | #N/A | #N/A | 69.19
804 | 1084911 | 1013398, 1059581, 1030550 | UPONOR UNI PIPE PLUS ТРУБА БЕЛАЯ 25X2,5 БУХТА 50M '50Ф | A | Запланирован к выводу из ассортимента и замене на новый аналог | Uponor | 1013398 | 1059581 | 1030550 |  | 1237005 |  |  | 1237005 | 1237005 |  | MLC pipes | M | 586 | 586 | 586 | 586 | 0% | 586 | 488.333 | 488.333 | 0% | 0.244 | 0.003639 | 3350 | 3550 | 3400 | 3850 | 3300 | 0 | yes | yes | yes | 50 | 1140 | 1140 | 130 | 12.2 | 0.16895 | 950 |  |  | YES | YES | NO | YES |  | 488,33 | OK | 586 | OK | 91.78
805 | 1084912 | 1013401, 1059583, 1030551 | UPONOR UNI PIPE PLUS ТРУБА БЕЛАЯ 32X3,0 БУХТА 50M '50Ф | A | Ограниченно доступен в пределах складских остатков | Uponor | 1013401 | 1059583 | 1030551 |  | 1237007 |  |  | 1237007 | 1237007 |  | MLC pipes | M | 894 | 1674 | 1674 | 1674 | 0% | 1674 | 1395 | 1395 | 0% | 0.379 | 0.005328 | 0 | 0 |  | 0 | 0 | 0 | yes | no | no | 50 | 1140 | 1140 | 205 | 18.95 | 0.26642 | 500 |  |  | YES | YES | NO | YES |  | 1 395,00 | OK | #N/A | #N/A | 485.4817
806 | 1059572 | 1013432 | UPONOR UNI PIPE PLUS ТРУБА БЕЛАЯ 16X2,0 ОТРЕЗОК 5M '125С | C |  | Uponor | 1013432 | [9 empty] | MLC pipes | M | 584 | 584 | 584 | 584 | 0% | 584 | 486.667 | 486.667 | 0% | 0.124 | 0.000256 | 0 | 0 |  | 0 | 0 | 0 | yes | no | no | 125 | 5000 | 16 | 16 | 15.5 | 0.00128 |  |  |  | YES | NO | NO | YES |  | 486,67 | OK | #N/A | #N/A | 308.0298
807 | 1059573 | 1013438 | UPONOR UNI PIPE PLUS ТРУБА БЕЛАЯ 20X2,25 ОТРЕЗОК 5M '85С | C | Запланирован к выводу из ассортимента и замене на новый аналог | Uponor | 1013438 |  |  |  | 1237003 |  |  | 1237003 | 1237003 |  | MLC pipes | M | 747 | 747 | 747 | 747 | 0% | 747 | 622.5 | 622.5 | 0% | 0.181 | 0.0004 | 180 | 180 | 180 | 180 | 180 | 0 | yes | yes | yes | 85 | 5000 | 20 | 20 | 15.385 | 0.002 | 180 |  |  | YES | YES | NO | YES |  | 622,50 | OK | 747 | OK | 99.66
808 | 1059574 | 1013442 | UPONOR UNI PIPE PLUS ТРУБА БЕЛАЯ 25X2,5 ОТРЕЗОК 5M '50С | C | Запланирован к выводу из ассортимента и замене на новый аналог | Uponor | 1013442 |  |  |  | 1237005 |  |  | 1237005 | 1237005 |  | MLC pipes | M | 818 | 818 | 818 | 818 | 0% | 818 | 681.667 | 681.667 | 0% | 0.264 | 0.000625 | 490 | 490 | 490 | 490 | 490 | 0 | yes | yes | yes | 50 | 5000 | 25 | 25 | 14.52 | 0.003125 | 490 |  |  | YES | YES | NO | YES |  | 681,67 | OK | 818 | OK | 126.49
809 | 1059575 | 1013444 | UPONOR UNI PIPE PLUS ТРУБА БЕЛАЯ 32X3,0 ОТРЕЗОК 5M '35И | B |  | Uponor | 1013444 | [9 empty] | MLC pipes | M | 936 | 936 | 936 | 936 | 0% | 936 | 780 | 780 | 0% | 0.413 | 1e-05 | 0 | 0 |  | 0 | 0 | 0 | yes | no | no | 35 | 5000 | 32 | 32 | 14.455 | 0.00512 |  |  |  | YES | NO | NO | YES |  | 780,00 | OK | #N/A | #N/A | 703.1115
810 | 1063553 |  | UPONOR UNI PIPE PLUS ТРУБА В ТЕПЛОИЗОЛЯЦИИ S4 16X2,0 СИНЕЙ БУХТА 100M '100У | C |  | Uponor | [10 empty] | MLC pipes | M | 337.37 | 337.37 | 337.37 | 337.37 | 0% | 337.37 | 281.142 | 281.142 | 0% | 0.135 | 0.001864 | 0 | 0 |  | 0 | 0 | 0 | yes | no | no | 100 | 780 | 780 | 295 | 13.5 | 0.17948 |  | 2016-07-18 |  | YES | NO | NO | YES |  | 281,14 | OK | #N/A | #N/A | 297.9854
811 | 1063555 |  | UPONOR UNI PIPE PLUS ТРУБА В ТЕПЛОИЗОЛЯЦИИ S4 20X2,25 СИНЕЙ БУХТА 100M '100У | C |  | Uponor | [10 empty] | MLC pipes | M | 469.27 | 469.27 | 469.27 | 469.27 | 0% | 469.27 | 391.058 | 391.058 | 0% | 0.19 | 0.001864 | 0 | 0 |  | 0 | 0 | 0 | yes | no | no | 100 | 780 | 780 | 295 | 19 | 0.17948 |  | 2016-07-18 |  | NO | NO | NO | YES |  | 0 | NO | #N/A | #N/A | 313.6101
812 | 1013372 | 1013371, 1013380 | UPONOR MLC ТРУБА БЕЛАЯ 16X2,0 БУХТА 200M '200Щ | O |  | Uponor | 1013371 | 1013380 |  |  | 1237001 |  |  | 1237001 | 1237001 |  | Smart pipes | M | 139.95 | 139.95 | 139.95 | 139.95 | 0% | 139.95 | 116.625 | 116.625 | 0% | 0.105 | 0.000632 | 0 | 0 |  | 0 | 0 | 0 | no | no | no | 200 | 770 | 770 | 190 | 21 | 0.11265 |  | 2017-03-17 |  | NO | NO | NO | YES |  | 0 | NO | #N/A | #N/A | 34.3668
813 | 1030549 | 1013388, 1013392 | UPONOR MLC ТРУБА БЕЛАЯ 20X2,25 БУХТА 100M '100Щ | O |  | Uponor | 1013388 | 1013392 |  |  | #N/A |  |  | #N/A | 1084910 |  | Smart pipes | M | 216.17 | 216.17 | 216.17 | 216.17 | 0% | 216.17 | 180.142 | 180.142 | 0% | 0.15 | 0.001264 | 0 | 0 |  | 0 | 0 | 0 | no | no | no | 100 | 770 | 770 | 190 | 15 | 0.11265 |  | 2017-03-17 |  | NO | NO | NO | YES |  | 0 | NO | #N/A | #N/A | 50.157
814 | 1030550 | 1013398 | UPONOR MLC ТРУБА БЕЛАЯ 25X2,5 БУХТА 50M '50Щ | O |  | Uponor | 1013398 |  |  |  | #N/A |  |  | #N/A | 1084911 |  | Smart pipes | M | 375.34 | 375.34 | 375.34 | 375.34 | 0% | 375.34 | 312.783 | 312.783 | 0% | 0.212 | 0.003349 | 0 | 0 |  | 0 | 0 | 0 | no | no | no | 50 | 1140 | 1140 | 120 | 10.6 | 0.15595 |  | 2017-03-17 |  | NO | NO | NO | YES |  | 0 | NO | #N/A | #N/A | 80.8084
815 | 1030551 |  | UPONOR MLC ТРУБА БЕЛАЯ 32X3,0 БУХТА 50M '50Щ | O |  | Uponor |  |  |  |  | #N/A |  |  | #N/A | 1084912 |  | Smart pipes | M | 571 | 571 | 571 | 571 | 0% | 571 | 475.833 | 475.833 | 0% | 0.329 | 0.004766 | 0 | 0 |  | 0 | 0 | 0 | no | no | no | 50 | 1140 | 1140 | 175 | 16.45 | 0.22743 |  | 2017-03-17 |  | NO | NO | NO | YES |  | 0 | NO | #N/A | #N/A | 117.0329
816 | 1013446 |  | UPONOR MLC ТРУБА БЕЛАЯ 40X4,0 ОТРЕЗОК 5М '20Ф | A | Запланирован к выводу из ассортимента и замене на новый аналог | Uponor |  |  |  |  | 1237010 |  |  | 1237010 | 1237010 |  | MLC pipes | M | 2035 | 2790 | 2790 | 2790 | 0% | 2790 | 2325 | 2325 | 0% | 0.508 | 0.0016 | 305 | 305 | 325 | 480 | 305 | 0 | yes | yes | yes | 20 | 5000 | 40 | 40 | 10.16 | 0.008 | 280 |  |  | YES | NO | NO | YES |  | 2 325,00 | OK | 2790 | OK | 646.31
817 | 1013449 |  | UPONOR MLC ТРУБА БЕЛАЯ 50X4,5 ОТРЕЗОК 5М '20Ф | A | Ограниченно доступен в пределах складских остатков | Uponor | [10 empty] | VLD MLC pipes | M | 2882 | 3821 | 3821 | 3821 | 0% | По запросу | 3184.167 | 3184.167 | 0% | 0.744 | 0.00649 | 140 | 140 | 260 | 300 | 140 | 0 | yes | yes | yes | 20 | 5000 | 50 | 50 | 14.88 | 0.0125 |  |  |  | YES | NO | NO | YES |  | 3 184,17 | OK | По запросу | OK | 722.33
818 | 1013451 |  | UPONOR MLC ТРУБА БЕЛАЯ 63X6,0 ОТРЕЗОК 5М '15Ф | A | Ограниченно доступен в пределах складских остатков | Uponor | [10 empty] | VLD MLC pipes | M | 4543 | 7518 | 7518 | 7518 | 0% | По запросу | 6265 | 6265 | 0% | 1.228 | 0.003969 | 190 | 190 | 190 | 190 | 190 | 0 | yes | yes | yes | 15 | 5000 | 63 | 63 | 18.42 | 0.019845 |  |  |  | YES | NO | NO | YES |  | 6 265,00 | OK | По запросу | OK | 1418.02
819 | 1013453 |  | UPONOR MLC ТРУБА БЕЛАЯ 75X7,5 ОТРЕЗОК 5М '5Ф | A | Ограниченно доступен в пределах складских остатков | Uponor | [10 empty] | VLD MLC pipes | M | 8842 | 8842 | 8842 | 8842 | 0% | По запросу | 7368.333 | 7368.333 | 0% | 1.812 | 0.005625 | 40 | 40 | 40 | 40 | 40 | 0 | yes | yes | yes | 5 | 5000 | 75 | 75 | 9.06 | 0.028125 |  |  |  | YES | YES | NO | YES |  | 7 368,33 | OK | По запросу | OK | 1941.95
820 | 1013455 |  | UPONOR MLC ТРУБА БЕЛАЯ 90X8,5 ОТРЕЗОК 5М '5И | B | Ограниченно доступен в пределах складских остатков | Uponor | [10 empty] | VLD MLC pipes | M | 12304 | 12304 | 12304 | 12304 | 0% | По запросу | 10253.333 | 10253.333 | 0% | 2.568 | 0.0081 | 40 | 40 | 40 | 40 | 40 | 0 | yes | yes | yes | 5 | 5000 | 90 | 90 | 12.84 | 0.0405 | 40 |  |  | YES | YES | NO | YES |  | 10 253,33 | OK | По запросу | OK | 1099.25
821 | 1013457 |  | UPONOR MLC ТРУБА БЕЛАЯ 110X10,0 ОТРЕЗОК 5М '5И | B | Ограниченно доступен в пределах складских остатков | Uponor | [10 empty] | VLD MLC pipes | M | 16013 | 16013 | 16013 | 16013 | 0% | По запросу | 13344.167 | 13344.167 | 0% | 3.66 | 0.0121 | 5 | 5 | 5 | 5 | 5 | 0 | yes | yes | yes | 5 | 5000 | 110 | 110 | 18.3 | 0.0605 | 5 |  |  | YES | YES | NO | YES |  | 13 344,17 | OK | По запросу | OK | 1765.88
822 | 1013371 | 1096009 | UPONOR MLC ТРУБА БЕЛАЯ 16X2,0 БУХТА 200М '200Ф | A |  | Uponor | 1096009 |  |  |  | 1237001 |  |  | 1237001 | 1237001 |  | MLC pipes | M | 172.23 | 172.23 | 172.23 | 172.23 | 0% | 172.23 | 143.525 | 143.525 | 0% | 0.105 | 0.000632 | 0 | 0 |  | 0 | 0 | 0 | yes | no | no | 200 | 800 | 790 | 195 | [5 empty] | YES | NO | NO | YES |  | 143,53 | OK | #N/A | #N/A | 70.92
823 | 1096009 |  | UPONOR UNI PIPE PLUS RED ТРУБА 16X2,0 БУХТА 200M '200Ф | A |  | Uponor |  |  |  |  | 1135973 |  |  | 1135973 | 1013371 |  | Smart pipes | M | 172.23 | 172.23 | 172.23 | 172.23 | 0% | 172.23 | 143.525 | 143.525 | 0% | 0.117 | 0.000616 | 0 | 0 |  | 0 | 0 | 0 | yes | no | no | 200 | 800 | 790 | 195 | 23.4 | 0.12324 |  | 2020-01-31 |  | YES | NO | NO | YES |  | 143,53 | OK | #N/A | #N/A | 43.6551
824 | 1088400 | 1063238 | UPONOR METALLIC PIPE PLUS ТРУБА 16X2,0 ОТРЕЗОК 3M '75И | B |  | Uponor | 1063238 | [9 empty] | MLC pipes | M | 1620 | 1620 | 1620 | 1620 | 0% | 1620 | 1350 | 1350 | 0% | 0.124 | 0.000256 | 0 | 0 |  | 0 | 0 | 0 | yes | no | no | 75 | 3000 | 16 | 16 | 9.3 | 0.000768 |  | 2017-02-20 |  | YES | NO | NO | YES |  | 1 350,00 | OK | #N/A | #N/A | 397.5403
825 | 1088401 | 1063239 | UPONOR METALLIC PIPE PLUS ТРУБА 20X2,25 ОТРЕЗОК 3M '48С | C |  | Uponor | 1063239 | [9 empty] | MLC pipes | M | 1873 | 1873 | 1873 | 1873 | 0% | 1873 | 1560.833 | 1560.833 | 0% | 0.246 | 0.0004 | 0 | 0 |  | 0 | 0 | 0 | yes | no | no | 48 | 3000 | 20 | 20 | 11.808 | 0.0012 |  | 2017-02-20 |  | NO | NO | NO | YES |  | 0 | NO | #N/A | #N/A | 432.836
826 | 1048249 |  | UPONOR KLETT MLCP ТРУБА RED 16X2 БУХТА 200М '200Щ | O | Выведен из ассортимента | Uponor | [10 empty] | MLC pipes | M | 237.57 | 237.57 | 237.57 | 237.57 | 0% | 237.57 | 197.975 | 197.975 | 0% | 0.109 | 0.000932 | 0 | 0 |  | 0 | 0 | 0 | no | no | no | 200 | 790 | 790 | 295 | 21.8 | 0.18411 |  |  |  | NO | NO | NO | YES |  | 0 | NO | #N/A | #N/A | 47.3705
827 | 1048395 |  | UPONOR KLETT MLCP ТРУБА RED 16X2 БУХА 500М '500Щ | O | Выведен из ассортимента | Uponor | [10 empty] | MLC pipes | M | 237.57 | 237.57 | 237.57 | 237.57 | 0% | 237.57 | 197.975 | 197.975 | 0% | 0.109 | 0.000799 | 0 | 0 |  | 0 | 0 | 0 | no | no | no | 500 | 1140 | 1140 | 310 | 54.5 | 0.40288 |  |  |  | NO | NO | NO | YES |  | 0 | NO | #N/A | #N/A | 43.6551
828 | Фитинги и аксессуары для системы многослойных металлополимерных труб |  |  |  |  | Uponor | [17 empty] | 0 | 0 | 0 |  |  |  | 0 | 0 |  | 0 | 0 | 0 | 36: no; 37: yes; 38: yes; 48: NEW; 49: NO; 50: NO; 51: NO; 52: NO; 54: 0 | OK | 0 | OK | #N/A
829 | 1237021 | 1135688, 1070523, 1039929 | USYSTEMS пресс-угольник MLC Plus латунный 16-16 '10С | C | Регулярный ассортимент | Usystems | 1135688 | 1070523 | 1039929 | [7 empty] | MLC components | ШТ |  |  | 330 | 363 | 10% | 363 | 302.5 | 275 | 10% | 0.0488 | 6.5471e-05 | 4647 | 7450 | 6290 | 7000 | 5987 | 7000 | 36: yes; 37: yes; 38: yes; 39: 10; 40: 165; 41: 170; 42: 35; 43: 0.488; 44: 0.00098175; 46: 0 |  | 363 | OK | 86.18
830 | 1237022 | 1135689, 1070524, 1039930 | USYSTEMS пресс-угольник MLC Plus латунный 20-20 '10С | C | Регулярный ассортимент | Usystems | 1135689 | 1070524 | 1039930 | [7 empty] | MLC components | ШТ |  |  | 425 | 468 | 10% | 468 | 390 | 354.167 | 10% | 0.0722 | 0.00010072 | 3239 | 7810 | 810 | 1170 | 2197 | 8320 | 36: yes; 37: yes; 38: yes; 39: 10; 40: 200; 41: 250; 42: 35; 43: 0.722; 44: 0.00175; 46: 0 |  | 468 | OK | 124.16
831 | 1237023 | 1135690, 1070525, 1039931 | USYSTEMS пресс-угольник MLC Plus латунный 26-26 '10С | C | Регулярный ассортимент | Usystems | 1135690 | 1070525 | 1039931 | [7 empty] | MLC components | ШТ |  |  | 940 | 1034 | 10% | 1034 | 861.667 | 783.333 | 10% | 0.124 | 0.00021824 | 4619 | 2290 | 930 | 1140 | 0 | 4200 | 36: yes; 37: yes; 38: yes; 39: 10; 40: 200; 41: 250; 42: 45; 43: 1.24; 44: 0.00225; 46: 0 |  | 1034 | OK | 196.71
832 | 1237024 | 1135691, 1070526, 1039932 | USYSTEMS пресс-угольник MLC Plus латунный 32-32 '5С | C | Регулярный ассортимент | Usystems | 1135691 | 1070526 | 1039932 | [7 empty] | MLC components | ШТ |  |  | 970 | 1067 | 10% | 1067 | 889.167 | 808.333 | 10% | 0.1849 | 0.00026189 | 2421 | 126 | 191 | 300 | 2260 | 0 | 36: yes; 37: yes; 38: yes; 39: 5; 40: 200; 41: 250; 42: 45; 43: 0.9245; 44: 0.00225; 46: 0 |  | 1067 | OK | 277.86
833 | 1237025 | 1135865, 1046908, 1046386 | USYSTEMS пресс-угольник MLC латунный 40-40 '1С | C | Регулярный ассортимент | Usystems | 1135865 | 1046908 | 1046386 | [7 empty] | MLC components | ШТ |  |  | 2095 | 2305 | 10% | 2305 | 1920.833 | 1745.833 | 10% | 0.3834 | 0.00043648 | 582 | 216 | 105 | 120 | 51 | 510 | 36: yes; 37: yes; 38: yes; 39: 1; 40: 165; 41: 170; 42: 50; 43: 0.3834; 44: 0.0014025; 46: 0 |  | 2305 | OK | 562.87
834 | 1237041 | 1135651, 1070547, 1039933 | USYSTEMS пресс-соединитель MLC Plus латунный 16-16 '10С | C | Регулярный ассортимент | Usystems | 1135651 | 1070547 | 1039933 | [7 empty] | MLC components | ШТ |  |  | 255 | 281 | 10% | 281 | 234.167 | 212.5 | 10% | 0.0376 | 5.9519e-05 | 3189 | 0 | 260 | 880 | 689 | 3300 | 36: yes; 37: yes; 38: yes; 39: 10; 40: 165; 41: 170; 42: 35; 43: 0.376; 44: 0.00098175; 46: 0 |  | 281 | OK | 59.55
835 | 1237042 | 1135652, 1070548, 1039934 | USYSTEMS пресс-соединитель MLC Plus латунный 20-20 '10С | C | Регулярный ассортимент | Usystems | 1135652 | 1070548 | 1039934 | [7 empty] | MLC components | ШТ |  |  | 330 | 363 | 10% | 363 | 302.5 | 275 | 10% | 0.0537 | 7.2746e-05 | 2799 | 920 | 670 | 900 | 1519 | 1080 | 36: yes; 37: yes; 38: yes; 39: 10; 40: 170; 41: 200; 42: 35; 43: 0.537; 44: 0.00119; 46: 0 |  | 363 | OK | 93.34
836 | 1237043 | 1135653, 1070549, 1039935 | USYSTEMS пресс-соединитель MLC Plus латунный 26-26 '10С | C | Регулярный ассортимент | Usystems | 1135653 | 1070549 | 1039935 | [7 empty] | MLC components | ШТ |  |  | 565 | 622 | 10% | 622 | 518.333 | 470.833 | 10% | 0.091 | 0.00011904 | 689 | 570 | 150 | 330 | 589 | 0 | 36: yes; 37: yes; 38: yes; 39: 10; 40: 200; 41: 250; 42: 45; 43: 0.91; 44: 0.00225; 46: 0 |  | 622 | OK | 151.4
837 | 1237044 | 1135654, 1070550, 1039936 | USYSTEMS пресс-соединитель MLC Plus латунный 32-32 '5С | C | Регулярный ассортимент | Usystems | 1135654 | 1070550 | 1039936 | [7 empty] | MLC components | ШТ |  |  | 763 | 839 | 10% | 839 | 699.167 | 635.833 | 10% | 0.1294 | 0.00016368 | 319 | 530 | 265 | 320 | 304 | 0 | 36: yes; 37: yes; 38: yes; 39: 5; 40: 200; 41: 250; 42: 45; 43: 0.647; 44: 0.00225; 46: 0 |  | 839 | OK | 204.54
838 | 1237045 | 1135849, 1046932, 1046401 | USYSTEMS пресс-соединитель MLC латунный 40-40 '1С | C | Регулярный ассортимент | Usystems | 1135849 | 1046932 | 1046401 | [7 empty] | MLC components | ШТ |  |  | 1700 | 1870 | 10% | 1870 | 1558.333 | 1416.667 | 10% | 0.3063 | 0.00024249 | 597 | 169 | 38 | 54 | 527 | 0 | 36: yes; 37: yes; 38: yes; 39: 1; 40: 165; 41: 170; 42: 50; 43: 0.3063; 44: 0.0014025; 46: 0 |  | 1870 | OK | 475.05
839 | 1237051 | 1135666, 1070552, 1039937 | USYSTEMS пресс-переходник MLC Plus латунный 20-16 '10С | C | Регулярный ассортимент | Usystems | 1135666 | 1070552 | 1039937 | [7 empty] | MLC components | ШТ |  |  | 330 | 363 | 10% | 363 | 302.5 | 275 | 10% | 0.0479 | 5.9519e-05 | 2607 | 490 | 280 | 440 | 1287 | 1100 | 36: yes; 37: yes; 38: yes; 39: 10; 40: 170; 41: 200; 42: 35; 43: 0.479; 44: 0.00119; 46: 0 |  | 363 | OK | 76.23
840 | 1237052 | 1135667, 1070553, 1039938 | USYSTEMS пресс-переходник MLC Plus латунный 26-16 '10С | C | Регулярный ассортимент | Usystems | 1135667 | 1070553 | 1039938 | [7 empty] | MLC components | ШТ |  |  | 480 | 528 | 10% | 528 | 440 | 400 | 10% | 0.0683 | 8.7295e-05 | 549 | 890 | 560 | 600 | 499 | 0 | 36: yes; 37: yes; 38: yes; 39: 10; 40: 200; 41: 250; 42: 45; 43: 0.683; 44: 0.00225; 46: 0 |  | 528 | OK | 107.31
841 | 1237053 | 1135668, 1070554, 1039939 | USYSTEMS пресс-переходник MLC Plus латунный 26-20 '10С | C | Регулярный ассортимент | Usystems | 1135668 | 1070554 | 1039939 | [7 empty] | MLC components | ШТ |  |  | 520 | 572 | 10% | 572 | 476.667 | 433.333 | 10% | 0.0744 | 0.00010912 | 1429 | 270 | 230 | 600 | 287 | 1080 | 36: yes; 37: yes; 38: yes; 39: 10; 40: 200; 41: 250; 42: 45; 43: 0.744; 44: 0.00225; 46: 0 |  | 572 | OK | 121.56
842 | 1237054 | 1135857, 1070555, | USYSTEMS пресс-переходник MLC Plus латунный 32-20 '5С | C | Регулярный ассортимент | Usystems | 1135857 | 1070555 | [8 empty] | MLC components | ШТ |  |  | 605 | 666 | 10% | 666 | 555 | 504.167 | 10% | 0.0983 | 0.00013094 | 569 | 605 | 280 | 300 | 554 | 0 | 36: yes; 37: yes; 38: yes; 39: 5; 40: 200; 41: 170; 42: 45; 43: 0.4915; 44: 0.00153; 46: 0 |  | 666 | OK | 156.84
843 | 1237055 | 1135669, 1070556, 1039940 | USYSTEMS пресс-переходник MLC Plus латунный 32-26 '5С | C | Регулярный ассортимент | Usystems | 1135669 | 1070556 | 1039940 | [7 empty] | MLC components | ШТ |  |  | 720 | 792 | 10% | 792 | 660 | 600 | 10% | 0.1154 | 0.00014549 | 654 | 215 | 35 | 360 | 649 | 0 | 36: yes; 37: yes; 38: yes; 39: 5; 40: 170; 41: 200; 42: 45; 43: 0.577; 44: 0.00153; 46: 0 |  | 792 | OK | 187.13
844 | 1237056 | 1136903, 1046930, 1039941 | USYSTEMS пресс-переходник MLC латунный 40-26 '1С | C | Регулярный ассортимент | Usystems | 1136903 | 1046930 | 1039941 | [7 empty] | MLC components | ШТ |  |  | 1105 | 1216 | 10% | 1216 | 1013.333 | 920.833 | 10% | 0.2136 | 0.00024249 | 164 | 188 | 103 | 108 | 162 | 0 | 36: yes; 37: yes; 38: yes; 39: 1; 40: 165; 41: 170; 42: 50; 43: 0.2136; 44: 0.0014025; 46: 0 |  | 1216 | OK | 359.38
845 | 1237057 | 1135858, 1046931, 1039942 | USYSTEMS пресс-переходник MLC латунный 40-32 '1С | C | Регулярный ассортимент | Usystems | 1135858 | 1046931 | 1039942 | [7 empty] | MLC components | ШТ |  |  | 1370 | 1507 | 10% | 1507 | 1255.833 | 1141.667 | 10% | 0.22 | 0.00024249 | 158 | 220 | 97 | 108 | 134 | 0 | 36: yes; 37: yes; 38: yes; 39: 1; 40: 165; 41: 170; 42: 50; 43: 0.22; 44: 0.0014025; 46: 0 |  | 1507 | OK | 347.22
846 | 1237071 | 1135885, 1070621, | USYSTEMS пресс-заглушка MLC Plus латунная 16 '10С | C | Регулярный ассортимент | Usystems | 1135885 | 1070621 | [8 empty] | MLC components | ШТ |  |  | 225 | 248 | 10% | 248 | 206.667 | 187.5 | 10% | 0.0234 | 4.3647e-05 | 1240 | 340 | 390 | 600 | 920 | 0 | 36: yes; 37: yes; 38: yes; 39: 10; 40: 165; 41: 170; 42: 35; 43: 0.234; 44: 0.00098175; 46: 0 |  | 248 | OK | 37.98
| 1237072 | 1136893, 1070622 | USYSTEMS пресс-заглушка MLC Plus латунная 20 '10С | C | Регулярный ассортимент | Usystems | 1136893 | 1070622 | [8 empty] | MLC components | ШТ |  |  |  | 295 |  | 295 | 245.833 |  |  |  |  | 2730 |  |  |  | 2680 | 0 | 36: yes; 37: yes; 38: yes; 39: 10 |  | 295 | OK | 67.72
847 | 1237081 | 1135670, 1070560, 1039944 | USYSTEMS пресс-тройник MLC Plus равнопроходной латунный 16-16-16 '10С | C | Регулярный ассортимент | Usystems | 1135670 | 1070560 | 1039944 | [7 empty] | MLC components | ШТ |  |  | 480 | 528 | 10% | 528 | 440 | 400 | 10% | 0.0691 | 0.00010072 | 6639 | 7170 | 2180 | 2860 | 5219 | 4080 | 36: yes; 37: yes; 38: yes; 39: 10; 40: 200; 41: 250; 42: 35; 43: 0.691; 44: 0.00175; 46: 0 |  | 528 | OK | 127.89
848 | 1237082 | 1135671, 1070561, 1039945 | USYSTEMS пресс-тройник MLC Plus равнопроходной латунный 20-20-20 '10С | C | Регулярный ассортимент | Usystems | 1135671 | 1070561 | 1039945 | [7 empty] | MLC components | ШТ |  |  | 685 | 754 | 10% | 754 | 628.333 | 570.833 | 10% | 0.1007 | 0.00016368 | 6277 | 5720 | 2290 | 2560 | 4007 | 3040 | 36: yes; 37: yes; 38: yes; 39: 10; 40: 200; 41: 250; 42: 35; 43: 1.007; 44: 0.00175; 46: 0 |  | 754 | OK | 163.14
849 | 1237083 | 1135672, 1070562, 1039946 | USYSTEMS пресс-тройник MLC Plus равнопроходной латунный 26-26-26 '10С | C | Регулярный ассортимент | Usystems | 1135672 | 1070562 | 1039946 | [7 empty] | MLC components | ШТ |  |  | 1055 | 1161 | 10% | 1161 | 967.5 | 879.167 | 10% | 0.1717 | 0.00032736 | 798 | 350 | 80 | 320 | 79 | 600 | 36: yes; 37: yes; 38: yes; 39: 10; 40: 260; 41: 300; 42: 45; 43: 1.717; 44: 0.00351; 46: 0 |  | 1161 | OK | 279.73
850 | 1237084 | 1135673, 1070563, 1039947 | USYSTEMS пресс-тройник MLC Plus равнопроходной латунный 32-32-32 '5С | C | Регулярный ассортимент | Usystems | 1135673 | 1070563 | 1039947 | [7 empty] | MLC components | ШТ |  |  | 1540 | 1694 | 10% | 1694 | 1411.667 | 1283.333 | 10% | 0.2552 | 0.00037412 | 704 | 715 | 90 | 315 | 699 | 0 | 36: yes; 37: yes; 38: yes; 39: 5; 40: 260; 41: 300; 42: 45; 43: 1.276; 44: 0.00351; 46: 0 |  | 1694 | OK | 402.82
851 | 1237085 | 1136905, 1046921, 1046390 | USYSTEMS пресс-тройник MLC равнопроходной латунный 40-40-40 '1С | C | Регулярный ассортимент | Usystems | 1136905 | 1046921 | 1046390 | [7 empty] | MLC components | ШТ |  |  | 3225 | 3548 | 10% | 3548 | 2956.667 | 2687.5 | 10% | 0.5499 | 0.00059519 | 178 | 215 | 105 | 110 | 178 | 0 | 36: yes; 37: yes; 38: yes; 39: 1; 40: 170; 41: 200; 42: 50; 43: 0.5499; 44: 0.0017; 46: 0 |  | 3548 | OK | 803.25
852 | 1237091 | 1135678, 1070566, 1039948 | USYSTEMS пресс-тройник MLC Plus редукционный латунный 16-20-16 '10С | C | Регулярный ассортимент | Usystems | 1135678 | 1070566 | 1039948 | [7 empty] | MLC components | ШТ |  |  | 560 | 616 | 10% | 616 | 513.333 | 466.667 | 10% | 0.0794 | 0.00014549 | 2587 | 1080 | 280 | 360 | 2557 | 0 | 36: yes; 37: yes; 38: yes; 39: 10; 40: 200; 41: 250; 42: 35; 43: 0.794; 44: 0.00175; 46: 0 |  | 616 | OK | 140.88
853 | 1237092 | 1135679, 1070567, 1039949 | USYSTEMS пресс-тройник MLC Plus редукционный латунный 20-16-16 '10С | C | Регулярный ассортимент | Usystems | 1135679 | 1070567 | 1039949 | [7 empty] | MLC components | ШТ |  |  | 610 | 671 | 10% | 671 | 559.167 | 508.333 | 10% | 0.0816 | 0.00014549 | 9299 | 6480 | 2750 | 3060 | 8957 | 0 | 36: yes; 37: yes; 38: yes; 39: 10; 40: 200; 41: 250; 42: 35; 43: 0.816; 44: 0.00175; 46: 0 |  | 671 | OK | 131.97
854 | 1237093 | 1135680, 1070568, 1039950 | USYSTEMS пресс-тройник MLC Plus редукционный латунный 20-16-20 '10С | C | Регулярный ассортимент | Usystems | 1135680 | 1070568 | 1039950 | [7 empty] | MLC components | ШТ |  |  | 625 | 688 | 10% | 688 | 573.333 | 520.833 | 10% | 0.0892 | 0.00014549 | 5386 | 5520 | 1615 | 1980 | 4844 | 1080 | 36: yes; 37: yes; 38: yes; 39: 10; 40: 200; 41: 250; 42: 35; 43: 0.892; 44: 0.00175; 46: 0 |  | 688 | OK | 160.51
855 | 1237094 | 1135681, 1070569, 1039951 | USYSTEMS пресс-тройник MLC Plus редукционный латунный 20-20-16 '10С | C | Регулярный ассортимент | Usystems | 1135681 | 1070569 | 1039951 | [7 empty] | MLC components | ШТ |  |  | 638 | 702 | 10% | 702 | 585 | 531.667 | 10% | 0.0961 | 0.00014549 | 3569 | 2830 | 1130 | 1260 | 3519 | 0 | 36: yes; 37: yes; 38: yes; 39: 10; 40: 200; 41: 250; 42: 35; 43: 0.961; 44: 0.00175; 46: 0 |  | 702 | OK | 169.76
856 | 1237095 | 1070570 | USYSTEMS пресс-тройник MLC Plus редукционный латунный 20-26-16 '10С | C | Регулярный ассортимент | Usystems | 1070570 | [9 empty] | MLC components | ШТ |  |  | 740 | 814 | 10% | 814 | 678.333 | 616.667 | 10% | 0.14039 | 0.00018706 | 610 | 610 |  | 0 | 610 | 0 | 36: yes; 37: yes; 38: yes; 39: 70; 40: 395; 41: 195; 42: 35; 43: 9.8273; 44: 0.013094; 46: 0 |  | 814 | OK | 192.64
857 | 1237096 | 1135682, 1070571, 1039952 | USYSTEMS пресс-тройник MLC Plus редукционный латунный 20-26-20 '10С | C | Регулярный ассортимент | Usystems | 1135682 | 1070571 | 1039952 | [7 empty] | MLC components | ШТ |  |  | 780 | 858 | 10% | 858 | 715 | 650 | 10% | 0.1272 | 0.00018706 | 2040 | 1200 | 0 | 0 | 2040 | 0 | 36: yes; 37: yes; 38: yes; 39: 10; 40: 260; 41: 300; 42: 45; 43: 1.272; 44: 0.00351; 46: 0 |  | 858 | OK | 210.34
858 | 1237098 | 1135683, 1070573, 1039954 | USYSTEMS пресс-тройник MLC Plus редукционный латунный 26-16-20 '10С | C | Регулярный ассортимент | Usystems | 1135683 | 1070573 | 1039954 | [7 empty] | MLC components | ШТ |  |  | 900 | 990 | 10% | 990 | 825 | 750 | 10% | 0.1147 | 0.00026189 | 2679 | 1160 | 640 | 700 | 2709 | 0 | 36: yes; 37: yes; 38: yes; 39: 10; 40: 260; 41: 300; 42: 45; 43: 1.147; 44: 0.00351; 46: 0 |  | 990 | OK | 179.49
859 | 1237099 | 1135684, 1070574, 1039955 | USYSTEMS пресс-тройник MLC Plus редукционный латунный 26-16-26 '10С | C | Регулярный ассортимент | Usystems | 1135684 | 1070574 | 1039955 | [7 empty] | MLC components | ШТ |  |  | 925 | 1018 | 10% | 1018 | 848.333 | 770.833 | 10% | 0.1351 | 0.00026189 | 929 | 710 | 70 | 200 | 823 | 0 | 36: yes; 37: yes; 38: yes; 39: 10; 40: 260; 41: 300; 42: 45; 43: 1.351; 44: 0.00351; 46: 0 |  | 1018 | OK | 215.53
860 | 1237101 | 1135685, 1070576, 1039956 | USYSTEMS пресс-тройник MLC Plus редукционный латунный 26-20-20 '10С | C | Регулярный ассортимент | Usystems | 1135685 | 1070576 | 1039956 | [7 empty] | MLC components | ШТ |  |  | 915 | 1007 | 10% | 1007 | 839.167 | 762.5 | 10% | 0.1272 | 0.00026189 | 1769 | 1170 | 160 | 200 | 1629 | 0 | 36: yes; 37: yes; 38: yes; 39: 10; 40: 260; 41: 300; 42: 45; 43: 1.272; 44: 0.00351; 46: 0 |  | 1007 | OK | 203.2
861 | 1237102 | 1135686, 1070577, 1039957 | USYSTEMS пресс-тройник MLC Plus редукционный латунный 26-20-26 '10С | C | Регулярный ассортимент | Usystems | 1135686 | 1070577 | 1039957 | [7 empty] | MLC components | ШТ |  |  | 945 | 1040 | 10% | 1040 | 866.667 | 787.5 | 10% | 0.1476 | 0.00026189 | 1029 | 200 | 20 | 300 | 919 | 0 | 36: yes; 37: yes; 38: yes; 39: 10; 40: 260; 41: 300; 42: 45; 43: 1.476; 44: 0.00351; 46: 0 |  | 1040 | OK | 221.71
862 | 1237105 | 1135861, 1070580, 1039958 | USYSTEMS пресс-тройник MLC Plus редукционный латунный 32-16-32 '5С | C | Регулярный ассортимент | Usystems | 1135861 | 1070580 | 1039958 | [7 empty] | MLC components | ШТ |  |  | 1150 | 1265 | 10% | 1265 | 1054.167 | 958.333 | 10% | 0.181 | 0.00032736 | 890 | 495 | 310 | 320 | 875 | 0 | 36: yes; 37: yes; 38: yes; 39: 5; 40: 200; 41: 250; 42: 45; 43: 0.905; 44: 0.00225; 46: 0 |  | 1265 | OK | 292.3
863 | 1237106 | 1135687, 1070581, 1039959 | USYSTEMS пресс-тройник MLC Plus редукционный латунный 32-20-32 '5С | C | Регулярный ассортимент | Usystems | 1135687 | 1070581 | 1039959 | [7 empty] | MLC components | ШТ |  |  | 1290 | 1419 | 10% | 1419 | 1182.5 | 1075 | 10% | 0.1972 | 0.00032736 | 429 | 500 | 260 | 320 | 389 | 0 | 36: yes; 37: yes; 38: yes; 39: 5; 40: 200; 41: 250; 42: 45; 43: 0.986; 44: 0.00225; 46: 0 |  | 1419 | OK | 301.89
864 | 1237107 | 1136859, 1070582, 1039960 | USYSTEMS пресс-тройник MLC Plus редукционный латунный 32-26-26 '5С | C | Регулярный ассортимент | Usystems | 1136859 | 1070582 | 1039960 | [7 empty] | MLC components | ШТ |  |  | 1490 | 1639 | 10% | 1639 | 1365.833 | 1241.667 | 10% | 0.2063 | 0.00032736 | 550 | 575 | 0 | 0 | 545 | 0 | 36: yes; 37: yes; 38: yes; 39: 5; 40: 260; 41: 300; 42: 45; 43: 1.0315; 44: 0.00351; 46: 0 |  | 1639 | OK | 333.62
865 | 1237108 | 1135862, 1070583, 1039961 | USYSTEMS пресс-тройник MLC Plus редукционный латунный 32-26-32 '5С | C | Регулярный ассортимент | Usystems | 1135862 | 1070583 | 1039961 | [7 empty] | MLC components | ШТ |  |  | 1540 | 1694 | 10% | 1694 | 1411.667 | 1283.333 | 10% | 0.223 | 0.00032736 | 1658 | 510 | 275 | 320 | 1039 | 600 | 36: yes; 37: yes; 38: yes; 39: 5; 40: 260; 41: 300; 42: 45; 43: 1.115; 44: 0.00351; 46: 0 |  | 1694 | OK | 351.7
866 | 1237109 | 1135863, 1046916, 1039962 | USYSTEMS пресс-тройник MLC редукционный латунный 40-20-40 '1С | C | Регулярный ассортимент | Usystems | 1135863 | 1046916 | 1039962 | [7 empty] | MLC components | ШТ |  |  | 2325 | 2558 | 10% | 2558 | 2131.667 | 1937.5 | 10% | 0.3845 | 0.00059519 | 431 | 501 |  | 0 | 399 | 0 | 36: yes; 37: yes; 38: yes; 39: 1; 40: 395; 41: 195; 42: 170; 43: 8.459; 44: 0.013094; 46: 0 |  | 2558 | OK | 612.04
867 | 1237110 | 1046917, 1039963 | USYSTEMS пресс-тройник MLC редукционный латунный 40-26-32 '1С | C | Регулярный ассортимент | Usystems | 1046917 | 1039963 | [8 empty] | MLC components | ШТ |  |  | 2325 | 2558 | 10% | 2558 | 2131.667 | 1937.5 | 10% | 0.34904 | 0.00059519 | 499 | 506 |  | 0 | 499 | 0 | 36: yes; 37: yes; 38: yes; 39: 1; 40: 395; 41: 195; 42: 170; 43: 7.6789; 44: 0.013094; 46: 0 |  | 2558 | OK | 533.18
868 | 1237111 | 1135864, 1046918, 1039964 | USYSTEMS пресс-тройник MLC редукционный латунный 40-26-40 '1С | C | Регулярный ассортимент | Usystems | 1135864 | 1046918 | 1039964 | [7 empty] | MLC components | ШТ |  |  | 2375 | 2613 | 10% | 2613 | 2177.5 | 1979.167 | 10% | 0.41664 | 0.00059519 | 263 | 220 | 0 | 0 | 263 | 0 | 36: yes; 37: yes; 38: yes; 39: 1; 40: 395; 41: 195; 42: 170; 43: 9.1661; 44: 0.013094; 46: 0 |  | 2613 | OK | 687.01
869 | 1237112 | 1136860, 1046919, 1039965 | USYSTEMS пресс-тройник MLC редукционный латунный 40-32-32 '1С | C | Регулярный ассортимент | Usystems | 1136860 | 1046919 | 1039965 | [7 empty] | MLC components | ШТ |  |  | 2375 | 2613 | 10% | 2613 | 2177.5 | 1979.167 | 10% | 0.39047 | 0.00059519 | 501 | 501 |  | 0 | 501 | 0 | 36: yes; 37: yes; 38: yes; 39: 1; 40: 395; 41: 195; 42: 170; 43: 8.5903; 44: 0.013094; 46: 0 |  | 2613 | OK | 586.32
870 | 1237113 | 1136861, 1046920, 1039966 | USYSTEMS пресс-тройник MLC редукционный латунный 40-32-40 '1С | C | Регулярный ассортимент | Usystems | 1136861 | 1046920 | 1039966 | [7 empty] | MLC components | ШТ |  |  | 2700 | 2970 | 10% | 2970 | 2475 | 2250 | 10% | 0.4545 | 0.00059519 | 499 | 501 |  | 0 | 499 | 0 | 36: yes; 37: yes; 38: yes; 39: 1; 40: 395; 41: 195; 42: 170; 43: 9.999; 44: 0.013094; 46: 0 |  | 2970 | OK | 703.76
871 | 1237151 | 1135655, 1070502 | USYSTEMS пресс-штуцер MLC Plus с наружной резьбой 16-R1/2"НР '10С | C | Регулярный ассортимент | Usystems | 1135655 | 1070502 | [8 empty] | MLC components | ШТ |  |  | 325 | 358 | 10% | 358 | 298.333 | 270.833 | 10% | 0.0481 | 4.6765e-05 | 10627 | 12760 | 5860 | 7000 | 11197 | 3080 | 36: yes; 37: yes; 38: yes; 39: 10; 40: 165; 41: 170; 42: 35; 43: 0.481; 44: 0.00098175; 46: 0 |  | 358 | OK | 72.22
872 | 1237152 | 1135850, 1070503 | USYSTEMS пресс-штуцер MLC Plus с наружной резьбой 16-R3/4"НР '10С | C | Регулярный ассортимент | Usystems | 1135850 | 1070503 | [8 empty] | MLC components | ШТ |  |  | 375 | 413 | 10% | 413 | 344.167 | 312.5 | 10% | 0.06089 | 5.4559e-05 | 410 | 700 | 0 | 0 | 390 | 1200 | 36: yes; 37: yes; 38: yes; 39: 10; 40: 395; 41: 195; 42: 170; 43: 14.6136; 44: 0.013094; 46: 0 |  | 413 | OK | 103.38
873 | 1237153 | 1135656, 1070504 | USYSTEMS пресс-штуцер MLC Plus с наружной резьбой 20-R1/2"НР '10С | C | Регулярный ассортимент | Usystems | 1135656 | 1070504 | [8 empty] | MLC components | ШТ |  |  | 375 | 413 | 10% | 413 | 344.167 | 312.5 | 10% | 0.0544 | 6.2354e-05 | 7379 | 8020 | 3240 | 3990 | 6739 | 0 | 36: yes; 37: yes; 38: yes; 39: 10; 40: 170; 41: 200; 42: 35; 43: 0.544; 44: 0.00119; 46: 0 |  | 413 | OK | 80.26
874 | 1237154 | 1135657, 1070505 | USYSTEMS пресс-штуцер MLC Plus с наружной резьбой 20-R3/4"НР '10С | C | Регулярный ассортимент | Usystems | 1135657 | 1070505 | [8 empty] | MLC components | ШТ |  |  | 395 | 435 | 10% | 435 | 362.5 | 329.167 | 10% | 0.0729 | 6.8917e-05 | 5049 | 2070 | 2110 | 2470 | 2359 | 2090 | 36: yes; 37: yes; 38: yes; 39: 10; 40: 170; 41: 200; 42: 35; 43: 0.729; 44: 0.00119; 46: 0 |  | 435 | OK | 106.04
875 | 1237156 | 1135658, 1070507 | USYSTEMS пресс-штуцер MLC Plus с наружной резьбой 26-R3/4"НР '10С | C | Регулярный ассортимент | Usystems | 1135658 | 1070507 | [8 empty] | MLC components | ШТ |  |  | 615 | 677 | 10% | 677 | 564.167 | 512.5 | 10% | 0.0905 | 9.353e-05 | 2187 | 960 | 390 | 700 | 1219 | 700 | 36: yes; 37: yes; 38: yes; 39: 10; 40: 200; 41: 250; 42: 45; 43: 0.905; 44: 0.00225; 46: 0 |  | 677 | OK | 134.22
876 | 1237157 | 1135659, 1070508 | USYSTEMS пресс-штуцер MLC Plus с наружной резьбой 26-R1"НР '10С | C | Регулярный ассортимент | Usystems | 1135659 | 1070508 | [8 empty] | MLC components | ШТ |  |  | 640 | 704 | 10% | 704 | 586.667 | 533.333 | 10% | 0.1215 | 0.00016368 | 1079 | 240 | 150 | 320 | 797 | 0 | 36: yes; 37: yes; 38: yes; 39: 10; 40: 200; 41: 250; 42: 45; 43: 1.215; 44: 0.00225; 46: 0 |  | 704 | OK | 161.81
877 | 1237158 | 1135660, 1070509 | USYSTEMS пресс-штуцер MLC Plus с наружной резьбой 32-R1"НР '5С | C | Регулярный ассортимент | Usystems | 1135660 | 1070509 | [8 empty] | MLC components | ШТ |  |  | 725 | 798 | 10% | 798 | 665 | 604.167 | 10% | 0.1349 | 0.00017459 | 714 | 345 | 185 | 300 | 614 | 0 | 36: yes; 37: yes; 38: yes; 39: 5; 40: 170; 41: 200; 42: 45; 43: 0.6745; 44: 0.00153; 46: 0 |  | 798 | OK | 185.83
878 | 1237160 | 1135852, 1046901 | USYSTEMS пресс-штуцер MLC с наружной резьбой 40-R1 1/4"НР '1С | C | Регулярный ассортимент | Usystems | 1135852 | 1046901 | [8 empty] | MLC components | ШТ |  |  | 1600 | 1760 | 10% | 1760 | 1466.667 | 1333.333 | 10% | 0.2667 | 0.00026189 | 599 | 238 | 95 | 100 | 69 | 520 | 36: yes; 37: yes; 38: yes; 39: 1; 40: 165; 41: 170; 42: 50; 43: 0.2667; 44: 0.0014025; 46: 0 |  | 1760 | OK | 435.2
879 | 1237171 | 1135661, 1070515 | USYSTEMS пресс-штуцер MLC Plus с внутренней резьбой 16-Rp1/2"ВР '10С | C | Регулярный ассортимент | Usystems | 1135661 | 1070515 | [8 empty] | MLC components | ШТ |  |  | 305 | 336 | 10% | 336 | 280 | 254.167 | 10% | 0.0551 | 5.0362e-05 | 2097 | 450 | 450 | 780 | 1997 | 0 | 36: yes; 37: yes; 38: yes; 39: 10; 40: 170; 41: 200; 42: 35; 43: 0.551; 44: 0.00119; 46: 0 |  | 336 | OK | 78.87
| 1237187 | 1135853 | USYSTEMS пресс-штуцер MLC Plus с внутренней резьбой 16-Rp3/4"ВР '20С | C | Регулярный ассортимент | Usystems | 1135853 | [9 empty] | MLC components | ШТ |  |  |  | 430 |  | 430 | 358.333 |  |  |  |  | 960 |  |  |  | 960 | 0 | 36: yes; 37: yes; 38: yes; 39: 20 |  | 430 | OK | 122.35
880 | 1237172 | 1135662, 1070516 | USYSTEMS пресс-штуцер MLC Plus с внутренней резьбой 20-Rp1/2"ВР '10С | C | Регулярный ассортимент | Usystems | 1135662 | 1070516 | [8 empty] | MLC components | ШТ |  |  | 330 | 363 | 10% | 363 | 302.5 | 275 | 10% | 0.0609 | 6.8917e-05 | 4959 | 3000 | 1590 | 1710 | 4909 | 0 | 36: yes; 37: yes; 38: yes; 39: 10; 40: 170; 41: 200; 42: 35; 43: 0.609; 44: 0.00119; 46: 0 |  | 363 | OK | 88.64
881 | 1237173 | 1135663, 1070517 | USYSTEMS пресс-штуцер MLC Plus с внутренней резьбой 20-Rp3/4"ВР '10С | C | Регулярный ассортимент | Usystems | 1135663 | 1070517 | [8 empty] | MLC components | ШТ |  |  | 400 | 440 | 10% | 440 | 366.667 | 333.333 | 10% | 0.0734 | 7.2746e-05 | 4239 | 130 | 70 | 540 | 3389 | 0 | 36: yes; 37: yes; 38: yes; 39: 10; 40: 170; 41: 200; 42: 35; 43: 0.734; 44: 0.00119; 46: 0 |  | 440 | OK | 103.71
882 | 1237175 | 1135664, 1070519 | USYSTEMS пресс-штуцер MLC Plus с внутренней резьбой 26-Rp3/4"ВР '10С | C | Регулярный ассортимент | Usystems | 1135664 | 1070519 | [8 empty] | MLC components | ШТ |  |  | 625 | 688 | 10% | 688 | 573.333 | 520.833 | 10% | 0.089 | 0.00010072 | 1739 | 1350 | 530 | 650 | 199 | 1690 | 36: yes; 37: yes; 38: yes; 39: 10; 40: 200; 41: 250; 42: 45; 43: 0.89; 44: 0.00225; 46: 0 |  | 688 | OK | 134.87
883 | 1237176 | 1135665, 1070520 | USYSTEMS пресс-штуцер MLC Plus с внутренней резьбой 26-Rp1"ВР '10С | C | Регулярный ассортимент | Usystems | 1135665 | 1070520 | [8 empty] | MLC components | ШТ |  |  | 640 | 704 | 10% | 704 | 586.667 | 533.333 | 10% | 0.13166 | 0.00016368 | 550 | 620 | 0 | 0 | 490 | 0 | 36: yes; 37: yes; 38: yes; 39: 80; 40: 395; 41: 195; 42: 170; 43: 10.5328; 44: 0.013094; 46: 0 |  | 704 | OK | 186.97
884 | 1237177 | 1135855, 1070521 | USYSTEMS пресс-штуцер MLC Plus с внутренней резьбой 32-Rp1"ВР '5С | C | Регулярный ассортимент | Usystems | 1135855 | 1070521 | [8 empty] | MLC components | ШТ |  |  | 700 | 770 | 10% | 770 | 641.667 | 583.333 | 10% | 0.1354 | 0.00017459 | 864 | 360 | 220 | 300 | 799 | 0 | 36: yes; 37: yes; 38: yes; 39: 5; 40: 170; 41: 200; 42: 45; 43: 0.677; 44: 0.00153; 46: 0 |  | 770 | OK | 192
885 | 1237179 | 1135856, 1046903 | USYSTEMS пресс-штуцер MLC с внутренней резьбой 40-Rp1 1/4"ВР '1С | C | Регулярный ассортимент | Usystems | 1135856 | 1046903 | [8 empty] | MLC components | ШТ |  |  | 1600 | 1760 | 10% | 1760 | 1466.667 | 1333.333 | 10% | 0.23672 | 0.00026189 | 516 | 520 |  | 0 | 512 | 0 | 36: yes; 37: yes; 38: yes; 39: 50; 40: 395; 41: 195; 42: 170; 43: 11.836; 44: 0.013094; 46: 0 |  | 1760 | OK | 415.9
886 | 1237191 | 1135693, 1070602 | USYSTEMS пресс-штуцер MLC Plus с накидной гайкой 16-G1/2"НГ '10С | C | Регулярный ассортимент | Usystems | 1135693 | 1070602 | [8 empty] | MLC components | ШТ |  |  | 375 | 413 | 10% | 413 | 344.167 | 312.5 | 10% | 0.0599 | 5.2377e-05 | 1737 | 1160 | 450 | 500 | 1677 | 0 | 36: yes; 37: yes; 38: yes; 39: 10; 40: 170; 41: 200; 42: 35; 43: 0.599; 44: 0.00119; 46: 0 |  | 413 | OK | 82.93
887 | 1237192 | 1135694, 1070603 | USYSTEMS пресс-штуцер MLC Plus с накидной гайкой 16-G3/4"НГ '10С | C | Регулярный ассортимент | Usystems | 1135694 | 1070603 | [8 empty] | MLC components | ШТ |  |  | 475 | 523 | 10% | 523 | 435.833 | 395.833 | 10% | 0.0843 | 6.5471e-05 | 3459 | 3890 | 320 | 400 | 2449 | 0 | 36: yes; 37: yes; 38: yes; 39: 10; 40: 170; 41: 200; 42: 35; 43: 0.843; 44: 0.00119; 46: 0 |  | 523 | OK | 117.4
888 | 1237193 | 1135886, 1070604 | USYSTEMS пресс-штуцер MLC Plus с накидной гайкой 20-G1/2"НГ '10С | C | Регулярный ассортимент | Usystems | 1135886 | 1070604 | [8 empty] | MLC components | ШТ |  |  | 400 | 440 | 10% | 440 | 366.667 | 333.333 | 10% | 0.069 | 6.8917e-05 | 2349 | 1770 | 310 | 380 | 2299 | 0 | 36: yes; 37: yes; 38: yes; 39: 10; 40: 170; 41: 200; 42: 35; 43: 0.69; 44: 0.00119; 46: 0 |  | 440 | OK | 98.68
889 | 1237194 | 1135695, 1070605 | USYSTEMS пресс-штуцер MLC Plus с накидной гайкой 20-G3/4"НГ '10С | C | Регулярный ассортимент | Usystems | 1135695 | 1070605 | [8 empty] | MLC components | ШТ |  |  | 525 | 578 | 10% | 578 | 481.667 | 437.5 | 10% | 0.0901 | 8.7295e-05 | 2024 | 2285 | 255 | 300 | 954 | 1050 | 36: yes; 37: yes; 38: yes; 39: 10; 40: 170; 41: 200; 42: 35; 43: 0.901; 44: 0.00119; 46: 0 |  | 578 | OK | 132.05
890 | 1237195 | 1135888, 1070606 | USYSTEMS пресс-штуцер MLC Plus с накидной гайкой 26-G3/4"НГ '10С | C | Регулярный ассортимент | Usystems | 1135888 | 1070606 | [8 empty] | MLC components | ШТ |  |  | 605 | 666 | 10% | 666 | 555 | 504.167 | 10% | 0.1106 | 0.00013094 | 389 | 490 | 230 | 300 | 289 | 0 | 36: yes; 37: yes; 38: yes; 39: 10; 40: 200; 41: 250; 42: 45; 43: 1.106; 44: 0.00225; 46: 0 |  | 666 | OK | 154.81
891 | 1237196 | 1135696, 1070607 | USYSTEMS пресс-штуцер MLC Plus с накидной гайкой 26-G1"НГ '10С | C | Регулярный ассортимент | Usystems | 1135696 | 1070607 | [8 empty] | MLC components | ШТ |  |  | 820 | 902 | 10% | 902 | 751.667 | 683.333 | 10% | 0.13352 | 0.00016368 | 580 | 620 | 0 | 0 | 580 | 0 | 36: yes; 37: yes; 38: yes; 39: 10; 40: 395; 41: 195; 42: 170; 43: 10.6816; 44: 0.013094; 46: 0 |  | 902 | OK | 234.09
892 | 1237197 | 1135697, 1070609 | USYSTEMS пресс-штуцер MLC Plus с накидной гайкой 32-G1"НГ '5С | C | Регулярный ассортимент | Usystems | 1135697 | 1070609 | [8 empty] | MLC components | ШТ |  |  | 950 | 1045 | 10% | 1045 | 870.833 | 791.667 | 10% | 0.1679 | 0.00021824 | 590 | 595 |  | 0 | 590 | 0 | 36: yes; 37: yes; 38: yes; 39: 5; 40: 395; 41: 195; 42: 170; 43: 10.074; 44: 0.013094; 46: 0 |  | 1045 | OK | 270.57
893 | 1237199 | 1135889, 1046937 | USYSTEMS пресс-штуцер MLC с накидной гайкой 40-G1 1/4"НГ '1С | C | Регулярный ассортимент | Usystems | 1135889 | 1046937 | [8 empty] | MLC components | ШТ |  |  | 1850 | 2035 | 10% | 2035 | 1695.833 | 1541.667 | 10% | 0.31683 | 0.00023808 | 520 | 520 |  | 0 | 520 | 0 | 36: yes; 37: yes; 38: yes; 39: 1; 40: 395; 41: 195; 42: 170; 43: 17.4257; 44: 0.013094; 46: 0 |  | 2035 | OK | 520.47
894 | 1237211 | 1135869, 1070532 | USYSTEMS пресс-угольник MLC Plus с наружной резьбой 16-R1/2"НР '10С | C | Регулярный ассортимент | Usystems | 1135869 | 1070532 | [8 empty] | MLC components | ШТ |  |  | 410 | 451 | 10% | 451 | 375.833 | 341.667 | 10% | 0.0541 | 5.9519e-05 | 4377 | 650 | 0 | 660 | 3797 | 0 | 36: yes; 37: yes; 38: yes; 39: 10; 40: 170; 41: 200; 42: 35; 43: 0.541; 44: 0.00119; 46: 0 |  | 451 | OK | 80.66
| 1237220 |  | USYSTEMS пресс-угольник MLC Plus с наружной резьбой 16-R3/4"НР '10С | C | Регулярный ассортимент | Usystems | [10 empty] | MLC components | ШТ |  |  |  | 525 |  | 525 | 437.5 |  |  |  |  | 1000 |  |  |  | 1000 | 0 | 36: yes; 37: yes; 38: yes; 39: 10 |  | 525 | OK | 126.42
895 | 1237213 | 1135870, 1070533 | USYSTEMS пресс-угольник MLC Plus с наружной резьбой 20-R1/2"НР '10С | C | Регулярный ассортимент | Usystems | 1135870 | 1070533 | [8 empty] | MLC components | ШТ |  |  | 450 | 495 | 10% | 495 | 412.5 | 375 | 10% | 0.0659 | 8.1839e-05 | 669 | 820 | 0 | 160 | 569 | 0 | 36: yes; 37: yes; 38: yes; 39: 10; 40: 200; 41: 250; 42: 35; 43: 0.659; 44: 0.00175; 46: 0 |  | 495 | OK | 91.39
896 | 1237214 | 1135871, 1070534 | USYSTEMS пресс-угольник MLC Plus с наружной резьбой 20-R3/4"НР '10С | C | Регулярный ассортимент | Usystems | 1135871 | 1070534 | [8 empty] | MLC components | ШТ |  |  | 495 | 545 | 10% | 545 | 454.167 | 412.5 | 10% | 0.0809 | 9.353e-05 | 1859 | 920 | 0 | 140 | 1799 | 0 | 36: yes; 37: yes; 38: yes; 39: 10; 40: 200; 41: 250; 42: 35; 43: 0.809; 44: 0.00175; 46: 0 |  | 545 | OK | 110.53
897 | 1237216 | 1070535 | USYSTEMS пресс-угольник MLC Plus с наружной резьбой 26-R3/4"НР '10С | C | Регулярный ассортимент | Usystems | 1070535 | [9 empty] | MLC components | ШТ |  |  | 615 | 677 | 10% | 677 | 564.167 | 512.5 | 10% | 0.11135 | 0.00014549 | 510 | 620 |  | 0 | 460 | 0 | 36: yes; 37: yes; 38: yes; 39: 90; 40: 395; 41: 195; 42: 170; 43: 10.0215; 44: 0.013094; 46: 0 |  | 677 | OK | 163.2
| 1237217 | 1135872, 1070536 | USYSTEMS пресс-угольник MLC Plus с наружной резьбой 26-R1"НР '10С | C | Регулярный ассортимент | Usystems | 1135872 | 1070536 | [8 empty] | MLC components | ШТ |  |  |  | 990 |  | 990 | 825 |  |  |  |  | 640 |  |  |  | 610 | 0 | 36: yes; 37: yes; 38: yes; 39: 10 |  | 990 | OK | 254.08
898 | 1237221 | 1135873, 1070539 | USYSTEMS пресс-угольник MLC Plus с внутренней резьбой 16-Rp1/2"ВР '10С | C | Регулярный ассортимент | Usystems | 1135873 | 1070539 | [8 empty] | MLC components | ШТ |  |  | 420 | 462 | 10% | 462 | 385 | 350 | 10% | 0.0671 | 6.5471e-05 | 3042 | 3455 | 2645 | 2800 | 2822 | 0 | 36: yes; 37: yes; 38: yes; 39: 10; 40: 170; 41: 200; 42: 35; 43: 0.671; 44: 0.00119; 46: 0 |  | 462 | OK | 99.49
899 | 1237222 | 1135874, 1070540 | USYSTEMS пресс-угольник MLC Plus с внутренней резьбой 20-Rp1/2"ВР '10С | C | Регулярный ассортимент | Usystems | 1135874 | 1070540 | [8 empty] | MLC components | ШТ |  |  | 435 | 479 | 10% | 479 | 399.167 | 362.5 | 10% | 0.0789 | 8.1839e-05 | 1599 | 1020 | 550 | 640 | 1519 | 0 | 36: yes; 37: yes; 38: yes; 39: 10; 40: 200; 41: 250; 42: 35; 43: 0.789; 44: 0.00175; 46: 0 |  | 479 | OK | 112.56
900 | 1237223 | 1135875, 1070541 | USYSTEMS пресс-угольник MLC Plus с внутренней резьбой 20-Rp3/4"ВР '10С | C | Регулярный ассортимент | Usystems | 1135875 | 1070541 | [8 empty] | MLC components | ШТ |  |  | 525 | 578 | 10% | 578 | 481.667 | 437.5 | 10% | 0.10272 | 0.00010072 | 760 | 770 | 0 | 0 | 740 | 0 | 36: yes; 37: yes; 38: yes; 39: 130; 40: 395; 41: 195; 42: 170; 43: 13.3536; 44: 0.013094; 46: 0 |  | 578 | OK | 139.78
| 1237230 |  | USYSTEMS пресс-угольник MLC Plus с внутренней резьбой 20-Rp1"ВР '10С | C | Регулярный ассортимент | Usystems | [10 empty] | MLC components | ШТ |  |  |  | 850 |  | 850 | 708.333 |  |  |  |  | 990 |  |  |  | 990 | 0 | 36: yes; 37: yes; 38: yes; 39: 10 |  | 850 | OK | 231.62
901 | 1237224 | 1135876, 1070542 | USYSTEMS пресс-угольник MLC Plus с внутренней резьбой 26-Rp3/4"ВР '10С | C | Регулярный ассортимент | Usystems | 1135876 | 1070542 | [8 empty] | MLC components | ШТ |  |  | 625 | 688 | 10% | 688 | 573.333 | 520.833 | 10% | 0.12865 | 0.00016368 | 560 | 630 | 0 | 0 | 560 | 0 | 36: yes; 37: yes; 38: yes; 39: 80; 40: 395; 41: 195; 42: 170; 43: 10.292; 44: 0.013094; 46: 0 |  | 688 | OK | 187.45
| 1237225 | 1136881, 1070543 | USYSTEMS пресс-угольник MLC Plus с внутренней резьбой 26-Rp1"ВР '10С | C | Регулярный ассортимент | Usystems | 1136881 | 1070543 | [8 empty] | MLC components | ШТ |  |  |  | 1060 |  | 1060 | 883.333 |  |  |  |  | 600 |  |  |  | 590 | 0 | 36: yes; 37: yes; 38: yes; 39: 10 |  | 1060 | OK | 275.12
| 1237241 | 1136840, 1070592 | USYSTEMS пресс-тройник MLC Plus с наружной резьбой 16-R1/2"НР-16 '10С | C | Регулярный ассортимент | Usystems | 1136840 | 1070592 | [8 empty] | MLC components | ШТ |  |  |  | 567 |  | 567 | 472.5 |  |  |  |  | 950 |  |  |  | 950 | 0 | 36: yes; 37: yes; 38: yes; 39: 10 |  | 567 | OK | 149.41
| 1237242 | 1136841 | USYSTEMS пресс-тройник MLC Plus с наружной резьбой 20-R1/2"НР-20 '10С | C | Регулярный ассортимент | Usystems | 1136841 | [9 empty] | MLC components | ШТ |  |  |  | 690 |  | 690 | 575 |  |  |  |  | 990 |  |  |  | 990 | 0 | 36: yes; 37: yes; 38: yes; 39: 10 |  | 690 | OK | 188.48
| 1237249 |  | USYSTEMS пресс-тройник MLC Plus с наружной резьбой 20-R3/4"НР-20 '10С | C | Регулярный ассортимент | Usystems | [10 empty] | MLC components | ШТ |  |  |  | 850 |  | 850 | 708.333 |  |  |  |  | 980 |  |  |  | 960 | 0 | 36: yes; 37: yes; 38: yes; 39: 10 |  | 850 | OK | 217.83
| 1237250 |  | USYSTEMS пресс-тройник MLC Plus с наружной резьбой 26-R1/2"НР-26 '10С | C | Регулярный ассортимент | Usystems | [10 empty] | MLC components | ШТ |  |  |  | 1060 |  | 1060 | 883.333 |  |  |  |  | 600 |  |  |  | 600 | 0 | 36: yes; 37: yes; 38: yes; 39: 10 |  | 1060 | OK | 277.77
| 1237243 | 1136842 | USYSTEMS пресс-тройник MLC Plus с наружной резьбой 26-R3/4"НР-26 '10С | C | Регулярный ассортимент | Usystems | 1136842 | [9 empty] | MLC components | ШТ |  |  |  | 1190 |  | 1190 | 991.667 |  |  |  |  | 600 |  |  |  | 600 | 0 | 36: yes; 37: yes; 38: yes; 39: 10 |  | 1190 | OK | 308.89
| 1237248 |  | USYSTEMS пресс-тройник MLC Plus с наружной резьбой 26-R1"НР-26 '5С | C | Регулярный ассортимент | Usystems | [10 empty] | MLC components | ШТ |  |  |  | 1440 |  | 1440 | 1200 |  |  |  |  | 600 |  |  |  | 600 | 0 | 36: yes; 37: yes; 38: yes; 39: 5 |  | 1440 | OK | 361.58
902 | 1237251 | 1135674, 1070595 | USYSTEMS пресс-тройник MLC Plus с внутренней резьбой 16-Rp1/2"ВР-16 '10С | C | Регулярный ассортимент | Usystems | 1135674 | 1070595 | [8 empty] | MLC components | ШТ |  |  | 515 | 567 | 10% | 567 | 472.5 | 429.167 | 10% | 0.0953 | 0.00010912 | 817 | 860 | 0 | 0 | 807 | 0 | 36: yes; 37: yes; 38: yes; 39: 10; 40: 200; 41: 250; 42: 35; 43: 0.953; 44: 0.00175; 46: 0 |  | 567 | OK | 151.35
903 | 1237252 | 1135675, 1070596 | USYSTEMS пресс-тройник MLC Plus с внутренней резьбой 20-Rp1/2"ВР-20 '10С | C | Регулярный ассортимент | Usystems | 1135675 | 1070596 | [8 empty] | MLC components | ШТ |  |  | 600 | 660 | 10% | 660 | 550 | 500 | 10% | 0.1157 | 0.00016368 | 1424 | 905 | 515 | 560 | 1354 | 0 | 36: yes; 37: yes; 38: yes; 39: 10; 40: 200; 41: 250; 42: 35; 43: 1.157; 44: 0.00175; 46: 0 |  | 660 | OK | 162.45
| 1237253 |  | USYSTEMS пресс-тройник MLC Plus с внутренней резьбой 20-Rp3/4"ВР-20 '10С | C | Регулярный ассортимент | Usystems | [10 empty] | MLC components | ШТ |  |  |  | 890 |  | 890 | 741.667 |  |  |  |  | 980 |  |  |  | 960 | 0 | 36: yes; 37: yes; 38: yes; 39: 10 |  | 890 | OK | 237.64
904 | 1237254 | 1135676, 1070598 | USYSTEMS пресс-тройник MLC Plus с внутренней резьбой 26-Rp1/2"ВР-26 '10С | C | Регулярный ассортимент | Usystems | 1135676 | 1070598 | [8 empty] | MLC components | ШТ |  |  | 885 | 974 | 10% | 974 | 811.667 | 737.5 | 10% | 0.17765 | 0.00021824 | 570 | 590 |  | 0 | 560 | 0 | 36: yes; 37: yes; 38: yes; 39: 60; 40: 395; 41: 195; 42: 170; 43: 10.659; 44: 0.013094; 46: 0 |  | 974 | OK | 245.16
905 | 1237255 | 1135859, 1070597 | USYSTEMS пресс-тройник MLC Plus с внутренней резьбой 26-Rp3/4"ВР-26 '10С | C | Регулярный ассортимент | Usystems | 1135859 | 1070597 | [8 empty] | MLC components | ШТ |  |  | 1025 | 1128 | 10% | 1128 | 940 | 854.167 | 10% | 0.1815 | 0.00021824 | 459 | 520 | 0 | 0 | 439 | 0 | 36: yes; 37: yes; 38: yes; 39: 10; 40: 260; 41: 300; 42: 45; 43: 1.815; 44: 0.00351; 46: 0 |  | 1128 | OK | 277.38
| 1237260 |  | USYSTEMS пресс-тройник MLC Plus с внутренней резьбой 26-Rp1"ВР-26 '10С | C | Регулярный ассортимент | Usystems | [10 empty] | MLC components | ШТ |  |  |  | 1540 |  | 1540 | 1283.333 |  |  |  |  | 600 |  |  |  | 600 | 0 | 36: yes; 37: yes; 38: yes; 39: 10 |  | 1540 | OK | 390.76
906 | 1237256 | 1135677, 1070600 | USYSTEMS пресс-тройник MLC Plus с внутренней резьбой 32-Rp1/2"ВР-32 '5С | C | Регулярный ассортимент | Usystems | 1135677 | 1070600 | [8 empty] | MLC components | ШТ |  |  | 1195 | 1315 | 10% | 1315 | 1095.833 | 995.833 | 10% | 0.24087 | 0.00032736 | 560 | 590 |  | 0 | 555 | 0 | 36: yes; 37: yes; 38: yes; 39: 40; 40: 395; 41: 195; 42: 170; 43: 9.6348; 44: 0.013094; 46: 0 |  | 1315 | OK | 336.41
907 | 1237261 | 1135894, 1070678 | USYSTEMS пресс-угольник MLC Plus для радиатора 16-15CU l=300мм '1С | C | Регулярный ассортимент | Usystems | 1135894 | 1070678 | [8 empty] | MLC components | ШТ |  |  | 1700 | 1870 | 10% | 1870 | 1558.333 | 1416.667 | 10% | 0.1611 |  | 2040 | 243 | 19 | 528 | 1321 | 0 | 36: yes; 37: yes; 38: yes; 39: 1; 40: 400; 41: 120; 42: 20; 43: 0.1611; 44: 0.00096; 46: 0 |  | 1870 | OK | 318.98
| 1237268 |  | USYSTEMS пресс-угольник MLC Plus для радиатора 16-15CU l=750мм '8С | C | Регулярный ассортимент | Usystems | [10 empty] | MLC components | ШТ |  |  |  | 3200 |  | 3200 | 2666.667 |  |  |  |  | 1920 |  |  |  | 1920 | 0 | 36: yes; 37: yes; 38: yes; 39: 8 |  | 3200 | OK | 727.05
| 1237201 | 1135890 | USYSTEMS пресс-штуцер MLC Plus с накидной гайкой 16-3/4"НГ Евроконус '10С | C | Регулярный ассортимент | Usystems | 1135890 | [9 empty] | MLC components | ШТ |  |  |  | 482 |  | 482 | 401.667 |  |  | 0.073 |  | 1990 |  |  |  | 1690 | 0 | 36: yes; 37: yes; 38: yes; 39: 10 |  | 482 | OK | 130.31
| 1237202 | 1135891 | USYSTEMS пресс-штуцер MLC Plus с накидной гайкой 20-3/4"НГ Евроконус '10С | C | Регулярный ассортимент | Usystems | 1135891 | [9 empty] | MLC components | ШТ |  |  |  | 550 |  | 550 | 458.333 |  |  | 0.085 |  | 1950 |  |  |  | 1130 | 0 | 36: yes; 37: yes; 38: yes; 39: 10 |  | 550 | OK | 149.94
908 | 1237266 | 1135698, 1058090 | USYSTEMS зажимной адаптер MLC 16x2,0-3/4"ВР Евроконус '10Ф | A | Регулярный ассортимент | Usystems | 1135698 | 1058090 | [8 empty] | MLC components | ШТ |  |  | 360 | 396 | 10% | 396 | 330 | 300 | 10% | 0.0643 |  | 8430 | 13790 | 2460 | 3080 | 7200 | 8000 | 36: yes; 37: yes; 38: yes; 39: 10; 40: 200; 41: 170; 42: 35; 43: 0.643; 44: 0.013094; 46: 0 |  | 396 | OK | 99.08
909 | 1237267 | 1135699, 1058092 | USYSTEMS зажимной адаптер MLC 20x2,0-3/4"ВР Евроконус '10И | B | Регулярный ассортимент | Usystems | 1135699 | 1058092 | [8 empty] | MLC components | ШТ |  |  | 395 | 435 | 10% | 435 | 362.5 | 329.167 | 10% | 0.0751 |  | 1140 | 470 | 440 | 660 | 0 | 2090 | 36: yes; 37: yes; 38: yes; 39: 10; 40: 200; 41: 250; 42: 35; 43: 0.751; 44: 0.00175; 46: 0 |  | 435 | OK | 105.65
910 | 1237271 | 1135692, 1070639 | USYSTEMS пресс-водорозетка MLC Plus 16-Rp1/2"ВР '10С | C | Регулярный ассортимент | Usystems | 1135692 | 1070639 | [8 empty] | MLC components | ШТ |  |  | 525 | 578 | 10% | 578 | 481.667 | 437.5 | 10% | 0.1001 | 0.00014549 | 9875 | 2078 | 440 | 1080 | 4600 | 4140 | 36: yes; 37: yes; 38: yes; 39: 10; 40: 200; 41: 250; 42: 45; 43: 1.001; 44: 0.00225; 46: 0 |  | 578 | OK | 149.28
911 | 1237272 | 1135877, 1070640 | USYSTEMS пресс-водорозетка MLC Plus 20-Rp1/2"ВР '10С | C | Регулярный ассортимент | Usystems | 1135877 | 1070640 | [8 empty] | MLC components | ШТ |  |  | 600 | 660 | 10% | 660 | 550 | 500 | 10% | 0.1099 | 0.00014549 | 580 | 830 | 0 | 0 | 400 | 1080 | 36: yes; 37: yes; 38: yes; 39: 10; 40: 200; 41: 250; 42: 45; 43: 1.099; 44: 0.00225; 46: 0 |  | 660 | OK | 166.59
| 1237273 | 1136891, 1070641 | USYSTEMS пресс-водорозетка MLC Plus 20-Rp3/4"ВР '10С | C | Регулярный ассортимент | Usystems | 1136891 | 1070641 | [8 empty] | MLC components | ШТ |  |  |  | 920 |  | 920 | 766.667 |  |  |  |  | 1020 |  |  |  | 1020 | 0 | 36: yes; 37: yes; 38: yes; 39: 10 |  | 920 | OK | 218.89
| 1237274 | 1136892 | USYSTEMS пресс-водорозетка MLC Plus 26-Rp3/4"ВР '5С | C | Регулярный ассортимент | Usystems | 1136892 | [9 empty] | MLC components | ШТ |  |  |  | 0 |  | 0 | 0 |  |  |  |  | 0 |  |  |  | 0 | 0 | [19 empty] | #N/A | #N/A | bar: 36 to 38
| 1237275 | 1135692, 1070639 | USYSTEMS пресс-водорозетка MLC Plus под планку M 16-Rp1/2"ВР L=43мм '10С | C | Регулярный ассортимент | Usystems | 1135692 | 1070639 | [8 empty] | MLC components | ШТ |  |  |  | 730 |  | 730 | 608.333 |  |  |  |  | 960 |  |  |  | 950 | 0 | 36: yes; 37: yes; 38: yes; 39: 10 |  | 730 | OK | 189.72
| 1237276 | 1135877, 1070640 | USYSTEMS пресс-водорозетка MLC Plus под планку M 20-Rp1/2"ВР L=43мм '10С | C | Регулярный ассортимент | Usystems | 1135877 | 1070640 | [8 empty] | MLC components | ШТ |  |  |  | 820 |  | 820 | 683.333 |  |  |  |  | 980 |  |  |  | 980 | 0 | 36: yes; 37: yes; 38: yes; 39: 10 |  | 820 | OK | 206.34
| 1237281 |  | USYSTEMS пресс-водорозетка MLC Plus под планку экстрадлинная XXL 16-Rp1/2"ВР L=82мм '10С | C | Регулярный ассортимент | Usystems | [10 empty] | MLC components | ШТ |  |  |  | 1290 |  | 1290 | 1075 | [9 empty] | 1000 | 36: yes; 37: yes; 38: yes; 39: 10 |  | #N/A | #N/A | 334.18
| 1237282 |  | USYSTEMS пресс-водорозетка MLC Plus под планку экстрадлинная XXL 20-Rp1/2"ВР L=82мм '10С | C | Регулярный ассортимент | Usystems | [10 empty] | MLC components | ШТ |  |  |  | 1340 |  | 1340 | 1116.667 | [9 empty] | 1000 | 36: yes; 37: yes; 38: yes; 39: 10 |  | #N/A | #N/A | 341.6
| 1237283 |  | USYSTEMS пресс-водорозетка MLC Plus под планку экстрадлинная XXL 20-Rp3/4"ВР L=82мм | C | Регулярный ассортимент | Usystems | [10 empty] | MLC components | ШТ | [16 empty] | 0 | 36: no; 37: no; 38: no; 39: 10 |  | #N/A | #N/A
| 1237303 |  | USYSTEMS рем/комплект MLC Plus для пресс-фитинга, гильза с кольцом 16 '5С | C | Регулярный ассортимент | Usystems | [10 empty] | MLC components | ШТ |  |  |  | 49 |  | 49 | 40.833 |  |  |  |  | 895 |  |  |  | 865 | 0 | 36: yes; 37: yes; 38: yes; 39: 5 |  | 49 | OK | 10.43
| 1237304 |  | USYSTEMS рем/комплект MLC Plus для пресс-фитинга, гильза с кольцом 20 '5С | C | Регулярный ассортимент | Usystems | [10 empty] | MLC components | ШТ |  |  |  | 60 |  | 60 | 50 |  |  |  |  | 1040 |  |  |  | 1010 | 0 | 36: yes; 37: yes; 38: yes; 39: 5 |  | 60 | OK | 13.08
| 1237305 |  | USYSTEMS рем/комплект MLC Plus для пресс-фитинга, гильза с кольцом 26 | C |  | Usystems | [10 empty] | MLC components | ШТ |  |  |  | 0 |  | 0 | 0 |  |  |  |  | 0 |  |  |  | 0 | 0 | [19 empty] | #N/A | #N/A | bar: 36 to 38
| 1237306 |  | USYSTEMS рем/комплект MLC Plus для пресс-фитинга, гильза с кольцом 32 | C |  | Usystems | [10 empty] | MLC components | ШТ |  |  |  | 0 |  | 0 | 0 |  |  |  |  | 0 |  |  |  | 0 | 0 | [19 empty] | #N/A | #N/A | bar: 36 to 38
| 1237307 |  | USYSTEMS рем/комплект MLC для пресс-фитинга, гильза с кольцом 40 | C |  | Usystems | [10 empty] | MLC components | ШТ |  |  |  | 0 |  | 0 | 0 |  |  |  |  | 0 |  |  |  | 0 | 0 | [19 empty] | #N/A | #N/A | bar: 36 to 38
912 | 1039929 | 1022714 | UPONOR S-PRESS PLUS УГОЛЬНИК КОМПОЗИЦИОННЫЙ PPSU 16-16 '20Ф | A | Запланирован к выводу из ассортимента и замене на новый аналог | Uponor | 1022714 |  |  |  | 1237021 |  |  | 1237021 | 1237021 |  | MLC components | ШТ | 604 | 604 | 604 | 604 | 0% | 604 | 503.333 | 503.333 | 0% | 0.017 | 4.2e-05 | 2834 | 2834 | 2834 | 2874 | 2814 | 0 | yes | yes | yes | 20 | 87 | 67 | 89 | 0.17 | 0.000519 | 2874 | 2019-10-25 |  | YES | YES | NO | YES |  | 503,33 | OK | 604 | OK | 88.02
913 | 1039930 | 1022715 | UPONOR S-PRESS PLUS УГОЛЬНИК КОМПОЗИЦИОННЫЙ PPSU 20-20 '10Ф | A | Выведен из ассортимента и заменён на новый аналог | Uponor | 1022715 |  |  |  | 1237022 |  |  | 1237022 | 1237022 |  | MLC components | ШТ | 816 | 816 | 816 | 816 | 0% | 816 | 680 | 680 | 0% | 0.027 | 6.4e-05 | 0 | 0 |  | 60 | 0 | 0 | yes | no | no | 10 | 176 | 67 | 89 | 0.272 | 0.001049 | 200 | 2019-10-25 |  | YES | YES | NO | YES |  | 680,00 | OK | #N/A | #N/A | 152.28
914 | 1039931 | 1022716 | UPONOR S-PRESS PLUS УГОЛЬНИК КОМПОЗИЦИОННЫЙ PPSU 25-25 '10Ф | A | Выведен из ассортимента и заменён на новый аналог | Uponor | 1022716 |  |  |  | 1237023 |  |  | 1237023 | 1237023 |  | MLC components | ШТ | 1506 | 1506 | 1506 | 1506 | 0% | 1506 | 1255 | 1255 | 0% | 0.057 | 0.00013 | 0 | 0 | 2 | 133 | 0 | 0 | yes | no | no | 10 | 176 | 67 | 89 | 0.285 | 0.001049 | 433 | 2019-10-25 |  | YES | YES | NO | YES |  | 1 255,00 | OK | #N/A | #N/A | 123.88
915 | 1039932 | 1022717 | UPONOR S-PRESS PLUS УГОЛЬНИК КОМПОЗИЦИОННЫЙ PPSU 32-32 '5Ф | A | Выведен из ассортимента и заменён на новый аналог | Uponor | 1022717 |  |  |  | 1237024 |  |  | 1237024 | 1237024 |  | MLC components | ШТ | 2274 | 2274 | 2274 | 2274 | 0% | 2274 | 1895 | 1895 | 0% | 0.08 | 0.000196 | 2 | 2 | 2 | 2 | 2 | 0 | yes | no | no | 5 | 176 | 135 | 89 | 0.401 | 0.002115 | 2 | 2019-10-25 |  | YES | YES | NO | YES |  | 1 895,00 | OK | #N/A | #N/A | 565.34
916 | 1046386 |  | UPONOR S-PRESS УГОЛЬНИК КОМПОЗИЦИОННЫЙ PPSU 40-40 '5И | B |  | Uponor |  |  |  |  | 1237025 |  |  | 1237025 | 1237025 |  | MLC components | ШТ | 4005 | 4005 | 4005 | 4005 | 0% | 4005 | 3337.5 | 3337.5 | 0% | 0.136 | 0.000425 | 0 | 0 |  | 0 | 0 | 0 | yes | no | no | 5 | 176 | 135 | 89 | 0.68 | 0.002115 |  |  |  | YES | YES | NO | YES |  | 3 337,50 | OK | #N/A | #N/A | 1068.0599
917 | 1046387 |  | UPONOR S-PRESS УГОЛЬНИК КОМПОЗИЦИОННЫЙ PPSU 50-50 '3И | B | Ограниченно доступен в пределах складских остатков | Uponor | [10 empty] | VLD MLC components | ШТ | 5944 | 5944 | 5944 | 5944 | 0% | По запросу | 4953.333 | 4953.333 | 0% | 0.188 | 0.000709 | 29 | 29 | 60 | 45 | 29 | 0 | yes | yes | yes | 3 | 175 | 135 | 90 | 0.564 | 0.002126 |  |  |  | YES | NO | NO | YES |  | 4 953,33 | OK | По запросу | OK | 1490.22
918 | 1032877 |  | UPONOR S-PRESS УГОЛЬНИК КОМПОЗИЦИОННЫЙ PPSU 63-63 '1С | C | Ограниченно доступен в пределах складских остатков | Uponor | [10 empty] | VLD MLC components | ШТ | 12751 | 12751 | 12751 | 12751 | 0% | По запросу | 10625.833 | 10625.833 | 0% | 0.437 | 0.002688 | 23 | 23 | 23 | 23 | 23 | 0 | yes | yes | yes | 1 | 160 | 160 | 105 | 0.437 | 0.002688 | 8 | 2019-07-02 |  | YES | NO | NO | YES |  | 10 625,83 | OK | По запросу | OK | 3389.72
919 | 1032878 |  | UPONOR S-PRESS УГОЛЬНИК КОМПОЗИЦИОННЫЙ PPSU 75-75 '1С | C |  | Uponor | [10 empty] | VLD MLC components | ШТ | 18298 | 18298 | 18298 | 18298 | 0% | По запросу | 15248.333 | 15248.333 | 0% | 0.625 | 0.002688 | 0 | 0 |  | 0 | 0 | 0 | yes | no | no | 1 | 160 | 160 | 105 | 0.625 | 0.002688 |  | 2019-07-02 |  | NO | NO | NO | YES |  | 0 | NO | #N/A | #N/A | 5200.793
920 | 1046388 |  | UPONOR S-PRESS УГОЛЬНИК 45° КОМПОЗИЦИОННЫЙ PPSU 40-40 '5С | C | Ограниченно доступен в пределах складских остатков | Uponor | [10 empty] | MLC components | ШТ | 5679 | 5679 | 5679 | 5679 | 0% | 5679 | 4732.5 | 4732.5 | 0% | 0.123 | 0.000425 | 225 | 225 | 225 | 210 | 225 | 0 | yes | yes | yes | 5 | 176 | 135 | 89 | 0.615 | 0.002115 | 225 |  |  | YES | YES | NO | YES |  | 4 732,50 | OK | 5679 | OK | 267.27
921 | 1046389 |  | UPONOR S-PRESS УГОЛЬНИК 45° КОМПОЗИЦИОННЫЙ PPSU 50-50 '3С | C |  | Uponor | [10 empty] | VLD MLC components | ШТ | 8042 | 8042 | 8042 | 8042 | 0% | По запросу | 6701.667 | 6701.667 | 0% | 0.17 | 0.000709 | 0 | 0 |  | 0 | 0 | 0 | yes | no | no | 3 | 175 | 135 | 90 | 0.51 | 0.002126 |  |  |  | YES | NO | NO | YES |  | 6 701,67 | OK | #N/A | #N/A | 1466.4897
922 | 1032879 |  | UPONOR S-PRESS УГОЛЬНИК 45° КОМПОЗИЦИОННЫЙ PPSU 63-63 '1У | E |  | Uponor | [10 empty] | VLD MLC components | ШТ | 12751 | 12751 | 12751 | 12751 | 0% | По запросу | 10625.833 | 10625.833 | 0% | 0.385 | 0.00138 | 0 | 0 |  | 0 | 0 | 0 | yes | no | no | 1 | 182 | 193 | 105 | 0.385 | 0.003688 |  | 2019-11-15 |  | YES | NO | NO | YES |  | 10 625,83 | OK | #N/A | #N/A | 3449.7105
923 | 1032880 |  | UPONOR S-PRESS УГОЛЬНИК 45° КОМПОЗИЦИОННЫЙ PPSU 75-75 '1У | E |  | Uponor | [10 empty] | VLD MLC components | ШТ | 18298 | 18298 | 18298 | 18298 | 0% | По запросу | 15248.333 | 15248.333 | 0% | 0.547 | 0.00189 | 0 | 0 |  | 0 | 0 | 0 | yes | no | no | 1 | 182 | 193 | 105 | 0.547 | 0.003688 |  | 2019-11-15 |  | NO | NO | NO | YES |  | 0 | NO | #N/A | #N/A | 5111.509
924 | 1039933 | 1022736 | UPONOR S-PRESS PLUS СОЕДИНИТЕЛЬ КОМПОЗИЦИОННЫЙ PPSU 16-16 '20И | B | Запланирован к выводу из ассортимента и замене на новый аналог | Uponor | 1022736 |  |  |  | 1237041 |  |  | 1237041 | 1237041 |  | MLC components | ШТ | 604 | 604 | 604 | 604 | 0% | 604 | 503.333 | 503.333 | 0% | 0.015 | 2.4e-05 | 420 | 0 | 420 | 440 | 420 | 0 | yes | yes | yes | 20 | 87 | 67 | 89 | 0.153 | 0.000519 | 500 | 2019-10-25 |  | YES | YES | NO | YES |  | 503,33 | OK | 604 | OK | 101.54
925 | 1039934 | 1022737 | UPONOR S-PRESS PLUS СОЕДИНИТЕЛЬ КОМПОЗИЦИОННЫЙ PPSU 20-20 '10И | B |  | Uponor | 1022737 |  |  |  | 1237042 |  |  | 1237042 | 1237042 |  | MLC components | ШТ | 747 | 747 | 747 | 747 | 0% | 747 | 622.5 | 622.5 | 0% | 0.023 | 3.6e-05 | 0 | 0 |  | 0 | 0 | 0 | yes | no | no | 10 | 176 | 67 | 89 | 0.228 | 0.001049 |  | 2019-10-25 |  | YES | YES | NO | YES |  | 622,50 | OK | #N/A | #N/A | 135.71
926 | 1039935 | 1022738 | UPONOR S-PRESS PLUS СОЕДИНИТЕЛЬ КОМПОЗИЦИОННЫЙ PPSU 25-25 '10И | B | Запланирован к выводу из ассортимента и замене на новый аналог | Uponor | 1022738 |  |  |  | 1237043 |  |  | 1237043 | 1237043 |  | MLC components | ШТ | 1203 | 1203 | 1203 | 1203 | 0% | 1203 | 1002.5 | 1002.5 | 0% | 0.049 | 7.1e-05 | 198 | 198 | 203 | 273 | 198 | 0 | yes | yes | yes | 10 | 176 | 67 | 89 | 0.246 | 0.001049 | 335 | 2019-10-25 |  | YES | YES | NO | YES |  | 1 002,50 | OK | 1203 | OK | 155.61
927 | 1039936 | 1022739 | UPONOR S-PRESS PLUS СОЕДИНИТЕЛЬ КОМПОЗИЦИОННЫЙ PPSU 32-32 '10И | B | Запланирован к выводу из ассортимента и замене на новый аналог | Uponor | 1022739 |  |  |  | 1237044 |  |  | 1237044 | 1237044 |  | MLC components | ШТ | 1844 | 1844 | 1844 | 1844 | 0% | 1844 | 1536.667 | 1536.667 | 0% | 0.067 | 0.000107 | 30 | 30 | 35 | 35 | 30 | 0 | yes | yes | yes | 10 | 176 | 67 | 89 | 0.334 | 0.001049 | 35 | 2019-10-25 |  | YES | YES | NO | YES |  | 1 536,67 | OK | 1844 | OK | 171.54
928 | 1046401 |  | UPONOR S-PRESS СОЕДИНИТЕЛЬ КОМПОЗИЦИОННЫЙ PPSU 40-40 '5И | B | Запланирован к выводу из ассортимента и замене на новый аналог | Uponor |  |  |  |  | 1237045 |  |  | 1237045 | 1237045 |  | MLC components | ШТ | 2922 | 2922 | 2922 | 2922 | 0% | 2922 | 2435 | 2435 | 0% | 0.11 | 0.000449 | 85 | 85 | 90 | 85 | 85 | 0 | yes | yes | yes | 5 | 176 | 135 | 89 | 0.55 | 0.002115 | 90 |  |  | YES | YES | NO | YES |  | 2 435,00 | OK | 2922 | OK | 265.47
929 | 1046402 |  | UPONOR S-PRESS СОЕДИНИТЕЛЬ КОМПОЗИЦИОННЫЙ PPSU 50-50 '3И | B | Ограниченно доступен в пределах складских остатков | Uponor | [10 empty] | VLD MLC components | ШТ | 4335 | 4335 | 4335 | 4335 | 0% | По запросу | 3612.5 | 3612.5 | 0% | 0.15 | 0.000719 | 4 | 4 | 10 | 9 | 4 | 0 | yes | yes | yes | 3 | 175 | 137 | 90 | 0.45 | 0.002158 |  |  |  | YES | NO | NO | YES |  | 3 612,50 | OK | По запросу | OK | 769.93
930 | 1032881 |  | UPONOR S-PRESS СОЕДИНИТЕЛЬ КОМПОЗИЦИОННЫЙ PPSU 63-63 '1С | C | Ограниченно доступен в пределах складских остатков | Uponor | [10 empty] | VLD MLC components | ШТ | 9057 | 9838 | 9838 | 9838 | 0% | По запросу | 8198.333 | 8198.333 | 0% | 0.35 | 0.00071 | 4 | 4 | 4 | 4 | 4 | 0 | yes | yes | yes | 1 | 146 | 93 | 105 | 0.35 | 0.001426 |  | 2019-07-02 |  | YES | NO | NO | YES |  | 8 198,33 | OK | По запросу | OK | 1858.76
931 | 1032882 |  | UPONOR S-PRESS СОЕДИНИТЕЛЬ КОМПОЗИЦИОННЫЙ PPSU 75-75 '1С | C |  | Uponor | [10 empty] | VLD MLC components | ШТ | 14601 | 14601 | 14601 | 14601 | 0% | По запросу | 12167.5 | 12167.5 | 0% | 0.488 | 0.00097 | 0 | 0 |  | 0 | 0 | 0 | yes | no | no | 1 | 146 | 93 | 105 | 0.488 | 0.001426 |  | 2019-07-02 |  | NO | NO | NO | YES |  | 0 | NO | #N/A | #N/A | 4324.6938
932 | 1039937 | 1022740 | UPONOR S-PRESS PLUS ПЕРЕХОДНИК КОМПОЗИЦИОННЫЙ PPSU 20-16 '20И | B | Запланирован к выводу из ассортимента и замене на новый аналог | Uponor | 1022740 |  |  |  | 1237051 |  |  | 1237051 | 1237051 |  | MLC components | ШТ | 747 | 747 | 747 | 747 | 0% | 747 | 622.5 | 622.5 | 0% | 0.02 | 3.5e-05 | 0 | 0 | 22 | 52 | 0 | 0 | yes | no | no | 20 | 87 | 67 | 89 | 0.199 | 0.000519 | 72 | 2019-10-25 |  | YES | YES | NO | YES |  | 622,50 | OK | #N/A | #N/A | 79.61
933 | 1039938 | 1022741 | UPONOR S-PRESS PLUS ПЕРЕХОДНИК КОМПОЗИЦИОННЫЙ PPSU 25-16 '10И | B | Запланирован к выводу из ассортимента и замене на новый аналог | Uponor | 1022741 |  |  |  | 1237052 |  |  | 1237052 | 1237052 |  | MLC components | ШТ | 1203 | 1203 | 1203 | 1203 | 0% | 1203 | 1002.5 | 1002.5 | 0% | 0.034 | 6.2e-05 | 120 | 120 | 120 | 120 | 120 | 0 | yes | yes | yes | 10 | 87 | 67 | 89 | 0.169 | 0.000519 | 120 | 2019-10-25 |  | YES | YES | NO | YES |  | 1 002,50 | OK | 1203 | OK | 101.41
934 | 1039939 | 1022742 | UPONOR S-PRESS PLUS ПЕРЕХОДНИК КОМПОЗИЦИОННЫЙ PPSU 25-20 '10И | B | Запланирован к выводу из ассортимента и замене на новый аналог | Uponor | 1022742 |  |  |  | 1237053 |  |  | 1237053 | 1237053 |  | MLC components | ШТ | 1203 | 1203 | 1203 | 1203 | 0% | 1203 | 1002.5 | 1002.5 | 0% | 0.037 | 6.3e-05 | 50 | 50 | 50 | 70 | 50 | 0 | yes | yes | yes | 10 | 87 | 67 | 89 | 0.187 | 0.000519 | 60 | 2019-10-25 |  | YES | YES | NO | YES |  | 1 002,50 | OK | 1203 | OK | 125.36
935 | 1039940 | 1022743 | UPONOR S-PRESS PLUS ПЕРЕХОДНИК КОМПОЗИЦИОННЫЙ PPSU 32-25 '10И | B | Запланирован к выводу из ассортимента и замене на новый аналог | Uponor | 1022743 |  |  |  | 1237055 |  |  | 1237055 | 1237055 |  | MLC components | ШТ | 1844 | 1844 | 1844 | 1844 | 0% | 1844 | 1536.667 | 1536.667 | 0% | 0.058 | 0.000107 | 17 | 27 | 27 | 35 | 17 | 0 | yes | yes | yes | 10 | 176 | 67 | 89 | 0.292 | 0.001049 | 35 | 2019-10-25 |  | YES | YES | NO | YES |  | 1 536,67 | OK | 1844 | OK | 158.28
936 | 1039941 | 1046403 | UPONOR S-PRESS ПЕРЕХОДНИК КОМПОЗИЦИОННЫЙ PPSU 40-25 '5С | C |  | Uponor | 1046403 |  |  |  | 1237056 |  |  | 1237056 | 1237056 |  | MLC components | ШТ | 2922 | 2922 | 2922 | 2922 | 0% | 2922 | 2435 | 2435 | 0% | 0.081 | 0.000166 | 0 | 0 |  | 0 | 0 | 0 | yes | no | no | 5 | 176 | 135 | 89 | 0.404 | 0.002115 |  | 2019-10-25 |  | YES | NO | NO | YES |  | 2 435,00 | OK | #N/A | #N/A | 705.3436
937 | 1039942 | 1046404 | UPONOR S-PRESS ПЕРЕХОДНИК КОМПОЗИЦИОННЫЙ PPSU 40-32 '5И | B | Запланирован к выводу из ассортимента и замене на новый аналог | Uponor | 1046404 |  |  |  | 1237057 |  |  | 1237057 | 1237057 |  | MLC components | ШТ | 2922 | 2922 | 2922 | 2922 | 0% | 2922 | 2435 | 2435 | 0% | 0.089 | 0.000166 | 41 | 41 | 41 | 43 | 41 | 0 | yes | yes | yes | 5 | 176 | 135 | 89 | 0.443 | 0.002115 | 43 | 2019-10-25 |  | YES | YES | NO | YES |  | 2 435,00 | OK | 2922 | OK | 288.12
938 | 1039943 | 1046405 | UPONOR S-PRESS ПЕРЕХОДНИК КОМПОЗИЦИОННЫЙ PPSU 50-32 '3С | C |  | Uponor | 1046405 | [9 empty] | VLD MLC components | ШТ | 4335 | 4335 | 4335 | 4335 | 0% | По запросу | 3612.5 | 3612.5 | 0% | 0.109 | 0.000244 | 0 | 0 |  | 0 | 0 | 0 | yes | no | no | 3 | 176 | 67 | 89 | 0.328 | 0.001049 |  | 2019-10-25 |  | YES | NO | NO | YES |  | 3 612,50 | OK | #N/A | #N/A | 1074.7562
939 | 1046406 |  | UPONOR S-PRESS ПЕРЕХОДНИК КОМПОЗИЦИОННЫЙ PPSU 50-40 '3И | B | Ограниченно доступен в пределах складских остатков | Uponor | [10 empty] | VLD MLC components | ШТ | 4335 | 4335 | 4335 | 4335 | 0% | По запросу | 3612.5 | 3612.5 | 0% | 0.13 | 0.000709 | 4 | 4 | 12 | 11 | 4 | 0 | yes | yes | yes | 3 | 175 | 135 | 90 | 0.39 | 0.002126 | 2 |  |  | YES | YES | NO | YES |  | 3 612,50 | OK | По запросу | OK | 790.81
940 | 1032883 |  | UPONOR S-PRESS ПЕРЕХОДНИК КОМПОЗИЦИОННЫЙ PPSU 63-40 '1С | C |  | Uponor | [10 empty] | VLD MLC components | ШТ | 9057 | 9057 | 9057 | 9057 | 0% | По запросу | 7547.5 | 7547.5 | 0% | 0.235 | 0.0006 | 0 | 0 |  | 0 | 0 | 0 | yes | no | no | 1 | 146 | 93 | 105 | 0.235 | 0.001426 |  | 2019-07-02 |  | NO | NO | NO | YES |  | 0 | NO | #N/A | #N/A | 2118.2629
941 | 1032884 |  | UPONOR S-PRESS ПЕРЕХОДНИК КОМПОЗИЦИОННЫЙ PPSU 63-50 '1С | C | Ограниченно доступен в пределах складских остатков | Uponor | [10 empty] | VLD MLC components | ШТ | 9057 | 9057 | 9057 | 9057 | 0% | По запросу | 7547.5 | 7547.5 | 0% | 0.249 | 0.0006 | 5 | 5 | 5 | 5 | 5 | 0 | yes | yes | yes | 1 | 146 | 93 | 105 | 0.249 | 0.001426 |  | 2019-07-02 |  | YES | NO | NO | YES |  | 7 547,50 | OK | По запросу | OK | 1438.83
942 | 1032885 |  | UPONOR S-PRESS ПЕРЕХОДНИК КОМПОЗИЦИОННЫЙ PPSU 75-50 '1С | C | Ограниченно доступен в пределах складских остатков | Uponor | [10 empty] | VLD MLC components | ШТ | 14601 | 14601 | 14601 | 14601 | 0% | По запросу | 12167.5 | 12167.5 | 0% | 0.323 | 0.00081 | 2 | 2 | 2 | 2 | 2 | 0 | yes | yes | yes | 1 | 146 | 93 | 105 | 0.323 | 0.001426 |  | 2019-07-02 |  | NO | NO | NO | YES |  | 0 | NO | По запросу | OK | 2073.06
943 | 1032886 |  | UPONOR S-PRESS ПЕРЕХОДНИК КОМПОЗИЦИОННЫЙ PPSU 75-63 '1С | C | Ограниченно доступен в пределах складских остатков | Uponor | [10 empty] | VLD MLC components | ШТ | 14601 | 14601 | 14601 | 14601 | 0% | По запросу | 12167.5 | 12167.5 | 0% | 0.418 | 0.00097 | 2 | 2 | 2 | 2 | 2 | 0 | yes | yes | yes | 1 | 146 | 93 | 105 | 0.418 | 0.001426 |  | 2019-07-02 |  | NO | NO | NO | YES |  | 0 | NO | По запросу | OK | 2397.6
944 | 1039944 | 1022718 | UPONOR S-PRESS PLUS ТРОЙНИК РАВНОПРОХОДНОЙ КОМПОЗИЦИОННЫЙ PPSU 16-16-16 '10Ф | A | Запланирован к выводу из ассортимента и замене на новый аналог | Uponor | 1022718 |  |  |  | 1237081 |  |  | 1237081 | 1237081 |  | MLC components | ШТ | 841 | 841 | 841 | 841 | 0% | 841 | 700.833 | 700.833 | 0% | 0.025 | 6.4e-05 | 1180 | 1180 | 1180 | 1220 | 1180 | 0 | yes | yes | yes | 10 | 176 | 67 | 89 | 0.247 | 0.001049 | 1290 | 2019-10-25 |  | YES | YES | NO | YES |  | 700,83 | OK | 841 | OK | 163.86
945 | 1039945 | 1022719 | UPONOR S-PRESS PLUS ТРОЙНИК РАВНОПРОХОДНОЙ КОМПОЗИЦИОННЫЙ PPSU 20-20-20 '10Ф | A | Запланирован к выводу из ассортимента и замене на новый аналог | Uponor | 1022719 |  |  |  | 1237082 |  |  | 1237082 | 1237082 |  | MLC components | ШТ | 1122 | 1122 | 1122 | 1122 | 0% | 1122 | 935 | 935 | 0% | 0.039 | 9.5e-05 | 125 | 125 | 125 | 175 | 125 | 0 | yes | yes | yes | 10 | 176 | 135 | 89 | 0.388 | 0.002115 | 205 | 2019-10-25 |  | YES | YES | NO | YES |  | 935,00 | OK | 1122 | OK | 199.91
946 | 1039946 | 1022720 | UPONOR S-PRESS PLUS ТРОЙНИК РАВНОПРОХОДНОЙ КОМПОЗИЦИОННЫЙ PPSU 25-25-25 '5И | B | Запланирован к выводу из ассортимента и замене на новый аналог | Uponor | 1022720 |  |  |  | 1237083 |  |  | 1237083 | 1237083 |  | MLC components | ШТ | 1807 | 1807 | 1807 | 1807 | 0% | 1807 | 1505.833 | 1505.833 | 0% | 0.083 | 0.000147 | 9 | 9 | 9 | 70 | 9 | 0 | yes | yes | yes | 5 | 176 | 135 | 89 | 0.414 | 0.002115 | 95 | 2019-10-25 |  | YES | YES | NO | YES |  | 1 505,83 | OK | 1807 | OK | 180.58
947 | 1039947 | 1022721 | UPONOR S-PRESS PLUS ТРОЙНИК РАВНОПРОХОДНОЙ КОМПОЗИЦИОННЫЙ PPSU 32-32-32 '5И | B | Запланирован к выводу из ассортимента и замене на новый аналог | Uponor | 1022721 |  |  |  | 1237084 |  |  | 1237084 | 1237084 |  | MLC components | ШТ | 2785 | 2785 | 2785 | 2785 | 0% | 2785 | 2320.833 | 2320.833 | 0% | 0.115 | 0.000283 | 26 | 26 | 30 | 30 | 26 | 0 | yes | yes | yes | 5 | 176 | 135 | 89 | 0.573 | 0.002115 | 30 | 2019-10-25 |  | YES | YES | NO | YES |  | 2 320,83 | OK | 2785 | OK | 278.92
948 | 1046390 |  | UPONOR S-PRESS ТРОЙНИК РАВНОПРОХОДНОЙ КОМПОЗИЦИОННЫЙ PPSU 40-40-40 '5А | F | Запланирован к выводу из ассортимента и замене на новый аналог | Uponor |  |  |  |  | 1237085 |  |  | 1237085 | 1237085 |  | MLC components | ШТ | 4629 | 5614 | 5614 | 5614 | 0% | 5614 | 4678.333 | 4678.333 | 0% | 0.19 | 0.000619 | 0 | 0 | 15 | 15 | 0 | 0 | yes | no | no | 5 | 185 | 92 | 185 | 0.95 | 0.003149 | 10 |  |  | YES | NO | NO | YES |  | 4 678,33 | OK | #N/A | #N/A | 1334.01
949 | 1046391 |  | UPONOR S-PRESS ТРОЙНИК РАВНОПРОХОДНОЙ КОМПОЗИЦИОННЫЙ PPSU 50-50-50 '3C | C | Ограниченно доступен в пределах складских остатков | Uponor | [10 empty] | VLD MLC components | ШТ | 6600 | 6600 | 6600 | 6600 | 0% | По запросу | 5500 | 5500 | 0% | 0.268 | 0.001658 | 7 | 7 | 9 | 9 | 7 | 0 | yes | yes | yes | 3 | 280 | 187 | 95 | 0.804 | 0.004974 |  |  |  | YES | NO | NO | YES |  | 5 500,00 | OK | По запросу | OK | 1402.35
950 | 1032887 |  | UPONOR S-PRESS ТРОЙНИК РАВНОПРОХОДНОЙ КОМПОЗИЦИОННЫЙ PPSU 63-63-63 '1У | E | Ограниченно доступен в пределах складских остатков | Uponor | [10 empty] | VLD MLC components | ШТ | 16449 | 16449 | 16449 | 16449 | 0% | По запросу | 13707.5 | 13707.5 | 0% | 0.63 | 0.003763 | 17 | 17 | 17 | 17 | 17 | 0 | yes | yes | yes | 1 | 224 | 160 | 105 | 0.63 | 0.003763 | 17 | 2019-11-15 |  | YES | YES | NO | YES |  | 13 707,50 | OK | По запросу | OK | 1326.87
951 | 1032888 |  | UPONOR S-PRESS ТРОЙНИК РАВНОПРОХОДНОЙ КОМПОЗИЦИОННЫЙ PPSU 75-75-75 '1У | E | Ограниченно доступен в пределах складских остатков | Uponor | [10 empty] | VLD MLC components | ШТ | 23843 | 23843 | 23843 | 23843 | 0% | По запросу | 19869.167 | 19869.167 | 0% | 0.941 | 0.003763 | 6 | 6 | 6 | 6 | 6 | 0 | yes | yes | yes | 1 | 224 | 160 | 105 | 0.941 | 0.003763 | 6 | 2019-11-15 |  | YES | YES | NO | YES |  | 19 869,17 | OK | По запросу | OK | 2239.76
952 | 1039948 | 1022722 | UPONOR S-PRESS PLUS ТРОЙНИК РЕДУКЦИОННЫЙ КОМПОЗИЦИОННЫЙ PPSU 16-20-16 '10И | B | Запланирован к выводу из ассортимента и замене на новый аналог | Uponor | 1022722 |  |  |  | 1237091 |  |  | 1237091 | 1237091 |  | MLC components | ШТ | 1122 | 1122 | 1122 | 1122 | 0% | 1122 | 935 | 935 | 0% | 0.03 | 8.2e-05 | 635 | 635 | 635 | 635 | 635 | 0 | yes | yes | yes | 10 | 176 | 67 | 89 | 0.299 | 0.001049 | 635 | 2019-10-25 |  | YES | YES | NO | YES |  | 935,00 | OK | 1122 | OK | 149.14
953 | 1039949 | 1022723 | UPONOR S-PRESS PLUS ТРОЙНИК РЕДУКЦИОННЫЙ КОМПОЗИЦИОННЫЙ PPSU 20-16-16 '10Ф | A | Запланирован к выводу из ассортимента и замене на новый аналог | Uponor | 1022723 |  |  |  | 1237092 |  |  | 1237092 | 1237092 |  | MLC components | ШТ | 1122 | 1122 | 1122 | 1122 | 0% | 1122 | 935 | 935 | 0% | 0.032 | 9e-05 | 1323 | 1323 | 1353 | 1353 | 1323 | 0 | yes | yes | yes | 10 | 176 | 67 | 89 | 0.32 | 0.001049 | 1363 | 2019-10-25 |  | YES | YES | NO | YES |  | 935,00 | OK | 1122 | OK | 130.85
954 | 1039950 | 1022724 | UPONOR S-PRESS PLUS ТРОЙНИК РЕДУКЦИОННЫЙ КОМПОЗИЦИОННЫЙ PPSU 20-16-20 '10Ф | A | Запланирован к выводу из ассортимента и замене на новый аналог | Uponor | 1022724 |  |  |  | 1237093 |  |  | 1237093 | 1237093 |  | MLC components | ШТ | 1122 | 1122 | 1122 | 1122 | 0% | 1122 | 935 | 935 | 0% | 0.039 | 9.2e-05 | 963 | 963 | 993 | 993 | 963 | 0 | yes | yes | yes | 10 | 176 | 135 | 89 | 0.389 | 0.002115 | 1093 | 2019-10-25 |  | YES | YES | NO | YES |  | 935,00 | OK | 1122 | OK | 127.93
955 | 1039951 | 1022725 | UPONOR S-PRESS PLUS ТРОЙНИК РЕДУКЦИОННЫЙ КОМПОЗИЦИОННЫЙ PPSU 20-20-16 '10Ф | A | Запланирован к выводу из ассортимента и замене на новый аналог | Uponor | 1022725 |  |  |  | 1237094 |  |  | 1237094 | 1237094 |  | MLC components | ШТ | 1122 | 1122 | 1122 | 1122 | 0% | 1122 | 935 | 935 | 0% | 0.035 | 9.3e-05 | 800 | 800 | 800 | 800 | 800 | 0 | yes | yes | yes | 10 | 176 | 135 | 89 | 0.354 | 0.002115 | 800 | 2019-10-25 |  | YES | YES | NO | YES |  | 935,00 | OK | 1122 | OK | 119.42
956 | 1039952 | 1022726 | UPONOR S-PRESS PLUS ТРОЙНИК РЕДУКЦИОННЫЙ КОМПОЗИЦИОННЫЙ PPSU 20-25-20 '10И | B | Запланирован к выводу из ассортимента и замене на новый аналог | Uponor | 1022726 |  |  |  | 1237096 |  |  | 1237096 | 1237096 |  | MLC components | ШТ | 1807 | 1807 | 1807 | 1807 | 0% | 1807 | 1505.833 | 1505.833 | 0% | 0.059 | 0.000166 | 380 | 380 | 380 | 380 | 380 | 0 | yes | yes | yes | 10 | 176 | 135 | 89 | 0.589 | 0.002115 | 380 | 2019-10-25 |  | YES | YES | NO | YES |  | 1 505,83 | OK | 1807 | OK | 181.97
957 | 1039953 | 1022727 | UPONOR S-PRESS PLUS ТРОЙНИК РЕДУКЦИОННЫЙ КОМПОЗИЦИОННЫЙ PPSU 25-16-16 '10И | B |  | Uponor | 1022727 | [9 empty] | MLC components | ШТ | 1807 | 1807 | 1807 | 1807 | 0% | 1807 | 1505.833 | 1505.833 | 0% | 0.053 | 0.000153 | 0 | 0 |  | 0 | 0 | 0 | yes | no | no | 10 | 176 | 67 | 89 | 0.266 | 0.001049 |  | 2019-10-25 |  | YES | YES | NO | YES |  | 1 505,83 | OK | #N/A | #N/A | 481.0175
958 | 1039954 | 1022728 | UPONOR S-PRESS PLUS ТРОЙНИК РЕДУКЦИОННЫЙ КОМПОЗИЦИОННЫЙ PPSU 25-16-20 '10И | B | Запланирован к выводу из ассортимента и замене на новый аналог | Uponor | 1022728 |  |  |  | 1237098 |  |  | 1237098 | 1237098 |  | MLC components | ШТ | 1807 | 1807 | 1807 | 1807 | 0% | 1807 | 1505.833 | 1505.833 | 0% | 0.055 | 0.000156 | 160 | 160 | 160 | 160 | 160 | 0 | yes | yes | yes | 10 | 176 | 67 | 89 | 0.275 | 0.001049 | 160 | 2019-10-25 |  | YES | YES | NO | YES |  | 1 505,83 | OK | 1807 | OK | 238.33
959 | 1039955 | 1022729 | UPONOR S-PRESS PLUS ТРОЙНИК РЕДУКЦИОННЫЙ КОМПОЗИЦИОННЫЙ PPSU 25-16-25 '10И | B | Запланирован к выводу из ассортимента и замене на новый аналог | Uponor | 1022729 |  |  |  | 1237099 |  |  | 1237099 | 1237099 |  | MLC components | ШТ | 1807 | 1807 | 1807 | 1807 | 0% | 1807 | 1505.833 | 1505.833 | 0% | 0.068 | 0.000169 | 160 | 165 | 170 | 190 | 140 | 0 | yes | yes | yes | 10 | 176 | 67 | 89 | 0.338 | 0.001049 | 190 | 2019-10-25 |  | YES | YES | NO | YES |  | 1 505,83 | OK | 1807 | OK | 209.53
960 | 1039956 | 1022730 | UPONOR S-PRESS PLUS ТРОЙНИК РЕДУКЦИОННЫЙ КОМПОЗИЦИОННЫЙ PPSU 25-20-20 '10И | B | Запланирован к выводу из ассортимента и замене на новый аналог | Uponor | 1022730 |  |  |  | 1237101 |  |  | 1237101 | 1237101 |  | MLC components | ШТ | 1807 | 1807 | 1807 | 1807 | 0% | 1807 | 1505.833 | 1505.833 | 0% | 0.058 | 0.00016 | 280 | 290 | 290 | 290 | 280 | 0 | yes | yes | yes | 10 | 176 | 67 | 89 | 0.291 | 0.001049 | 310 | 2019-10-25 |  | YES | NO | NO | YES |  | 1 505,83 | OK | 1807 | OK | 428.08
961 | 1039957 | 1022731 | UPONOR S-PRESS PLUS ТРОЙНИК РЕДУКЦИОННЫЙ КОМПОЗИЦИОННЫЙ PPSU 25-20-25 '10И | B |  | Uponor | 1022731 |  |  |  | 1237102 |  |  | 1237102 | 1237102 |  | MLC components | ШТ | 1807 | 1807 | 1807 | 1807 | 0% | 1807 | 1505.833 | 1505.833 | 0% | 0.071 | 0.000173 | 0 | 0 |  | 0 | 0 | 0 | yes | no | no | 10 | 176 | 67 | 89 | 0.355 | 0.001049 |  | 2019-10-25 |  | YES | NO | NO | YES |  | 1 505,83 | OK | #N/A | #N/A | 481.0175
962 | 1039958 | 1022732 | UPONOR S-PRESS PLUS ТРОЙНИК РЕДУКЦИОННЫЙ КОМПОЗИЦИОННЫЙ PPSU 32-16-32 '5И | B | Запланирован к выводу из ассортимента и замене на новый аналог | Uponor | 1022732 |  |  |  | 1237105 |  |  | 1237105 | 1237105 |  | MLC components | ШТ | 2785 | 2785 | 2785 | 2785 | 0% | 2785 | 2320.833 | 2320.833 | 0% | 0.093 | 0.000249 | 65 | 65 | 65 | 65 | 65 | 0 | yes | yes | yes | 5 | 176 | 135 | 89 | 0.467 | 0.002115 | 65 | 2019-10-25 |  | YES | YES | NO | YES |  | 2 320,83 | OK | 2785 | OK | 232.11
963 | 1039959 | 1022733 | UPONOR S-PRESS PLUS ТРОЙНИК РЕДУКЦИОННЫЙ КОМПОЗИЦИОННЫЙ PPSU 32-20-32 '5И | B | Запланирован к выводу из ассортимента и замене на новый аналог | Uponor | 1022733 |  |  |  | 1237106 |  |  | 1237106 | 1237106 |  | MLC components | ШТ | 2785 | 2785 | 2785 | 2785 | 0% | 2785 | 2320.833 | 2320.833 | 0% | 0.097 | 0.000255 | 90 | 90 | 90 | 90 | 90 | 0 | yes | yes | yes | 5 | 176 | 135 | 89 | 0.484 | 0.002115 | 90 | 2019-10-25 |  | YES | YES | NO | YES |  | 2 320,83 | OK | 2785 | OK | 237.89
964 | 1039960 | 1022734 | UPONOR S-PRESS PLUS ТРОЙНИК РЕДУКЦИОННЫЙ КОМПОЗИЦИОННЫЙ PPSU 32-25-25 '5И | B | Запланирован к выводу из ассортимента и замене на новый аналог | Uponor | 1022734 |  |  |  | 1237107 |  |  | 1237107 | 1237107 |  | MLC components | ШТ | 2785 | 2785 | 2785 | 2785 | 0% | 2785 | 2320.833 | 2320.833 | 0% | 0.101 | 0.000283 | 0 | 5 | 5 | 5 | 0 | 0 | yes | no | no | 5 | 176 | 135 | 89 | 0.507 | 0.002115 |  | 2019-10-25 |  | YES | YES | NO | YES |  | 2 320,83 | OK | #N/A | #N/A | 450.34
965 | 1039961 | 1022735 | UPONOR S-PRESS PLUS ТРОЙНИК РЕДУКЦИОННЫЙ КОМПОЗИЦИОННЫЙ PPSU 32-25-32 '5И | B |  | Uponor | 1022735 |  |  |  | 1237108 |  |  | 1237108 | 1237108 |  | MLC components | ШТ | 2785 | 2785 | 2785 | 2785 | 0% | 2785 | 2320.833 | 2320.833 | 0% | 0.109 | 0.000283 | 0 | 0 |  | 6 | 0 | 0 | yes | no | no | 5 | 176 | 135 | 89 | 0.545 | 0.002115 | 1 | 2019-10-25 |  | YES | YES | NO | YES |  | 2 320,83 | OK | #N/A | #N/A | 445.08
966 | 1039962 | 1046392 | UPONOR S-PRESS ТРОЙНИК РЕДУКЦИОННЫЙ КОМПОЗИЦИОННЫЙ PPSU 40-20-40 '5И | B | Ограниченно доступен в пределах складских остатков | Uponor | 1046392 | [9 empty] | MLC components | ШТ | 4629 | 4629 | 4629 | 4629 | 0% | 4629 | 3857.5 | 3857.5 | 0% | 0.147 | 0.000444 | 187 | 187 | 165 | 165 | 187 | 0 | yes | yes | yes | 5 | 176 | 135 | 89 | 0.733 | 0.002115 | 165 | 2019-10-25 |  | YES | YES | NO | YES |  | 3 857,50 | OK | 4629 | OK | 519.94
967 | 1039963 | 1046393 | UPONOR S-PRESS ТРОЙНИК РЕДУКЦИОННЫЙ КОМПОЗИЦИОННЫЙ PPSU 40-25-32 '5С | C | Ограниченно доступен в пределах складских остатков | Uponor | 1046393 | [9 empty] | MLC components | ШТ | 4629 | 4629 | 4629 | 4629 | 0% | 4629 | 3857.5 | 3857.5 | 0% | 0.141 | 0.000446 | 5 | 5 | 5 | 5 | 5 | 0 | yes | yes | yes | 5 | 176 | 135 | 89 | 0.706 | 0.002115 |  | 2019-10-25 |  | YES | NO | NO | YES |  | 3 857,50 | OK | 4629 | OK | 638.62
968 | 1039964 | 1046394 | UPONOR S-PRESS ТРОЙНИК РЕДУКЦИОННЫЙ КОМПОЗИЦИОННЫЙ PPSU 40-25-40 '5И | B | Ограниченно доступен в пределах складских остатков | Uponor | 1046394 | [9 empty] | MLC components | ШТ | 4629 | 4629 | 4629 | 4629 | 0% | 4629 | 3857.5 | 3857.5 | 0% | 0.16 | 0.000488 | 15 | 15 | 15 | 15 | 15 | 0 | yes | yes | yes | 5 | 185 | 92 | 185 | 0.802 | 0.003149 | 10 | 2019-10-25 |  | YES | YES | NO | YES |  | 3 857,50 | OK | 4629 | OK | 884.59
969 | 1039965 | 1046395 | UPONOR S-PRESS ТРОЙНИК РЕДУКЦИОННЫЙ КОМПОЗИЦИОННЫЙ PPSU 40-32-32 '5С | C | Ограниченно доступен в пределах складских остатков | Uponor | 1046395 | [9 empty] | MLC components | ШТ | 4629 | 4629 | 4629 | 4629 | 0% | 4629 | 3857.5 | 3857.5 | 0% | 0.151 | 0.000446 | 5 | 5 | 5 | 5 | 5 | 0 | yes | yes | yes | 5 | 176 | 135 | 89 | 0.757 | 0.002115 |  | 2019-10-25 |  | YES | NO | NO | YES |  | 3 857,50 | OK | 4629 | OK | 857.88
970 | 1039966 | 1046396 | UPONOR S-PRESS ТРОЙНИК РЕДУКЦИОННЫЙ КОМПОЗИЦИОННЫЙ PPSU 40-32-40 '5И | B | Ограниченно доступен в пределах складских остатков | Uponor | 1046396 | [9 empty] | MLC components | ШТ | 4629 | 4629 | 4629 | 4629 | 0% | 4629 | 3857.5 | 3857.5 | 0% | 0.169 | 0.000488 | 10 | 10 | 20 | 20 | 10 | 0 | yes | yes | yes | 5 | 185 | 92 | 185 | 0.847 | 0.003149 | 20 | 2019-10-25 |  | YES | YES | NO | YES |  | 3 857,50 | OK | 4629 | OK | 361.1
971 | 1039967 | 1046397 | UPONOR S-PRESS ТРОЙНИК РЕДУКЦИОННЫЙ КОМПОЗИЦИОННЫЙ PPSU 50-25-40 '3С | C | Ограниченно доступен в пределах складских остатков | Uponor | 1046397 | [9 empty] | VLD MLC components | ШТ | 6600 | 6600 | 6600 | 6600 | 0% | По запросу | 5500 | 5500 | 0% | 0.2 | 0.000714 | 22 | 22 | 22 | 22 | 22 | 0 | yes | yes | yes | 3 | 185 | 92 | 185 | 0.601 | 0.003149 | 1 | 2019-10-25 |  | YES | YES | NO | YES |  | 5 500,00 | OK | По запросу | OK | 1246.75
972 | 1039968 | 1046398 | UPONOR S-PRESS ТРОЙНИК РЕДУКЦИОННЫЙ КОМПОЗИЦИОННЫЙ PPSU 50-25-50 '3И | B | Ограниченно доступен в пределах складских остатков | Uponor | 1046398 | [9 empty] | VLD MLC components | ШТ | 6600 | 6600 | 6600 | 6600 | 0% | По запросу | 5500 | 5500 | 0% | 0.217 | 0.000714 | 120 | 120 | 78 | 78 | 120 | 0 | yes | yes | yes | 3 | 185 | 92 | 185 | 0.652 | 0.003149 | 78 | 2019-10-25 |  | YES | YES | NO | YES |  | 5 500,00 | OK | По запросу | OK | 1031.7
973 | 1039969 | 1046399 | UPONOR S-PRESS ТРОЙНИК РЕДУКЦИОННЫЙ КОМПОЗИЦИОННЫЙ PPSU 50-32-50 '3И | B | Ограниченно доступен в пределах складских остатков | Uponor | 1046399 | [9 empty] | VLD MLC components | ШТ | 6600 | 6600 | 6600 | 6600 | 0% | По запросу | 5500 | 5500 | 0% | 0.226 | 0.000714 | 0 | 0 |  | 3 | 0 | 0 | yes | no | no | 3 | 185 | 92 | 185 | 0.677 | 0.003149 |  | 2019-10-25 |  | YES | YES | NO | YES |  | 5 500,00 | OK | #N/A | #N/A | 1212.15
974 | 1046400 |  | UPONOR S-PRESS ТРОЙНИК РЕДУКЦИОННЫЙ КОМПОЗИЦИОННЫЙ PPSU 50-40-50 '3C | C | Ограниченно доступен в пределах складских остатков | Uponor | [10 empty] | VLD MLC components | ШТ | 6600 | 7168 | 7168 | 7168 | 0% | По запросу | 5973.333 | 5973.333 | 0% | 0.26 | 0.001658 | 2 | 2 | 5 | 3 | 2 | 0 | yes | yes | yes | 3 | 280 | 187 | 95 | 0.78 | 0.004974 |  |  |  | YES | NO | NO | YES |  | 5 973,33 | OK | По запросу | OK | 2086.16
975 | 1032889 |  | UPONOR S-PRESS ТРОЙНИК РЕДУКЦИОННЫЙ КОМПОЗИЦИОННЫЙ PPSU 63-25-63 '1У | E | Ограниченно доступен в пределах складских остатков | Uponor | [10 empty] | VLD MLC components | ШТ | 13861 | 13861 | 13861 | 13861 | 0% | По запросу | 11550.833 | 11550.833 | 0% | 0.472 | 0.003763 | 80 | 80 | 80 | 80 | 80 | 0 | yes | yes | yes | 1 | 224 | 160 | 105 | 0.472 | 0.003763 | 80 | 2019-11-15 |  | YES | YES | NO | YES |  | 11 550,83 | OK | По запросу | OK | 2100.93
976 | 1032890 |  | UPONOR S-PRESS ТРОЙНИК РЕДУКЦИОННЫЙ КОМПОЗИЦИОННЫЙ PPSU 63-32-63 '1У | E | Ограниченно доступен в пределах складских остатков | Uponor | [10 empty] | VLD MLC components | ШТ | 13861 | 13861 | 13861 | 13861 | 0% | По запросу | 11550.833 | 11550.833 | 0% | 0.458 | 0.003763 | 0 | 0 |  | 4 | 0 | 0 | yes | no | no | 1 | 224 | 160 | 105 | 0.458 | 0.003763 |  | 2019-11-15 |  | YES | NO | NO | YES |  | 11 550,83 | OK | #N/A | #N/A | 3863.25
977 | 1032891 |  | UPONOR S-PRESS ТРОЙНИК РЕДУКЦИОННЫЙ КОМПОЗИЦИОННЫЙ PPSU 63-40-63 '1У | E | Ограниченно доступен в пределах складских остатков | Uponor | [10 empty] | VLD MLC components | ШТ | 13861 | 13861 | 13861 | 13861 | 0% | По запросу | 11550.833 | 11550.833 | 0% | 0.504 | 0.003763 | 2 | 2 | 2 | 2 | 2 | 0 | yes | yes | yes | 1 | 224 | 160 | 105 | 0.504 | 0.003763 |  | 2019-11-15 |  | YES | NO | NO | YES |  | 11 550,83 | OK | По запросу | OK | 3969.59
978 | 1032892 |  | UPONOR S-PRESS ТРОЙНИК РЕДУКЦИОННЫЙ КОМПОЗИЦИОННЫЙ PPSU 75-32-75 '1У | E | Ограниченно доступен в пределах складских остатков | Uponor | [10 empty] | VLD MLC components | ШТ | 20145 | 20145 | 20145 | 20145 | 0% | По запросу | 16787.5 | 16787.5 | 0% | 0.711 | 0.003763 | 3 | 3 | 3 | 3 | 3 | 0 | yes | yes | yes | 1 | 224 | 160 | 105 | 0.711 | 0.003763 | 3 | 2019-11-15 |  | YES | YES | NO | YES |  | 16 787,50 | OK | По запросу | OK | 3541.05
979 | 1032893 |  | UPONOR S-PRESS ТРОЙНИК РЕДУКЦИОННЫЙ КОМПОЗИЦИОННЫЙ PPSU 75-40-75 '1У | E | Ограниченно доступен в пределах складских остатков | Uponor | [10 empty] | VLD MLC components | ШТ | 20145 | 20145 | 20145 | 20145 | 0% | По запросу | 16787.5 | 16787.5 | 0% | 0.733 | 0.003763 | 30 | 30 | 30 | 30 | 30 | 0 | yes | yes | yes | 1 | 224 | 160 | 105 | 0.733 | 0.003763 | 30 | 2019-11-15 |  | YES | YES | NO | YES |  | 16 787,50 | OK | По запросу | OK | 3541.05
980 | 1032894 |  | UPONOR S-PRESS ТРОЙНИК РЕДУКЦИОННЫЙ КОМПОЗИЦИОННЫЙ PPSU 75-50-75 '1У | E | Ограниченно доступен в пределах складских остатков | Uponor | [10 empty] | VLD MLC components | ШТ | 21993 | 21993 | 21993 | 21993 | 0% | По запросу | 18327.5 | 18327.5 | 0% | 0.752 | 0.003763 | 12 | 12 | 12 | 12 | 12 | 0 | yes | yes | yes | 1 | 224 | 160 | 105 | 0.752 | 0.003763 | 12 | 2019-11-15 |  | YES | YES | NO | YES |  | 18 327,50 | OK | По запросу | OK | 3865.95
981 | 1070502 | 1014525 | UPONOR S-PRESS PLUS ШТУЦЕР С НАРУЖНОЙ РЕЗЬБОЙ 16-R1/2"НР '20Ф | A | Запланирован к выводу из ассортимента и замене на новый аналог | Uponor | 1014525 |  |  |  | 1237151 |  |  | 1237151 | 1237151 |  | MLC components | ШТ | 811 | 811 | 811 | 811 | 0% | 811 | 675.833 | 675.833 | 0% | 0.044 | 2.3e-05 | 2093 | 2173 | 2213 | 2323 | 2073 | 0 | yes | yes | yes | 20 | 87 | 67 | 89 | 0.44 | 0.000519 | 2383 | 2019-02-19 |  | YES | YES | NO | YES |  | 675,83 | OK | 811 | OK | 159.49
982 | 1070503 | 1014534 | UPONOR S-PRESS PLUS ШТУЦЕР С НАРУЖНОЙ РЕЗЬБОЙ 16-R3/4"НР '15А | F | Ограниченно доступен в пределах складских остатков | Uponor | 1014534 | [9 empty] | MLC components | ШТ | 1211 | 1211 | 1211 | 1211 | 0% | 1211 | 1009.167 | 1009.167 | 0% | 0.076 | 3.8e-05 | 0 | 0 |  | 0 | 0 | 0 | yes | no | no | 15 | 176 | 67 | 89 | 1.14 | 0.001049 | 15 | 2019-02-19 |  | YES | YES | NO | YES |  | 1 009,17 | OK | #N/A | #N/A | 391.7335
983 | 1070504 | 1014561 | UPONOR S-PRESS PLUS ШТУЦЕР С НАРУЖНОЙ РЕЗЬБОЙ 20-R1/2"НР '20Ф | A | Запланирован к выводу из ассортимента и замене на новый аналог | Uponor | 1014561 |  |  |  | 1237153 |  |  | 1237153 | 1237153 |  | MLC components | ШТ | 1211 | 1211 | 1211 | 1211 | 0% | 1211 | 1009.167 | 1009.167 | 0% | 0.05 | 3e-05 | 378 | 378 | 670 | 710 | 378 | 0 | yes | yes | yes | 20 | 87 | 67 | 89 | 0.504 | 0.000519 | 700 | 2019-02-19 |  | YES | YES | NO | YES |  | 1 009,17 | OK | 1211 | OK | 257.36
984 | 1070505 | 1014564 | UPONOR S-PRESS PLUS ШТУЦЕР С НАРУЖНОЙ РЕЗЬБОЙ 20-R3/4"НР '10И | B | Запланирован к выводу из ассортимента и замене на новый аналог | Uponor | 1014564 |  |  |  | 1237154 |  |  | 1237154 | 1237154 |  | MLC components | ШТ | 1211 | 1211 | 1211 | 1211 | 0% | 1211 | 1009.167 | 1009.167 | 0% | 0.077 | 3.9e-05 | 31 | 36 | 36 | 36 | 31 | 0 | yes | yes | yes | 10 | 176 | 67 | 89 | 0.77 | 0.001049 | 76 | 2019-02-19 |  | YES | YES | NO | YES |  | 1 009,17 | OK | 1211 | OK | 126.79
985 | 1070506 | 1014567 | UPONOR S-PRESS PLUS ШТУЦЕР С НАРУЖНОЙ РЕЗЬБОЙ 20-R1"НР '10А | F | Ограниченно доступен в пределах складских остатков | Uponor | 1014567 | [9 empty] | MLC components | ШТ | 1941 | 1941 | 1941 | 1941 | 0% | 1941 | 1617.5 | 1617.5 | 0% | 0.128 | 7e-05 | 99 | 99 | 99 | 99 | 99 | 0 | yes | yes | yes | 10 | 176 | 67 | 89 | 1.28 | 0.001049 | 99 | 2019-02-19 |  | YES | YES | NO | YES |  | 1 617,50 | OK | 1941 | OK | 179.2
986 | 1070507 | 1014589 | UPONOR S-PRESS PLUS ШТУЦЕР С НАРУЖНОЙ РЕЗЬБОЙ 25-R3/4"НР '10Ф | A | Запланирован к выводу из ассортимента и замене на новый аналог | Uponor | 1014589 |  |  |  | 1237156 |  |  | 1237156 | 1237156 |  | MLC components | ШТ | 1941 | 1941 | 1941 | 1941 | 0% | 1941 | 1617.5 | 1617.5 | 0% | 0.101 | 5.7e-05 | 3110 | 3110 | 3112 | 3248 | 3090 | 0 | yes | yes | yes | 10 | 87 | 67 | 89 | 0.505 | 0.000519 | 3348 | 2019-02-19 |  | YES | YES | NO | YES |  | 1 617,50 | OK | 1941 | OK | 154.28
987 | 1070508 | 1014592 | UPONOR S-PRESS PLUS ШТУЦЕР С НАРУЖНОЙ РЕЗЬБОЙ 25-R1"НР '5И | B |  | Uponor | 1014592 |  |  |  | 1237157 |  |  | 1237157 | 1237157 |  | MLC components | ШТ | 1941 | 1941 | 1941 | 1941 | 0% | 1941 | 1617.5 | 1617.5 | 0% | 0.151 | 7.9e-05 | 0 | 0 |  | 0 | 0 | 0 | yes | no | no | 5 | 176 | 67 | 89 | 0.755 | 0.001049 |  | 2019-02-19 |  | YES | NO | NO | YES |  | 1 617,50 | OK | #N/A | #N/A | 757.7979
988 | 1070509 | 1014610 | UPONOR S-PRESS PLUS ШТУЦЕР С НАРУЖНОЙ РЕЗЬБОЙ 32-R1"НР '5И | B | Запланирован к выводу из ассортимента и замене на новый аналог | Uponor | 1014610 |  |  |  | 1237158 |  |  | 1237158 | 1237158 |  | MLC components | ШТ | 2498 | 2674 | 2674 | 2674 | 0% | 2674 | 2228.333 | 2228.333 | 0% | 0.168 | 9.5e-05 | 20 | 30 | 35 | 40 | 20 | 0 | yes | yes | yes | 5 | 176 | 67 | 89 | 0.84 | 0.001049 |  | 2019-02-19 |  | YES | NO | NO | YES |  | 2 228,33 | OK | 2674 | OK | 778.01
989 | 1070510 | 1014613 | UPONOR S-PRESS PLUS ШТУЦЕР С НАРУЖНОЙ РЕЗЬБОЙ 32-R1 1/4"НР '5И | B | Ограниченно доступен в пределах складских остатков | Uponor | 1014613 | [9 empty] | MLC components | ШТ | 3620 | 3620 | 3620 | 3620 | 0% | 3620 | 3016.667 | 3016.667 | 0% | 0.252 | 0.000149 | 1 | 1 | 1 | 1 | 1 | 0 | yes | no | no | 5 | 176 | 135 | 89 | 1.26 | 0.002115 | 1 | 2019-02-19 |  | YES | YES | NO | YES |  | 3 016,67 | OK | #N/A | #N/A | 483.05
990 | 1046901 | 1014624 | UPONOR S-PRESS ШТУЦЕР С НАРУЖНОЙ РЕЗЬБОЙ 40-R1 1/4"НР '5И | B | Запланирован к выводу из ассортимента и замене на новый аналог | Uponor | 1014624 |  |  |  | 1237160 |  |  | 1237160 | 1237160 |  | MLC components | ШТ | 4912 | 5467 | 5467 | 5467 | 0% | 5467 | 4555.833 | 4555.833 | 0% | 0.381 | 0.000425 | 11 | 15 | 15 | 10 | 15 | 0 | yes | yes | yes | 5 | 176 | 135 | 89 | 1.905 | 0.002115 | 5 |  |  | YES | NO | NO | YES |  | 4 555,83 | OK | 5467 | OK | 998.64
991 | 1046902 | 1014628 | UPONOR S-PRESS ШТУЦЕР С НАРУЖНОЙ РЕЗЬБОЙ 40-R1 1/2"НР '5И | B | Ограниченно доступен в пределах складских остатков | Uponor | 1014628 | [9 empty] | MLC components | ШТ | 6825 | 6825 | 6825 | 6825 | 0% | 6825 | 5687.5 | 5687.5 | 0% | 0.474 | 0.000425 | 5 | 5 | 5 | 5 | 5 | 0 | yes | yes | yes | 5 | 176 | 135 | 89 | 2.37 | 0.002115 | 5 |  |  | YES | YES | NO | YES |  | 5 687,50 | OK | 6825 | OK | 634.55
992 | 1046905 | 1014636 | UPONOR S-PRESS ШТУЦЕР С НАРУЖНОЙ РЕЗЬБОЙ 50-R1 1/2"НР '3И | B | Ограниченно доступен в пределах складских остатков | Uponor | 1014636 | [9 empty] | VLD MLC components | ШТ | 7643 | 7643 | 7643 | 7643 | 0% | По запросу | 6369.167 | 6369.167 | 0% | 0.491 | 0.000368 | 13 | 13 | 29 | 29 | 9 | 0 | yes | yes | yes | 3 | 70 | 175 | 90 | 1.473 | 0.001103 | 16 |  |  | YES | YES | NO | YES |  | 6 369,17 | OK | По запросу | OK | 1083.27
993 | 1046906 | 1014639 | UPONOR S-PRESS ШТУЦЕР С НАРУЖНОЙ РЕЗЬБОЙ 50-R2"НР '3C | C |  | Uponor | 1014639 | [9 empty] | VLD MLC components | ШТ | 11491 | 11491 | 11491 | 11491 | 0% | По запросу | 9575.833 | 9575.833 | 0% | 0.759 | 0.000709 | 0 | 0 |  | 0 | 0 | 0 | yes | no | no | 3 | 175 | 135 | 90 | 2.277 | 0.002126 |  |  |  | NO | NO | NO | YES |  | 0 | NO | #N/A | #N/A | 4112.6443
994 | 1032895 |  | UPONOR S-PRESS ШТУЦЕР С НАРУЖНОЙ РЕЗЬБОЙ 63-R2"НР '1С | C | Ограниченно доступен в пределах складских остатков | Uponor | [10 empty] | VLD MLC components | ШТ | 16449 | 19723 | 19723 | 19723 | 0% | По запросу | 16435.833 | 16435.833 | 0% | 0.786 | 0.001419 | 2 | 4 | 4 | 4 | 2 | 0 | yes | yes | yes | 1 | 150 | 114 | 83 | 0.786 | 0.001419 | 0 | 2019-07-02 |  | YES | NO | NO | YES |  | 16 435,83 | OK | По запросу | OK | 3591.02
995 | 1032896 |  | UPONOR S-PRESS ШТУЦЕР С НАРУЖНОЙ РЕЗЬБОЙ 75-R2 1/2"НР '1С | C |  | Uponor | [10 empty] | VLD MLC components | ШТ | 20145 | 20145 | 20145 | 20145 | 0% | По запросу | 16787.5 | 16787.5 | 0% | 1.012 | 0.001419 | 0 | 0 |  | 0 | 0 | 0 | yes | no | no | 1 | 150 | 114 | 83 | 1.012 | 0.001419 |  | 2019-07-02 |  | NO | NO | NO | YES |  | 0 | NO | #N/A | #N/A | 7262.1373
996 | 1070515 | 1014536 | UPONOR S-PRESS PLUS ШТУЦЕР С ВНУТРЕННЕЙ РЕЗЬБОЙ 16-RP1/2"ВР '20И | B | Запланирован к выводу из ассортимента и замене на новый аналог | Uponor | 1014536 |  |  |  | 1237171 |  |  | 1237171 | 1237171 |  | MLC components | ШТ | 811 | 811 | 811 | 811 | 0% | 811 | 675.833 | 675.833 | 0% | 0.073 | 3.8e-05 | 1840 | 1840 | 1840 | 1920 | 1840 | 0 | yes | yes | yes | 20 | 87 | 67 | 89 | 0.73 | 0.000519 | 1920 | 2019-02-19 |  | YES | YES | NO | YES |  | 675,83 | OK | 811 | OK | 227.22
997 | 1070516 | 1014574 | UPONOR S-PRESS PLUS ШТУЦЕР С ВНУТРЕННЕЙ РЕЗЬБОЙ 20-RP1/2"ВР '15Ф | A | Запланирован к выводу из ассортимента и замене на новый аналог | Uponor | 1014574 |  |  |  | 1237172 |  |  | 1237172 | 1237172 |  | MLC components | ШТ | 1211 | 1211 | 1211 | 1211 | 0% | 1211 | 1009.167 | 1009.167 | 0% | 0.079 | 3.8e-05 | 1260 | 1260 | 1270 | 1350 | 1260 | 0 | yes | yes | yes | 15 | 176 | 67 | 89 | 1.185 | 0.001049 | 1365 | 2019-02-19 |  | YES | YES | NO | YES |  | 1 009,17 | OK | 1211 | OK | 245.79
998 | 1070517 | 1014577 | UPONOR S-PRESS PLUS ШТУЦЕР С ВНУТРЕННЕЙ РЕЗЬБОЙ 20-RP3/4"ВР '10И | B |  | Uponor | 1014577 |  |  |  | 1237173 |  |  | 1237173 | 1237173 |  | MLC components | ШТ | 1549 | 1549 | 1549 | 1549 | 0% | 1549 | 1290.833 | 1290.833 | 0% | 0.104 | 5.7e-05 | 0 | 0 |  | 0 | 0 | 0 | yes | no | no | 10 | 176 | 67 | 89 | 1.04 | 0.001049 |  | 2019-02-19 |  | YES | NO | NO | YES |  | 1 290,83 | OK | #N/A | #N/A | 563.6052
999 | 1070518 | 1014580 | UPONOR S-PRESS PLUS ШТУЦЕР С ВНУТРЕННЕЙ РЕЗЬБОЙ 20-RP1"ВР '20С | C | Ограниченно доступен в пределах складских остатков | Uponor | 1014580 | [9 empty] | MLC components | ШТ | 2048 | 2048 | 2048 | 2048 | 0% | 2048 | 1706.667 | 1706.667 | 0% | 0.157 | 9.4e-05 | 23 | 23 | 23 | 23 | 23 | 0 | yes | yes | yes | 20 | 176 | 135 | 89 | 3.14 | 0.002115 | 23 | 2019-02-19 |  | YES | YES | NO | YES |  | 1 706,67 | OK | 2048 | OK | 271.83
1000 | 1070519 | 1014599 | UPONOR S-PRESS PLUS ШТУЦЕР С ВНУТРЕННЕЙ РЕЗЬБОЙ 25-RP3/4"ВР '5И | B | Выведен из ассортимента и заменён на новый аналог | Uponor | 1014599 |  |  |  | 1237175 |  |  | 1237175 | 1237175 |  | MLC components | ШТ | 2048 | 2048 | 2530 | 2530 | 0% | 2530 | 2108.333 | 2108.333 | 0% | 0.132 | 6.3e-05 | 0 | 0 |  | 10 | 0 | 0 | yes | no | no | 5 | 176 | 67 | 89 | 0.66 | 0.001049 | 20 | 2019-02-19 |  | YES | YES | NO | YES |  | 1 706,67 | OK | #N/A | #N/A | 664.02
1001 | 1070520 | 1014602 | UPONOR S-PRESS PLUS ШТУЦЕР С ВНУТРЕННЕЙ РЕЗЬБОЙ 25-RP1"ВР '5И | B |  | Uponor | 1014602 | [9 empty] | MLC components | ШТ | 2759 | 2759 | 2759 | 2759 | 0% | 2759 | 2299.167 | 2299.167 | 0% | 0.178 | 0.000107 | 0 | 0 |  | 0 | 0 | 0 | yes | no | no | 5 | 176 | 67 | 89 | 0.89 | 0.001049 |  | 2019-02-19 |  | YES | NO | NO | YES |  | 2 299,17 | OK | #N/A | #N/A | 815.8325
1002 | 1070521 | 1014618 | UPONOR S-PRESS PLUS ШТУЦЕР С ВНУТРЕННЕЙ РЕЗЬБОЙ 32-RP1"ВР '5И | B |  | Uponor | 1014618 |  |  |  | 1237177 |  |  | 1237177 | 1237177 |  | MLC components | ШТ | 2868 | 2868 | 2868 | 2868 | 0% | 2868 | 2390 | 2390 | 0% | 0.201 | 0.000105 | 0 | 0 |  | 0 | 0 | 0 | yes | no | no | 5 | 176 | 67 | 89 | 1.005 | 0.001049 |  | 2019-02-19 |  | YES | NO | NO | YES |  | 2 390,00 | OK | #N/A | #N/A | 1112.7018
1003 | 1070522 | 1014621 | UPONOR S-PRESS PLUS ШТУЦЕР С ВНУТРЕННЕЙ РЕЗЬБОЙ 32-RP1 1/4"ВР '5А | F | Ограниченно доступен в пределах складских остатков | Uponor | 1014621 | [9 empty] | MLC components | ШТ | 4154 | 4154 | 4154 | 4154 | 0% | 4154 | 3461.667 | 3461.667 | 0% | 0.261 | 0.000168 | 18 | 18 | 18 | 18 | 18 | 0 | yes | yes | yes | 5 | 176 | 135 | 89 | 1.305 | 0.002115 | 23 | 2019-02-19 |  | YES | YES | NO | YES |  | 3 461,67 | OK | 4154 | OK | 564.66
1004 | 1046903 | 1014630 | UPONOR S-PRESS ШТУЦЕР С ВНУТРЕННЕЙ РЕЗЬБОЙ 40-RP1 1/4"ВР '5И | B |  | Uponor | 1014630 | [9 empty] | MLC components | ШТ | 5503 | 5503 | 5503 | 5503 | 0% | 5503 | 4585.833 | 4585.833 | 0% | 0.328 | 0.000425 | 0 | 0 |  | 0 | 0 | 0 | yes | no | no | 5 | 176 | 135 | 89 | 1.64 | 0.002115 |  |  |  | YES | NO | NO | YES |  | 4 585,83 | OK | #N/A | #N/A | 1312.4748
1005 | 1046904 | 1014633 | UPONOR S-PRESS ШТУЦЕР С ВНУТРЕННЕЙ РЕЗЬБОЙ 40-RP1 1/2"ВР '5А | F | Ограниченно доступен в пределах складских остатков | Uponor | 1014633 | [9 empty] | MLC components | ШТ | 6825 | 6825 | 6825 | 6825 | 0% | 6825 | 5687.5 | 5687.5 | 0% | 0.4 | 0.000425 | 5 | 5 | 5 | 5 | 5 | 0 | yes | yes | yes | 5 | 176 | 135 | 89 | 2 | 0.002115 | 5 |  |  | YES | YES | NO | YES |  | 5 687,50 | OK | 6825 | OK | 600.45
1006 | 1046907 | 1014641 | UPONOR S-PRESS ШТУЦЕР С ВНУТРЕННЕЙ РЕЗЬБОЙ 50-RP1 1/2"ВР '3А | F |  | Uponor | 1014641 | [9 empty] | VLD MLC components | ШТ | 7643 | 7643 | 7643 | 7643 | 0% | По запросу | 6369.167 | 6369.167 | 0% | 0.376 | 0.000368 | 0 | 0 |  | 0 | 0 | 0 | yes | no | no | 3 | 70 | 175 | 90 | 1.128 | 0.001103 |  |  |  | YES | NO | NO | YES |  | 6 369,17 | OK | #N/A | #N/A | 2082.5493
1007 | 1070602 | 1015270 | UPONOR S-PRESS PLUS ШТУЦЕР С НАКИДНОЙ ГАЙКОЙ 16-G1/2"НГ '30И | B |  | Uponor | 1015270 |  |  |  | 1237191 |  |  | 1237191 | 1237191 |  | MLC components | ШТ | 1729 | 1729 | 1729 | 1729 | 0% | 1729 | 1440.833 | 1440.833 | 0% | 0.067 | 2.9e-05 | 0 | 0 |  | 0 | 0 | 0 | yes | no | no | 30 | 176 | 135 | 89 | 2.01 | 0.002115 |  | 2019-02-19 |  | YES | YES | NO | YES |  | 1 440,83 | OK | #N/A | #N/A | 463.1608
1008 | 1070603 | 1015274 | UPONOR S-PRESS PLUS ШТУЦЕР С НАКИДНОЙ ГАЙКОЙ 16-G3/4"НГ '20И | B | Запланирован к выводу из ассортимента и замене на новый аналог | Uponor | 1015274 |  |  |  | 1237192 |  |  | 1237192 | 1237192 |  | MLC components | ШТ | 1986 | 1986 | 1986 | 1986 | 0% | 1986 | 1655 | 1655 | 0% | 0.077 | 3.5e-05 | 20 | 20 | 20 | 40 | 20 | 0 | yes | yes | yes | 20 | 176 | 135 | 89 | 1.54 | 0.002115 | 80 | 2019-02-19 |  | YES | YES | NO | YES |  | 1 655,00 | OK | 1986 | OK | 134.4
1009 | 1070604 | 1015283 | UPONOR S-PRESS PLUS ШТУЦЕР С НАКИДНОЙ ГАЙКОЙ 20-G1/2"НГ '20И | B | Запланирован к выводу из ассортимента и замене на новый аналог | Uponor | 1015283 |  |  |  | 1237193 |  |  | 1237193 | 1237193 |  | MLC components | ШТ | 1986 | 1986 | 1986 | 1986 | 0% | 1986 | 1655 | 1655 | 0% | 0.083 | 3.5e-05 | 80 | 80 | 80 | 80 | 80 | 0 | yes | yes | yes | 20 | 176 | 135 | 89 | 1.66 | 0.002115 | 80 | 2019-02-19 |  | YES | YES | NO | YES |  | 1 655,00 | OK | 1986 | OK | 141.16
1010 | 1070605 | 1015286 | UPONOR S-PRESS PLUS ШТУЦЕР С НАКИДНОЙ ГАЙКОЙ 20-G3/4"НГ '20И | B | Запланирован к выводу из ассортимента и замене на новый аналог | Uponor | 1015286 |  |  |  | 1237194 |  |  | 1237194 | 1237194 |  | MLC components | ШТ | 3051 | 3051 | 3051 | 3051 | 0% | 3051 | 2542.5 | 2542.5 | 0% | 0.046 | 4e-05 | 200 | 200 | 200 | 220 | 200 | 0 | yes | yes | yes | 20 | 176 | 135 | 89 | 0.92 | 0.002115 | 260 | 2019-02-19 |  | YES | YES | NO | YES |  | 2 542,50 | OK | 3051 | OK | 146.94
1011 | 1070606 | 1015295 | UPONOR S-PRESS PLUS ШТУЦЕР С НАКИДНОЙ ГАЙКОЙ 25-G3/4"НГ '15И | B | Запланирован к выводу из ассортимента и замене на новый аналог | Uponor | 1015295 |  |  |  | 1237195 |  |  | 1237195 | 1237195 |  | MLC components | ШТ | 3478 | 3478 | 3478 | 3478 | 0% | 3478 | 2898.333 | 2898.333 | 0% | 0.132 | 6.1e-05 | 158 | 158 | 158 | 158 | 158 | 0 | yes | yes | yes | 15 | 176 | 135 | 89 | 1.98 | 0.002115 | 98 | 2019-02-19 |  | YES | YES | NO | YES |  | 2 898,33 | OK | 3478 | OK | 286.49
1012 | 1070607 | 1015297 | UPONOR S-PRESS PLUS ШТУЦЕР С НАКИДНОЙ ГАЙКОЙ 25-G1"НГ '15И | B | Ограниченно доступен в пределах складских остатков | Uponor | 1015297 | [9 empty] | MLC components | ШТ | 3478 | 3478 | 3478 | 3478 | 0% | 3478 | 2898.333 | 2898.333 | 0% | 0.143 | 6.7e-05 | 53 | 59 | 59 | 89 | 53 | 0 | yes | yes | yes | 15 | 176 | 135 | 89 | 2.145 | 0.002115 | 89 | 2019-02-19 |  | YES | YES | NO | YES |  | 2 898,33 | OK | 3478 | OK | 273.88
1013 | 1070609 |  | UPONOR S-PRESS PLUS ШТУЦЕР С НАКИДНОЙ ГАЙКОЙ 32-G1"НГ '10У | E |  | Uponor | [10 empty] | MLC components | ШТ | 4048 | 4048 | 4048 | 4048 | 0% | 4048 | 3373.333 | 3373.333 | 0% | 0.192 | 9e-05 | 0 | 0 |  | 0 | 0 | 0 | yes | no | no | 10 | 176 | 135 | 89 | 1.92 | 0.002115 |  | 2019-04-23 |  | NO | NO | NO | YES |  | 0 | NO | #N/A | #N/A | 356.1769
1014 | 1070610 | 1015301 | UPONOR S-PRESS PLUS ШТУЦЕР С НАКИДНОЙ ГАЙКОЙ 32-G1 1/4"НГ '10И | B |  | Uponor | 1015301 | [9 empty] | MLC components | ШТ | 4671 | 4671 | 4671 | 4671 | 0% | 4671 | 3892.5 | 3892.5 | 0% | 0.241 | 0.000119 | 0 | 0 |  | 0 | 0 | 0 | yes | no | no | 10 | 176 | 135 | 89 | 2.41 | 0.002115 |  | 2019-02-19 |  | YES | NO | NO | YES |  | 3 892,50 | OK | #N/A | #N/A | 1427.428
1015 | 1046937 | 1015304 | UPONOR S-PRESS ШТУЦЕР С НАКИДНОЙ ГАЙКОЙ 40-G1 1/2"НГ '5C | C |  | Uponor | 1015304 | [9 empty] | MLC components | ШТ | 7637 | 7637 | 7637 | 7637 | 0% | 7637 | 6364.167 | 6364.167 | 0% | 0.358 | 0.000425 | 0 | 0 |  | 0 | 0 | 0 | yes | no | no | 5 | 176 | 135 | 89 | 1.79 | 0.002115 |  |  |  | NO | NO | NO | YES |  | 0 | NO | #N/A | #N/A | 2255.537
1016 | 1046939 | 1015314 | UPONOR S-PRESS ШТУЦЕР С НАКИДНОЙ ГАЙКОЙ 50-G2"НГ '3C | C |  | Uponor | 1015314 | [9 empty] | VLD MLC components | ШТ | 9285 | 9285 | 9285 | 9285 | 0% | По запросу | 7737.5 | 7737.5 | 0% | 0.497 | 0.000709 | 0 | 0 |  | 0 | 0 | 0 | yes | no | no | 3 | 175 | 135 | 90 | 1.491 | 0.002126 |  |  |  | NO | NO | NO | YES |  | 0 | NO | #N/A | #N/A | 4005.5034
1017 | 1070527 |  | UPONOR S-PRESS PLUS ОТВОД ЛАТУННЫЙ 16-16 '10У | E |  | Uponor | [10 empty] | MLC components | ШТ | 1647 | 1647 | 1647 | 1647 | 0% | 1647 | 1372.5 | 1372.5 | 0% | 0.054 | 4.9e-05 | 0 | 0 |  | 0 | 0 | 0 | yes | no | no | 10 | 87 | 67 | 89 | 0.54 | 0.000519 |  | 2019-04-23 |  | NO | NO | NO | YES |  | 0 | NO | #N/A | #N/A | 991.0524
1018 | 1070528 |  | UPONOR S-PRESS PLUS ОТВОД ЛАТУННЫЙ 20-20 '10У | E |  | Uponor | [10 empty] | MLC components | ШТ | 1830 | 1830 | 1830 | 1830 | 0% | 1830 | 1525 | 1525 | 0% | 0.083 | 7.3e-05 | 0 | 0 |  | 0 | 0 | 0 | yes | no | no | 10 | 176 | 67 | 89 | 0.83 | 0.001049 |  | 2019-04-23 |  | NO | NO | NO | YES |  | 0 | NO | #N/A | #N/A | 1060.2475
1019 | 1070529 |  | UPONOR S-PRESS PLUS ОТВОД ЛАТУННЫЙ 25-25 '5У | E |  | Uponor | [10 empty] | MLC components | ШТ | 2683 | 2683 | 2683 | 2683 | 0% | 2683 | 2235.833 | 2235.833 | 0% | 0.158 | 0.000141 | 0 | 0 |  | 0 | 0 | 0 | yes | no | no | 5 | 176 | 67 | 89 | 0.79 | 0.001049 |  | 2019-04-23 |  | YES | NO | NO | YES |  | 2 235,83 | OK | #N/A | #N/A | 1527.8725
1020 | 1070530 |  | UPONOR S-PRESS PLUS ОТВОД ЛАТУННЫЙ 32-32 '5У | E |  | Uponor | [10 empty] | MLC components | ШТ | 3742 | 3742 | 3742 | 3742 | 0% | 3742 | 3118.333 | 3118.333 | 0% | 0.243 | 0.000224 | 0 | 0 |  | 0 | 0 | 0 | yes | no | no | 5 | 176 | 135 | 89 | 1.215 | 0.002115 |  | 2019-04-23 |  | NO | NO | NO | YES |  | 0 | NO | #N/A | #N/A | 1773.4035
1021 | 1070523 | 1014679 | UPONOR S-PRESS PLUS УГОЛЬНИК ЛАТУННЫЙ 16-16 '20И | B | Запланирован к выводу из ассортимента и замене на новый аналог | Uponor | 1014679 |  |  |  | 1237021 |  |  | 1237021 | 1237021 |  | MLC components | ШТ | 1157 | 1157 | 1157 | 1157 | 0% | 1157 | 964.167 | 964.167 | 0% | 0.05 | 4.4e-05 | 180 | 180 | 180 | 220 | 180 | 0 | yes | yes | yes | 20 | 87 | 67 | 89 | 0.5 | 0.000519 | 220 | 2019-02-19 |  | YES | YES | NO | YES |  | 964,17 | OK | 1157 | OK | 97.66
1022 | 1070524 | 1014724 | UPONOR S-PRESS PLUS УГОЛЬНИК ЛАТУННЫЙ 20-20 '10И | B |  | Uponor | 1014724 |  |  |  | 1237022 |  |  | 1237022 | 1237022 |  | MLC components | ШТ | 1371 | 1412 | 1412 | 1412 | 0% | 1412 | 1176.667 | 1176.667 | 0% | 0.078 | 6.6e-05 | 0 | 0 |  | 0 | 0 | 0 | yes | no | no | 10 | 176 | 67 | 89 | 0.78 | 0.001049 |  | 2019-02-19 |  | YES | NO | NO | YES |  | 1 176,67 | OK | #N/A | #N/A | 409.5904
1023 | 1070525 | 1014746 | UPONOR S-PRESS PLUS УГОЛЬНИК ЛАТУННЫЙ 25-25 '5И | B |  | Uponor | 1014746 |  |  |  | 1237023 |  |  | 1237023 | 1237023 |  | MLC components | ШТ | 2683 | 2683 | 2683 | 2683 | 0% | 2683 | 2235.833 | 2235.833 | 0% | 0.155 | 0.000127 | 0 | 0 |  | 0 | 0 | 0 | yes | no | no | 5 | 176 | 67 | 89 | 0.775 | 0.001049 |  | 2019-02-19 |  | YES | NO | NO | YES |  | 2 235,83 | OK | #N/A | #N/A | 724.3165
1024 | 1070526 | 1014765 | UPONOR S-PRESS PLUS УГОЛЬНИК ЛАТУННЫЙ 32-32 '5И | B |  | Uponor | 1014765 |  |  |  | 1237024 |  |  | 1237024 | 1237024 |  | MLC components | ШТ | 3742 | 3882 | 3882 | 3882 | 0% | 3882 | 3235 | 3235 | 0% | 0.242 | 0.000197 | 0 | 10 | 10 | 10 | 0 | 0 | no | no | no | 5 | 176 | 135 | 89 | 1.21 | 0.002115 |  | 2019-02-19 |  | YES | NO | NO | YES |  | 3 235,00 | OK | 3882 | OK | 1129.14
1025 | 1046908 | 1014779 | UPONOR S-PRESS УГОЛЬНИК ЛАТУННЫЙ 40-40 '5И | B | Запланирован к выводу из ассортимента и замене на новый аналог | Uponor | 1014779 |  |  |  | 1237025 |  |  | 1237025 | 1237025 |  | MLC components | ШТ | 6907 | 6907 | 6907 | 6907 | 0% | 6907 | 5755.833 | 5755.833 | 0% | 0.476 | 0.0008 | 77 | 77 | 101 | 101 | 77 | 0 | yes | yes | yes | 5 | 180 | 202 | 110 | 2.38 | 0.004 | 101 |  |  | YES | YES | NO | YES |  | 5 755,83 | OK | 6907 | OK | 795.14
1026 | 1046911 | 1014791 | UPONOR S-PRESS УГОЛЬНИК ЛАТУННЫЙ 50-50 '3И | B | Ограниченно доступен в пределах складских остатков | Uponor | 1014791 | [9 empty] | VLD MLC components | ШТ | 9392 | 9392 | 14222 | 14222 | 0% | По запросу | 11851.667 | 11851.667 | 0% | 0.711 | 0.00133 | 47 | 47 | 47 | 47 | 47 | 0 | yes | yes | yes | 3 | 205 | 177 | 110 | 2.133 | 0.003991 | 44 |  |  | YES | YES | NO | YES |  | 11 851,67 | OK | По запросу | OK | 1423.41
1027 | 1070532 | 1014686 | UPONOR S-PRESS PLUS УГОЛЬНИК С НАРУЖНОЙ РЕЗЬБОЙ 16-R1/2"НР '20И | B |  | Uponor | 1014686 |  |  |  | 1237211 |  |  | 1237211 | 1237211 |  | MLC components | ШТ | 1169 | 1169 | 1169 | 1169 | 0% | 1169 | 974.167 | 974.167 | 0% | 0.063 | 4.3e-05 | 0 | 0 |  | 0 | 0 | 0 | yes | no | no | 20 | 87 | 67 | 89 | 0.63 | 0.000519 |  | 2019-02-19 |  | YES | NO | NO | YES |  | 974,17 | OK | #N/A | #N/A | 304.6816
1028 | 1070533 | 1014729 | UPONOR S-PRESS PLUS УГОЛЬНИК С НАРУЖНОЙ РЕЗЬБОЙ 20-R1/2"НР '10И | B | Запланирован к выводу из ассортимента и замене на новый аналог | Uponor | 1014729 |  |  |  | 1237213 |  |  | 1237213 | 1237213 |  | MLC components | ШТ | 1822 | 1822 | 1822 | 1822 | 0% | 1822 | 1518.333 | 1518.333 | 0% | 0.082 | 6e-05 | 80 | 80 | 80 | 100 | 80 | 0 | yes | yes | yes | 10 | 176 | 67 | 89 | 0.82 | 0.001049 | 110 | 2019-02-19 |  | YES | YES | NO | YES |  | 1 518,33 | OK | 1822 | OK | 166.36
1029 | 1070534 | 1014732 | UPONOR S-PRESS PLUS УГОЛЬНИК С НАРУЖНОЙ РЕЗЬБОЙ 20-R3/4"НР '10А | F |  | Uponor | 1014732 |  |  |  | 1237214 |  |  | 1237214 | 1237214 |  | MLC components | ШТ | 2090 | 2090 | 2090 | 2090 | 0% | 2090 | 1741.667 | 1741.667 | 0% | 0.101 | 6.8e-05 | 0 | 0 |  | 0 | 0 | 0 | yes | no | no | 10 | 176 | 67 | 89 | 1.01 | 0.001049 |  | 2019-02-19 |  | YES | YES | NO | YES |  | 1 741,67 | OK | #N/A | #N/A | 499.9904
1030 | 1070535 | 1014751 | UPONOR S-PRESS PLUS УГОЛЬНИК С НАРУЖНОЙ РЕЗЬБОЙ 25-R3/4"НР '5А | F |  | Uponor | 1014751 | [9 empty] | MLC components | ШТ | 2683 | 2683 | 2683 | 2683 | 0% | 2683 | 2235.833 | 2235.833 | 0% | 0.143 | 0.000103 | 0 | 0 |  | 0 | 0 | 0 | yes | no | no | 5 | 176 | 67 | 89 | 0.715 | 0.001049 |  | 2019-02-19 |  | YES | NO | NO | YES |  | 2 235,83 | OK | #N/A | #N/A | 684.1386
1031 | 1070536 | 1014755 | UPONOR S-PRESS PLUS УГОЛЬНИК С НАРУЖНОЙ РЕЗЬБОЙ 25-R1"НР '5И | B |  | Uponor | 1014755 |  |  |  | 1237217 |  |  | 1237217 | 1237217 |  | MLC components | ШТ | 3262 | 3262 | 3262 | 3262 | 0% | 3262 | 2718.333 | 2718.333 | 0% | 0.254 | 0.000139 | 0 | 0 |  | 0 | 0 | 0 | yes | no | no | 5 | 176 | 67 | 89 | 1.27 | 0.001049 |  | 2019-02-19 |  | YES | YES | NO | YES |  | 2 718,33 | OK | #N/A | #N/A | 1386.1341
1032 | 1070537 | 1014770 | UPONOR S-PRESS PLUS УГОЛЬНИК С НАРУЖНОЙ РЕЗЬБОЙ 32-R1"НР '5А | F | Ограниченно доступен в пределах складских остатков | Uponor | 1014770 | [9 empty] | MLC components | ШТ | 4018 | 4018 | 4018 | 4018 | 0% | 4018 | 3348.333 | 3348.333 | 0% | 0.227 | 0.000168 | 10 | 10 | 10 | 10 | 10 | 0 | yes | yes | yes | 5 | 176 | 67 | 89 | 1.135 | 0.001049 | 10 | 2019-02-19 |  | YES | YES | NO | YES |  | 3 348,33 | OK | 4018 | OK | 380.16
1033 | 1046909 | 1014783 | UPONOR S-PRESS УГОЛЬНИК С НАРУЖНОЙ РЕЗЬБОЙ 40-R1 1/4"НР '5C | C |  | Uponor | 1014783 | [9 empty] | MLC components | ШТ | 6907 | 6907 | 6907 | 6907 | 0% | 6907 | 5755.833 | 5755.833 | 0% | 0.42 | 0.00099 | 0 | 0 |  | 0 | 0 | 0 | yes | no | no | 5 | 250 | 180 | 110 | 2.1 | 0.00495 |  |  |  | NO | NO | NO | YES |  | 0 | NO | #N/A | #N/A | 2358.2137
1034 | 1070539 | 1014692 | UPONOR S-PRESS PLUS УГОЛЬНИК С ВНУТРЕННЕЙ РЕЗЬБОЙ 16-RP1/2"ВР '10И | B | Запланирован к выводу из ассортимента и замене на новый аналог | Uponor | 1014692 |  |  |  | 1237221 |  |  | 1237221 | 1237221 |  | MLC components | ШТ | 1169 | 1308 | 1308 | 1308 | 0% | 1308 | 1090 | 1090 | 0% | 0.08 | 5.8e-05 | 20 | 20 | 20 | 30 | 20 | 0 | yes | yes | yes | 10 | 176 | 67 | 89 | 0.8 | 0.001049 | 50 | 2019-02-19 |  | YES | NO | NO | YES |  | 1 090,00 | OK | 1308 | OK | 333.38
1035 | 1070540 | 1014736 | UPONOR S-PRESS PLUS УГОЛЬНИК С ВНУТРЕННЕЙ РЕЗЬБОЙ 20-RP1/2"ВР '10И | B | Запланирован к выводу из ассортимента и замене на новый аналог | Uponor | 1014736 |  |  |  | 1237222 |  |  | 1237222 | 1237222 |  | MLC components | ШТ | 1908 | 1908 | 1908 | 1908 | 0% | 1908 | 1590 | 1590 | 0% | 0.097 | 6.8e-05 | 0 | 0 |  | 0 | 0 | 0 | yes | no | no | 10 | 176 | 67 | 89 | 0.97 | 0.001049 | 10 | 2019-02-19 |  | YES | YES | NO | YES |  | 1 590,00 | OK | #N/A | #N/A | 154.28
1036 | 1070541 | 1014739 | UPONOR S-PRESS PLUS УГОЛЬНИК С ВНУТРЕННЕЙ РЕЗЬБОЙ 20-RP3/4"ВР '10А | F |  | Uponor | 1014739 | [9 empty] | MLC components | ШТ | 2126 | 2126 | 2126 | 2126 | 0% | 2126 | 1771.667 | 1771.667 | 0% | 0.132 | 9.5e-05 | 0 | 0 |  | 0 | 0 | 0 | yes | no | no | 10 | 176 | 67 | 89 | 1.32 | 0.001049 |  | 2019-02-19 |  | YES | NO | NO | YES |  | 1 771,67 | OK | #N/A | #N/A | 591.5065
1037 | 1070542 | 1014757 | UPONOR S-PRESS PLUS УГОЛЬНИК С ВНУТРЕННЕЙ РЕЗЬБОЙ 25-RP3/4"ВР '5А | F | Ограниченно доступен в пределах складских остатков | Uponor | 1014757 | [9 empty] | MLC components | ШТ | 2942 | 2942 | 2942 | 2942 | 0% | 2942 | 2451.667 | 2451.667 | 0% | 0.174 | 0.000122 | 38 | 38 | 38 | 48 | 38 | 0 | yes | yes | yes | 5 | 176 | 67 | 89 | 0.87 | 0.001049 | 53 | 2019-02-19 |  | YES | YES | NO | YES |  | 2 451,67 | OK | 2942 | OK | 170.11
1038 | 1070543 | 1014761 | UPONOR S-PRESS PLUS УГОЛЬНИК С ВНУТРЕННЕЙ РЕЗЬБОЙ 25-RP1"ВР '5A | F |  | Uponor | 1014761 | [9 empty] | MLC components | ШТ | 3450 | 3450 | 3450 | 3450 | 0% | 3450 | 2875 | 2875 | 0% | 0.228 | 0.000178 | 0 | 0 |  | 0 | 0 | 0 | yes | no | no | 5 | 135 | 87 | 89 | 1.14 | 0.001045 |  | 2019-02-19 |  | YES | YES | NO | YES |  | 2 875,00 | OK | #N/A | #N/A | 1177.4328
1039 | 1070544 | 1014774 | UPONOR S-PRESS PLUS УГОЛЬНИК С ВНУТРЕННЕЙ РЕЗЬБОЙ 32-RP1"ВР '5С | C |  | Uponor | 1014774 | [9 empty] | MLC components | ШТ | 4018 | 4018 | 4018 | 4018 | 0% | 4018 | 3348.333 | 3348.333 | 0% | 0.271 | 0.000203 | 0 | 0 |  | 0 | 0 | 0 | yes | no | no | 5 | 176 | 135 | 89 | 1.355 | 0.002115 |  | 2019-02-19 |  | NO | NO | NO | YES |  | 0 | NO | #N/A | #N/A | 1492.1588
1040 | 1046910 | 1014786 | UPONOR S-PRESS УГОЛЬНИК С ВНУТРЕННЕЙ РЕЗЬБОЙ 40-RP1 1/2"ВР '5C | C |  | Uponor | 1014786 | [9 empty] | MLC components | ШТ | 6907 | 6907 | 6907 | 6907 | 0% | 6907 | 5755.833 | 5755.833 | 0% | 0.524 | 0.000778 | 0 | 0 |  | 0 | 0 | 0 | yes | no | no | 5 | 180 | 200 | 108 | 2.62 | 0.003888 |  |  |  | NO | NO | NO | YES |  | 0 | NO | #N/A | #N/A | 2785.6608
1041 | 1046912 | 1014794 | UPONOR S-PRESS УГОЛЬНИК С ВНУТРЕННЕЙ РЕЗЬБОЙ 50-RP1 1/2"ВР '3C | C |  | Uponor | 1014794 | [9 empty] | VLD MLC components | ШТ | 9392 | 9392 | 9392 | 9392 | 0% | По запросу | 7826.667 | 7826.667 | 0% | 0.64 | 0.001375 | 0 | 0 |  | 0 | 0 | 0 | yes | no | no | 3 | 205 | 175 | 115 | 1.92 | 0.004126 |  |  |  | NO | NO | NO | YES |  | 0 | NO | #N/A | #N/A | 3146.1449
1042 | 1070612 |  | UPONOR S-PRESS PLUS УГОЛЬНИК С НАКИДНОЙ ГАЙКОЙ 16-G1/2"НГ '20У | E |  | Uponor | [10 empty] | MLC components | ШТ | 1756 | 1756 | 1756 | 1756 | 0% | 1756 | 1463.333 | 1463.333 | 0% | 0.058 | 5.9e-05 | 0 | 0 |  | 0 | 0 | 0 | yes | no | no | 20 | 176 | 135 | 89 | 1.16 | 0.002115 |  | 2019-04-23 |  | NO | NO | NO | YES |  | 0 | NO | #N/A | #N/A | 139.4127
1043 | 1070613 |  | UPONOR S-PRESS PLUS УГОЛЬНИК С НАКИДНОЙ ГАЙКОЙ 20-G1/2"НГ '20У | E |  | Uponor | [10 empty] | MLC components | ШТ | 2200 | 2200 | 2200 | 2200 | 0% | 2200 | 1833.333 | 1833.333 | 0% | 0.106 | 7.4e-05 | 0 | 0 |  | 0 | 0 | 0 | yes | no | no | 20 | 176 | 135 | 89 | 2.12 | 0.002115 |  | 2019-04-23 |  | NO | NO | NO | YES |  | 0 | NO | #N/A | #N/A | 597.0867
1044 | 1070614 |  | UPONOR S-PRESS PLUS УГОЛЬНИК С НАКИДНОЙ ГАЙКОЙ 25-G3/4"НГ '10У | E |  | Uponor | [10 empty] | MLC components | ШТ | 2200 | 2200 | 2200 | 2200 | 0% | 2200 | 1833.333 | 1833.333 | 0% | 0.168 | 0.000122 | 0 | 0 |  | 0 | 0 | 0 | yes | no | no | 10 | 176 | 135 | 89 | 1.68 | 0.002115 |  | 2019-04-23 |  | NO | NO | NO | YES |  | 0 | NO | #N/A | #N/A | 228.4569
1045 | 1070545 | 1014812 | UPONOR S-PRESS PLUS УГОЛЬНИК 45° ЛАТУННЫЙ 25-25 '5С | C |  | Uponor | 1014812 | [9 empty] | MLC components | ШТ | 2683 | 2683 | 2683 | 2683 | 0% | 2683 | 2235.833 | 2235.833 | 0% | 0.171 | 0.000174 | 0 | 0 |  | 0 | 0 | 0 | yes | no | no | 5 | 176 | 67 | 89 | 0.855 | 0.001049 |  | 2019-02-19 |  | NO | NO | NO | YES |  | 0 | NO | #N/A | #N/A | 1181.8969
1046 | 1070546 | 1014825 | UPONOR S-PRESS PLUS УГОЛЬНИК 45° ЛАТУННЫЙ 32-32 '5С | C |  | Uponor | 1014825 | [9 empty] | MLC components | ШТ | 3742 | 3742 | 3742 | 3742 | 0% | 3742 | 3118.333 | 3118.333 | 0% | 0.24 | 0.000247 | 0 | 0 |  | 0 | 0 | 0 | yes | no | no | 5 | 176 | 135 | 89 | 1.2 | 0.002115 |  | 2019-02-19 |  | YES | NO | NO | YES |  | 3 118,33 | OK | #N/A | #N/A | 1645.0577
1047 | 1046913 | 1014836 | UPONOR S-PRESS УГОЛЬНИК 45° ЛАТУННЫЙ 40-40 '5C | C |  | Uponor | 1014836 | [9 empty] | MLC components | ШТ | 6907 | 6907 | 6907 | 6907 | 0% | 6907 | 5755.833 | 5755.833 | 0% | 0.41 | 0.000849 | 0 | 0 |  | 0 | 0 | 0 | yes | no | no | 5 | 205 | 177 | 114 | 2.05 | 0.004136 |  |  |  | NO | NO | NO | YES |  | 0 | NO | #N/A | #N/A | 2578.0755
1048 | 1046914 | 1014848 | UPONOR S-PRESS УГОЛЬНИК 45° ЛАТУННЫЙ 50-50 '3C | C |  | Uponor | 1014848 | [9 empty] | VLD MLC components | ШТ | 9392 | 9392 | 9392 | 9392 | 0% | По запросу | 7826.667 | 7826.667 | 0% | 0.55 | 0.002213 | 0 | 0 |  | 0 | 0 | 0 | yes | no | no | 3 | 250 | 177 | 150 | 1.65 | 0.006638 |  |  |  | NO | NO | NO | YES |  | 0 | NO | #N/A | #N/A | 3071.3696
1049 | 1070547 | 1015164 | UPONOR S-PRESS PLUS СОЕДИНИТЕЛЬ ЛАТУННЫЙ 16-16 '20И | B |  | Uponor | 1015164 |  |  |  | 1237041 |  |  | 1237041 | 1237041 |  | MLC components | ШТ | 865 | 865 | 865 | 865 | 0% | 865 | 720.833 | 720.833 | 0% | 0.039 | 2.5e-05 | 0 | 0 |  | 0 | 0 | 0 | yes | no | no | 20 | 87 | 67 | 89 | 0.39 | 0.000519 |  | 2019-02-19 |  | YES | NO | NO | YES |  | 720,83 | OK | #N/A | #N/A | 333.699
1050 | 1070548 | 1015187 | UPONOR S-PRESS PLUS СОЕДИНИТЕЛЬ ЛАТУННЫЙ 20-20 '10И | B | Запланирован к выводу из ассортимента и замене на новый аналог | Uponor | 1015187 |  |  |  | 1237042 |  |  | 1237042 | 1237042 |  | MLC components | ШТ | 1192 | 1192 | 1192 | 1192 | 0% | 1192 | 993.333 | 993.333 | 0% | 0.059 | 3.7e-05 | 0 | 0 |  | 0 | 0 | 0 | yes | no | no | 10 | 176 | 67 | 89 | 0.59 | 0.001049 |  | 2019-02-19 |  | YES | NO | NO | YES |  | 993,33 | OK | #N/A | #N/A | 379.457
1051 | 1070549 | 1015205 | UPONOR S-PRESS PLUS СОЕДИНИТЕЛЬ ЛАТУННЫЙ 25-25 '10А | F |  | Uponor | 1015205 |  |  |  | 1237043 |  |  | 1237043 | 1237043 |  | MLC components | ШТ | 1883 | 1883 | 1883 | 1883 | 0% | 1883 | 1569.167 | 1569.167 | 0% | 0.115 | 7.1e-05 | 0 | 0 |  | 0 | 0 | 0 | yes | no | no | 10 | 176 | 67 | 89 | 0.575 | 0.001049 |  | 2019-02-19 |  | YES | NO | NO | YES |  | 1 569,17 | OK | #N/A | #N/A | 621.6399
1052 | 1070550 | 1015219 | UPONOR S-PRESS PLUS СОЕДИНИТЕЛЬ ЛАТУННЫЙ 32-32 '5А | F |  | Uponor | 1015219 |  |  |  | 1237044 |  |  | 1237044 | 1237044 |  | MLC components | ШТ | 2786 | 2786 | 2786 | 2786 | 0% | 2786 | 2321.667 | 2321.667 | 0% | 0.163 | 0.000105 | 0 | 0 |  | 0 | 0 | 0 | yes | no | no | 5 | 176 | 67 | 89 | 0.815 | 0.001049 |  | 2019-02-19 |  | YES | NO | NO | YES |  | 2 321,67 | OK | #N/A | #N/A | 847.082
1053 | 1046932 | 1015236 | UPONOR S-PRESS СОЕДИНИТЕЛЬ ЛАТУННЫЙ 40-40 '5И | B | Запланирован к выводу из ассортимента и замене на новый аналог | Uponor | 1015236 |  |  |  | 1237045 |  |  | 1237045 | 1237045 |  | MLC components | ШТ | 4834 | 4834 | 4834 | 4834 | 0% | 4834 | 4028.333 | 4028.333 | 0% | 0.27 | 0.000425 | 20 | 20 | 20 | 15 | 20 | 0 | yes | yes | yes | 5 | 135 | 87 | 89 | 1.35 | 0.001045 | 20 |  |  | YES | YES | NO | YES |  | 4 028,33 | OK | 4834 | OK | 393.04
1054 | 1046935 | 1015248 | UPONOR S-PRESS СОЕДИНИТЕЛЬ ЛАТУННЫЙ 50-50 '3C | C | Ограниченно доступен в пределах складских остатков | Uponor | 1015248 | [9 empty] | VLD MLC components | ШТ | 6909 | 6909 | 6909 | 6909 | 0% | По запросу | 5757.5 | 5757.5 | 0% | 0.355 | 0.000709 | 29 | 29 | 39 | 45 | 29 | 0 | yes | yes | yes | 3 | 175 | 135 | 90 | 1.065 | 0.002126 | 15 |  |  | YES | YES | NO | YES |  | 5 757,50 | OK | По запросу | OK | 907.6
1055 | 1015162 |  | UPONOR S-PRESS ПЕРЕХОДНИК ЛАТУННЫЙ 16-14 '20С | C |  | Uponor | [10 empty] | MLC components | ШТ | 1168 | 1168 | 1168 | 1168 | 0% | 1168 | 973.333 | 973.333 | 0% | 0.036 | 5.4e-05 | 0 | 0 |  | 0 | 0 | 0 | yes | no | no | 20 | 87 | 67 | 89 | 0.36 | 0.000519 |  |  |  | NO | NO | NO | YES |  | 0 | NO | #N/A | #N/A | 158.3008
1056 | 1015172 |  | UPONOR S-PRESS ПЕРЕХОДНИК ЛАТУННЫЙ 18-16 '20С | C | Project | Uponor | [10 empty] | MLC components | ШТ | 1190 | 1190 | 1190 | 1190 | 0% | 1190 | 991.667 | 991.667 | 0% | 0.05 | 5.5e-05 | 0 | 0 |  | 0 | 0 | 0 | 36: yes; 37: no; 38: no; 39: 20; 49: NO; 50: NO; 51: NO; 52: YES; 54: 0 | NO | #N/A | #N/A | 207.7698
1057 | 1015185 |  | UPONOR S-PRESS ПЕРЕХОДНИК ЛАТУННЫЙ 20-18 '10C | C | Project | Uponor | [10 empty] | MLC components | ШТ | 1190 | 1190 | 1190 | 1190 | 0% | 1190 | 991.667 | 991.667 | 0% | 0.05 | 0.00011 | 0 | 0 |  | 0 | 0 | 0 | 36: yes; 37: no; 38: no; 39: 10; 49: NO; 50: NO; 51: NO; 52: YES; 54: 0 | NO | #N/A | #N/A | 228.4569
1058 | 1118706 |  | UPONOR S-PRESS PLUS СОЕДИНИТЕЛЬ НАДВИЖНОЙ 16-16 '10C | C |  | Uponor | [10 empty] | MLC components | ШТ | 4874 | 4874 | 4874 | 4874 | 0% | 4874 | 4061.667 | 4061.667 | 0% | 0.099 | 1.2534e-05 | 0 | 0 |  | 0 | 0 | 0 | yes | no | no | 10 | 135 | 87 | 89 | 0.099 | 1.2534e-05 |  |  |  | NO | NO | NO | YES |  | 0 | NO | #N/A | #N/A | 822.9845
1059 | 1118707 |  | UPONOR S-PRESS PLUS СОЕДИНИТЕЛЬ НАДВИЖНОЙ 20-20 '10C | C |  | Uponor | [10 empty] | MLC components | ШТ | 5448 | 5448 | 5448 | 5448 | 0% | 5448 | 4540 | 4540 | 0% | 0.141 | 1.7696e-05 | 0 | 0 |  | 0 | 0 | 0 | yes | no | no | 10 | 135 | 87 | 89 | 0.141 | 1.7696e-05 |  |  |  | NO | NO | NO | YES |  | 0 | NO | #N/A | #N/A | 838.2749
1060 | 1118708 |  | UPONOR S-PRESS PLUS СОЕДИНИТЕЛЬ НАДВИЖНОЙ 25-25 '5C | C |  | Uponor | [10 empty] | MLC components | ШТ | 6594 | 6594 | 6594 | 6594 | 0% | 6594 | 5495 | 5495 | 0% | 0.246 | 3.0433e-05 | 0 | 0 |  | 0 | 0 | 0 | yes | no | no | 5 | 135 | 87 | 89 | 0.246 | 3.0433e-05 |  |  |  | NO | NO | NO | YES |  | 0 | NO | #N/A | #N/A | 1103.6087
1061 | 1118709 |  | UPONOR S-PRESS PLUS СОЕДИНИТЕЛЬ НАДВИЖНОЙ 32-32 '5C | C |  | Uponor | [10 empty] | MLC components | ШТ | 7742 | 7742 | 7742 | 7742 | 0% | 7742 | 6451.667 | 6451.667 | 0% | 0.335 | 4.2151e-05 | 0 | 0 |  | 0 | 0 | 0 | yes | no | no | 5 | 176 | 135 | 89 | 0.335 | 4.2151e-05 |  |  |  | NO | NO | NO | YES |  | 0 | NO | #N/A | #N/A | 1293.3898
1062 | 1118710 |  | UPONOR S-PRESS PLUS СОЕДИНИТЕЛЬ НАДВИЖНОЙ 40-40 '3C | C |  | Uponor | [10 empty] | MLC components | ШТ | 9749 | 9749 | 9749 | 9749 | 0% | 9749 | 8124.167 | 8124.167 | 0% | 0.523 | 6.4804e-05 | 0 | 0 |  | 0 | 0 | 0 | yes | no | no | 3 | 176 | 135 | 89 | 0.523 | 6.4804e-05 |  | 2021-04-15 |  | NO | NO | NO | YES |  | 0 | NO | #N/A | #N/A | 1771.8901
1063 | 1070552 | 1015179 | UPONOR S-PRESS PLUS ПЕРЕХОДНИК ЛАТУННЫЙ 20-16 '20А | F |  | Uponor | 1015179 |  |  |  | 1237051 |  |  | 1237051 | 1237051 |  | MLC components | ШТ | 1192 | 1192 | 1192 | 1192 | 0% | 1192 | 993.333 | 993.333 | 0% | 0.05 | 3.6e-05 | 0 | 0 |  | 0 | 0 | 0 | yes | no | no | 20 | 87 | 67 | 89 | 0.5 | 0.000519 |  | 2019-02-19 |  | YES | NO | NO | YES |  | 993,33 | OK | #N/A | #N/A | 366.0644
1064 | 1070553 | 1015194 | UPONOR S-PRESS PLUS ПЕРЕХОДНИК ЛАТУННЫЙ 25-16 '10А | F | Запланирован к выводу из ассортимента и замене на новый аналог | Uponor | 1015194 |  |  |  | 1237052 |  |  | 1237052 | 1237052 |  | MLC components | ШТ | 1883 | 1883 | 1883 | 1883 | 0% | 1883 | 1569.167 | 1569.167 | 0% | 0.082 | 6.2e-05 | 7 | 7 | 7 | 23 | 7 | 0 | yes | no | no | 10 | 87 | 67 | 89 | 0.41 | 0.000519 | 23 | 2019-02-19 |  | YES | YES | NO | YES |  | 1 569,17 | OK | #N/A | #N/A | 306.46
1065 | 1070554 | 1015202 | UPONOR S-PRESS PLUS ПЕРЕХОДНИК ЛАТУННЫЙ 25-20 '10И | B | Запланирован к выводу из ассортимента и замене на новый аналог | Uponor | 1015202 |  |  |  | 1237053 |  |  | 1237053 | 1237053 |  | MLC components | ШТ | 1883 | 1883 | 1883 | 1883 | 0% | 1883 | 1569.167 | 1569.167 | 0% | 0.089 | 6.4e-05 | 104 | 104 | 77 | 113 | 104 | 0 | yes | yes | yes | 10 | 87 | 67 | 89 | 0.445 | 0.000519 | 123 | 2019-02-19 |  | YES | YES | NO | YES |  | 1 569,17 | OK | 1883 | OK | 282.89
1066 | 1070555 | 1015215 | UPONOR S-PRESS PLUS ПЕРЕХОДНИК ЛАТУННЫЙ 32-20 '10А | F |  | Uponor | 1015215 |  |  |  | 1237054 |  |  | 1237054 | 1237054 |  | MLC components | ШТ | 2786 | 2786 | 2786 | 2786 | 0% | 2786 | 2321.667 | 2321.667 | 0% | 0.12 | 9.5e-05 | 0 | 0 |  | 0 | 0 | 0 | yes | no | no | 10 | 176 | 67 | 89 | 0.6 | 0.001049 |  | 2019-02-19 |  | YES | NO | NO | YES |  | 2 321,67 | OK | #N/A | #N/A | 749.9856
1067 | 1070556 | 1015217 | UPONOR S-PRESS PLUS ПЕРЕХОДНИК ЛАТУННЫЙ 32-25 '10А | F |  | Uponor | 1015217 |  |  |  | 1237055 |  |  | 1237055 | 1237055 |  | MLC components | ШТ | 2786 | 2786 | 2786 | 2786 | 0% | 2786 | 2321.667 | 2321.667 | 0% | 0.141 | 0.000105 | 0 | 0 |  | 0 | 0 | 0 | yes | no | no | 10 | 176 | 67 | 89 | 0.705 | 0.001049 |  | 2019-02-19 |  | YES | NO | NO | YES |  | 2 321,67 | OK | #N/A | #N/A | 768.9584
1068 | 1046930 | 1015230 | UPONOR S-PRESS ПЕРЕХОДНИК ЛАТУННЫЙ 40-25 '5В | D |  | Uponor | 1015230 |  |  |  | 1237056 |  |  | 1237056 | 1237056 |  | MLC components | ШТ | 4834 | 4834 | 4834 | 4834 | 0% | 4834 | 4028.333 | 4028.333 | 0% | 0.19 | 0.000449 | 0 | 0 |  | 0 | 0 | 0 | yes | no | no | 5 | 176 | 135 | 89 | 0.95 | 0.002115 |  |  |  | YES | NO | NO | YES |  | 4 028,33 | OK | #N/A | #N/A | 1488.8107
1069 | 1046931 | 1015233 | UPONOR S-PRESS ПЕРЕХОДНИК ЛАТУННЫЙ 40-32 '5В | D |  | Uponor | 1015233 |  |  |  | 1237057 |  |  | 1237057 | 1237057 |  | MLC components | ШТ | 4834 | 4834 | 4834 | 4834 | 0% | 4834 | 4028.333 | 4028.333 | 0% | 0.217 | 0.000425 | 0 | 0 |  | 0 | 0 | 0 | yes | no | no | 5 | 135 | 87 | 89 | 1.085 | 0.001045 |  |  |  | YES | NO | NO | YES |  | 4 028,33 | OK | #N/A | #N/A | 1363.8131
1070 | 1046933 | 1015242 | UPONOR S-PRESS ПЕРЕХОДНИК ЛАТУННЫЙ 50-32 '3В | D |  | Uponor | 1015242 | [9 empty] | VLD MLC components | ШТ | 6909 | 6909 | 6909 | 6909 | 0% | По запросу | 5757.5 | 5757.5 | 0% | 0.273 | 0.000368 | 0 | 0 |  | 0 | 0 | 0 | yes | no | no | 3 | 70 | 175 | 90 | 0.819 | 0.001103 |  |  |  | NO | NO | NO | YES |  | 0 | NO | #N/A | #N/A | 2124.9592
1071 | 1046934 | 1015245 | UPONOR S-PRESS ПЕРЕХОДНИК ЛАТУННЫЙ 50-40 '3C | C |  | Uponor | 1015245 | [9 empty] | VLD MLC components | ШТ | 6909 | 6909 | 6909 | 6909 | 0% | По запросу | 5757.5 | 5757.5 | 0% | 0.33 | 0.000709 | 0 | 0 |  | 0 | 0 | 0 | yes | no | no | 3 | 175 | 135 | 90 | 0.99 | 0.002126 |  |  |  | NO | NO | NO | YES |  | 0 | NO | #N/A | #N/A | 1885.0085
1072 | 1014886 |  | UPONOR S-PRESS ТРОЙНИК РАВНОПРОХОДНОЙ ЛАТУННЫЙ 14-14-14 '10С | C |  | Uponor | [10 empty] | MLC components | ШТ | 1814 | 1814 | 1814 | 1814 | 0% | 1814 | 1511.667 | 1511.667 | 0% | 0.069 | 0.00011 | 0 | 0 |  | 0 | 0 | 0 | yes | no | no | 10 | 176 | 67 | 89 | 0.69 | 0.001049 |  |  |  | NO | NO | NO | YES |  | 0 | NO | #N/A | #N/A | 293.2163
1073 | 1070560 | 1014918 | UPONOR S-PRESS PLUS ТРОЙНИК РАВНОПРОХОДНОЙ ЛАТУННЫЙ 16-16-16 '10И | B |  | Uponor | 1014918 |  |  |  | 1237081 |  |  | 1237081 | 1237081 |  | MLC components | ШТ | 1394 | 1394 | 1394 | 1394 | 0% | 1394 | 1161.667 | 1161.667 | 0% | 0.072 | 6.6e-05 | 0 | 0 |  | 0 | 0 | 0 | yes | no | no | 10 | 176 | 67 | 89 | 0.72 | 0.001049 |  | 2019-02-19 |  | YES | NO | NO | YES |  | 1 161,67 | OK | #N/A | #N/A | 466.5089
1074 | 1070561 | 1014976 | UPONOR S-PRESS PLUS ТРОЙНИК РАВНОПРОХОДНОЙ ЛАТУННЫЙ 20-20-20 '10И | B |  | Uponor | 1014976 |  |  |  | 1237082 |  |  | 1237082 | 1237082 |  | MLC components | ШТ | 1908 | 1908 | 1908 | 1908 | 0% | 1908 | 1590 | 1590 | 0% | 0.116 | 9.7e-05 | 0 | 0 |  | 0 | 0 | 0 | yes | no | no | 10 | 176 | 135 | 89 | 1.16 | 0.002115 |  | 2019-02-19 |  | YES | NO | NO | YES |  | 1 590,00 | OK | #N/A | #N/A | 591.5065
1075 | 1070562 | 1015028 | UPONOR S-PRESS PLUS ТРОЙНИК РАВНОПРОХОДНОЙ ЛАТУННЫЙ 25-25-25 '5И | B |  | Uponor | 1015028 |  |  |  | 1237083 |  |  | 1237083 | 1237083 |  | MLC components | ШТ | 3115 | 3115 | 3115 | 3115 | 0% | 3115 | 2595.833 | 2595.833 | 0% | 0.216 | 0.00019 | 0 | 0 |  | 0 | 0 | 0 | yes | no | no | 5 | 176 | 135 | 89 | 1.08 | 0.002115 |  | 2019-02-19 |  | YES | NO | NO | YES |  | 2 595,83 | OK | #N/A | #N/A | 1108.2377
1076 | 1070563 | 1015073 | UPONOR S-PRESS PLUS ТРОЙНИК РАВНОПРОХОДНОЙ ЛАТУННЫЙ 32-32-32 '5И | B | Запланирован к выводу из ассортимента и замене на новый аналог | Uponor | 1015073 |  |  |  | 1237084 |  |  | 1237084 | 1237084 |  | MLC components | ШТ | 5300 | 5300 | 5300 | 5300 | 0% | 5300 | 4416.667 | 4416.667 | 0% | 0.34 | 0.000285 | 20 | 20 | 20 | 20 | 20 | 0 | yes | yes | yes | 5 | 176 | 135 | 89 | 1.7 | 0.002115 | 20 | 2019-02-19 |  | YES | YES | NO | YES |  | 4 416,67 | OK | 5300 | OK | 438.05
1077 | 1046921 | 1015116 | UPONOR S-PRESS ТРОЙНИК РАВНОПРОХОДНОЙ ЛАТУННЫЙ 40-40-40 '5С | C |  | Uponor | 1015116 |  |  |  | 1237085 |  |  | 1237085 | 1237085 |  | MLC components | ШТ | 9323 | 9323 | 9323 | 9323 | 0% | 9323 | 7769.167 | 7769.167 | 0% | 0.684 | 0.000756 | 0 | 0 |  | 0 | 0 | 0 | yes | no | no | 5 | 200 | 180 | 105 | 3.42 | 0.00378 |  |  |  | YES | NO | NO | YES |  | 7 769,17 | OK | #N/A | #N/A | 2985.4338
1078 | 1046928 | 1015146 | UPONOR S-PRESS ТРОЙНИК РАВНОПРОХОДНОЙ ЛАТУННЫЙ 50-50-50 '3C | C |  | Uponor | 1015146 | [9 empty] | VLD MLC components | ШТ | 9693 | 9693 | 9693 | 9693 | 0% | По запросу | 8077.5 | 8077.5 | 0% | 0.981 | 0.001291 | 0 | 0 |  | 0 | 0 | 0 | yes | no | no | 3 | 200 | 176 | 110 | 2.943 | 0.003872 |  |  |  | NO | NO | NO | YES |  | 0 | NO | #N/A | #N/A | 4579.1532
1079 | 1014888 |  | UPONOR S-PRESS ТРОЙНИК РЕДУКЦИОННЫЙ ЛАТУННЫЙ 14-16-14 '10С | C |  | Uponor | [10 empty] | MLC components | ШТ | 1731 | 1731 | 1731 | 1731 | 0% | 1731 | 1442.5 | 1442.5 | 0% | 0.07 | 0.00011 | 0 | 0 |  | 0 | 0 | 0 | yes | no | no | 10 | 176 | 67 | 89 | 0.7 | 0.001049 |  |  |  | NO | NO | NO | YES |  | 0 | NO | #N/A | #N/A | 232.9541
1080 | 1014912 |  | UPONOR S-PRESS ТРОЙНИК РЕДУКЦИОННЫЙ ЛАТУННЫЙ 16-14-14 '10С | C |  | Uponor | [10 empty] | MLC components | ШТ | 1731 | 1731 | 1731 | 1731 | 0% | 1731 | 1442.5 | 1442.5 | 0% | 0.687 | 0.00011 | 0 | 0 |  | 0 | 0 | 0 | yes | no | no | 10 | 176 | 67 | 89 | 6.87 | 0.001049 |  |  |  | NO | NO | NO | YES |  | 0 | NO | #N/A | #N/A | 236.5518
1081 | 1014915 |  | UPONOR S-PRESS ТРОЙНИК РЕДУКЦИОННЫЙ ЛАТУННЫЙ 16-14-16 '10С | C |  | Uponor | [10 empty] | MLC components | ШТ | 1731 | 1731 | 1731 | 1731 | 0% | 1731 | 1442.5 | 1442.5 | 0% | 0.072 | 0.00011 | 0 | 0 |  | 0 | 0 | 0 | yes | no | no | 10 | 176 | 67 | 89 | 0.72 | 0.001049 |  |  |  | NO | NO | NO | YES |  | 0 | NO | #N/A | #N/A | 233.8535
1082 | 1070566 | 1014923 | UPONOR S-PRESS PLUS ТРОЙНИК РЕДУКЦИОННЫЙ ЛАТУННЫЙ 16-20-16 '10А | F | Запланирован к выводу из ассортимента и замене на новый аналог | Uponor | 1014923 |  |  |  | 1237091 |  |  | 1237091 | 1237091 |  | MLC components | ШТ | 1908 | 1908 | 1908 | 1908 | 0% | 1908 | 1590 | 1590 | 0% | 0.106 | 9e-05 | 20 | 20 | 20 | 20 | 20 | 0 | yes | yes | yes | 10 | 176 | 67 | 89 | 1.06 | 0.001049 | 20 | 2019-02-19 |  | YES | YES | NO | YES |  | 1 590,00 | OK | 1908 | OK | 180.91
1083 | 1070567 | 1014957 | UPONOR S-PRESS PLUS ТРОЙНИК РЕДУКЦИОННЫЙ ЛАТУННЫЙ 20-16-16 '10И | B |  | Uponor | 1014957 |  |  |  | 1237092 |  |  | 1237092 | 1237092 |  | MLC components | ШТ | 1908 | 1908 | 1908 | 1908 | 0% | 1908 | 1590 | 1590 | 0% | 0.088 | 8.7e-05 | 0 | 0 |  | 0 | 0 | 0 | yes | no | no | 10 | 176 | 67 | 89 | 0.88 | 0.001049 |  | 2019-02-19 |  | YES | YES | NO | YES |  | 1 590,00 | OK | #N/A | #N/A | 582.5781
1084 | 1070568 | 1014961 | UPONOR S-PRESS PLUS ТРОЙНИК РЕДУКЦИОННЫЙ ЛАТУННЫЙ 20-16-20 '20И | B |  | Uponor | 1014961 |  |  |  | 1237093 |  |  | 1237093 | 1237093 |  | MLC components | ШТ | 1908 | 1908 | 1908 | 1908 | 0% | 1908 | 1590 | 1590 | 0% | 0.095 | 8.9e-05 | 0 | 0 |  | 0 | 0 | 0 | yes | no | no | 20 | 176 | 135 | 89 | 1.9 | 0.002115 |  | 2019-02-19 |  | YES | NO | NO | YES |  | 1 590,00 | OK | #N/A | #N/A | 591.5065
1085 | 1070569 | 1014970 | UPONOR S-PRESS PLUS ТРОЙНИК РЕДУКЦИОННЫЙ ЛАТУННЫЙ 20-20-16 '20И | B |  | Uponor | 1014970 |  |  |  | 1237094 |  |  | 1237094 | 1237094 |  | MLC components | ШТ | 1908 | 1908 | 1908 | 1908 | 0% | 1908 | 1590 | 1590 | 0% | 0.101 | 9.5e-05 | 0 | 0 |  | 0 | 0 | 0 | yes | no | no | 20 | 176 | 135 | 89 | 2.02 | 0.002115 |  | 2019-02-19 |  | YES | YES | NO | YES |  | 1 590,00 | OK | #N/A | #N/A | 670.746
1086 | 1070570 | 1014981 | UPONOR S-PRESS PLUS ТРОЙНИК РЕДУКЦИОННЫЙ ЛАТУННЫЙ 20-25-16 '10А | F |  | Uponor | 1014981 |  |  |  | 1237095 |  |  | 1237095 | 1237095 |  | MLC components | ШТ | 3115 | 3115 | 3115 | 3115 | 0% | 3115 | 2595.833 | 2595.833 | 0% | 0.167 | 0.000152 | 0 | 0 |  | 0 | 0 | 0 | yes | no | no | 10 | 176 | 135 | 89 | 1.67 | 0.002115 |  | 2019-02-19 |  | YES | YES | NO | YES |  | 2 595,83 | OK | #N/A | #N/A | 904.0005
1087 | 1070571 | 1014983 | UPONOR S-PRESS PLUS ТРОЙНИК РЕДУКЦИОННЫЙ ЛАТУННЫЙ 20-25-20 '10А | F | Запланирован к выводу из ассортимента и замене на новый аналог | Uponor | 1014983 |  |  |  | 1237096 |  |  | 1237096 | 1237096 |  | MLC components | ШТ | 3115 | 3115 | 3115 | 3115 | 0% | 3115 | 2595.833 | 2595.833 | 0% | 0.173 | 0.000155 | 53 | 53 | 53 | 53 | 53 | 0 | yes | yes | yes | 10 | 176 | 135 | 89 | 1.73 | 0.002115 | 53 | 2019-02-19 |  | YES | YES | NO | YES |  | 2 595,83 | OK | 3115 | OK | 311.32
1088 | 1070572 | 1014996 | UPONOR S-PRESS PLUS ТРОЙНИК РЕДУКЦИОННЫЙ ЛАТУННЫЙ 25-16-16 '5А | F |  | Uponor | 1014996 | [9 empty] | MLC components | ШТ | 3115 | 3115 | 3115 | 3115 | 0% | 3115 | 2595.833 | 2595.833 | 0% | 0.137 | 0.000141 | 0 | 0 |  | 0 | 0 | 0 | yes | no | no | 5 | 176 | 67 | 89 | 0.685 | 0.001049 |  | 2019-02-19 |  | YES | NO | NO | YES |  | 2 595,83 | OK | #N/A | #N/A | 738.8251
1089 | 1070573 | 1015000 | UPONOR S-PRESS PLUS ТРОЙНИК РЕДУКЦИОННЫЙ ЛАТУННЫЙ 25-16-20 '5А | F |  | Uponor | 1015000 |  |  |  | 1237098 |  |  | 1237098 | 1237098 |  | MLC components | ШТ | 3115 | 3115 | 3115 | 3115 | 0% | 3115 | 2595.833 | 2595.833 | 0% | 0.144 | 0.000144 | 0 | 0 |  | 0 | 0 | 0 | yes | no | no | 5 | 176 | 67 | 89 | 0.72 | 0.001049 |  | 2019-02-19 |  | YES | NO | NO | YES |  | 2 595,83 | OK | #N/A | #N/A | 839.2696
1090 | 1070574 | 1015002 | UPONOR S-PRESS PLUS ТРОЙНИК РЕДУКЦИОННЫЙ ЛАТУННЫЙ 25-16-25 '5И | B | Запланирован к выводу из ассортимента и замене на новый аналог | Uponor | 1015002 |  |  |  | 1237099 |  |  | 1237099 | 1237099 |  | MLC components | ШТ | 3115 | 3115 | 3115 | 3115 | 0% | 3115 | 2595.833 | 2595.833 | 0% | 0.159 | 0.000148 | 37 | 47 | 47 | 55 | 37 | 0 | yes | yes | yes | 5 | 176 | 67 | 89 | 0.795 | 0.001049 | 60 | 2019-02-19 |  | YES | YES | NO | YES |  | 2 595,83 | OK | 3115 | OK | 255.73
1091 | 1070575 | 1015015 | UPONOR S-PRESS PLUS ТРОЙНИК РЕДУКЦИОННЫЙ ЛАТУННЫЙ 25-20-16 '5А | F | Ограниченно доступен в пределах складских остатков | Uponor | 1015015 | [9 empty] | MLC components | ШТ | 3115 | 3115 | 3115 | 3115 | 0% | 3115 | 2595.833 | 2595.833 | 0% | 0.14 | 0.000145 | 20 | 20 | 20 | 20 | 20 | 0 | yes | yes | yes | 5 | 176 | 67 | 89 | 0.7 | 0.001049 | 20 | 2019-02-19 |  | YES | YES | NO | YES |  | 2 595,83 | OK | 3115 | OK | 263.57
1092 | 1070576 | 1015017 | UPONOR S-PRESS PLUS ТРОЙНИК РЕДУКЦИОННЫЙ ЛАТУННЫЙ 25-20-20 '5А | F |  | Uponor | 1015017 |  |  |  | 1237101 |  |  | 1237101 | 1237101 |  | MLC components | ШТ | 3115 | 3115 | 3115 | 3115 | 0% | 3115 | 2595.833 | 2595.833 | 0% | 0.149 | 0.000148 | 0 | 0 |  | 0 | 0 | 0 | yes | no | no | 5 | 176 | 67 | 89 | 0.745 | 0.001049 |  | 2019-02-19 |  | YES | NO | NO | YES |  | 2 595,83 | OK | #N/A | #N/A | 859.3585
1093 | 1070577 | 1015021 | UPONOR S-PRESS PLUS ТРОЙНИК РЕДУКЦИОННЫЙ ЛАТУННЫЙ 25-20-25 '5И | B |  | Uponor | 1015021 |  |  |  | 1237102 |  |  | 1237102 | 1237102 |  | MLC components | ШТ | 3115 | 3115 | 3115 | 3115 | 0% | 3115 | 2595.833 | 2595.833 | 0% | 0.174 | 0.00016 | 0 | 0 |  | 0 | 0 | 0 | yes | no | no | 5 | 176 | 67 | 89 | 0.87 | 0.001049 |  | 2019-02-19 |  | YES | NO | NO | YES |  | 2 595,83 | OK | #N/A | #N/A | 987.7042
1094 | 1070578 | 1015025 | UPONOR S-PRESS PLUS ТРОЙНИК РЕДУКЦИОННЫЙ ЛАТУННЫЙ 25-25-16 '5А | F |  | Uponor | 1015025 | [9 empty] | MLC components | ШТ | 3115 | 3115 | 3115 | 3115 | 0% | 3115 | 2595.833 | 2595.833 | 0% | 0.179 | 0.000172 | 0 | 0 |  | 0 | 0 | 0 | yes | no | no | 5 | 135 | 87 | 89 | 0.895 | 0.001045 |  | 2019-02-19 |  | YES | YES | NO | YES |  | 2 595,83 | OK | #N/A | #N/A | 926.3215
1095 | 1070579 | 1015033 | UPONOR S-PRESS PLUS ТРОЙНИК РЕДУКЦИОННЫЙ ЛАТУННЫЙ 25-32-25 '5С | C |  | Uponor | 1015033 | [9 empty] | MLC components | ШТ | 5300 | 5300 | 5300 | 5300 | 0% | 5300 | 4416.667 | 4416.667 | 0% | 0.251 | 0.000252 | 0 | 0 |  | 0 | 0 | 0 | yes | no | no | 5 | 176 | 135 | 89 | 1.255 | 0.002115 |  | 2019-02-19 |  | NO | NO | NO | YES |  | 0 | NO | #N/A | #N/A | 1119.3981
1096 | 1070580 | 1015053 | UPONOR S-PRESS PLUS ТРОЙНИК РЕДУКЦИОННЫЙ ЛАТУННЫЙ 32-16-32 '5А | F | Запланирован к выводу из ассортимента и замене на новый аналог | Uponor | 1015053 |  |  |  | 1237105 |  |  | 1237105 | 1237105 |  | MLC components | ШТ | 5300 | 5300 | 5300 | 5300 | 0% | 5300 | 4416.667 | 4416.667 | 0% | 0.225 | 0.000208 | 19 | 19 | 19 | 19 | 19 | 0 | yes | yes | yes | 5 | 176 | 135 | 89 | 1.125 | 0.002115 | 19 | 2019-02-19 |  | YES | YES | NO | YES |  | 4 416,67 | OK | 5300 | OK | 332.44
1097 | 1070581 | 1015060 | UPONOR S-PRESS PLUS ТРОЙНИК РЕДУКЦИОННЫЙ ЛАТУННЫЙ 32-20-32 '5А | F | Запланирован к выводу из ассортимента и замене на новый аналог | Uponor | 1015060 |  |  |  | 1237106 |  |  | 1237106 | 1237106 |  | MLC components | ШТ | 5300 | 5300 | 5300 | 5300 | 0% | 5300 | 4416.667 | 4416.667 | 0% | 0.241 | 0.000223 | 0 | 0 |  | 0 | 0 | 0 | yes | no | no | 5 | 176 | 135 | 89 | 1.205 | 0.002115 | 8 | 2019-02-19 |  | YES | YES | NO | YES |  | 4 416,67 | OK | #N/A | #N/A | 1068.0599
1098 | 1070582 | 1015064 | UPONOR S-PRESS PLUS ТРОЙНИК РЕДУКЦИОННЫЙ ЛАТУННЫЙ 32-25-25 '5А | F | Запланирован к выводу из ассортимента и замене на новый аналог | Uponor | 1015064 |  |  |  | 1237107 |  |  | 1237107 | 1237107 |  | MLC components | ШТ | 5300 | 5300 | 5300 | 5300 | 0% | 5300 | 4416.667 | 4416.667 | 0% | 0.264 | 0.000262 | 15 | 15 | 15 | 15 | 15 | 0 | yes | yes | yes | 5 | 176 | 135 | 89 | 1.32 | 0.002115 | 15 | 2019-02-19 |  | YES | YES | NO | YES |  | 4 416,67 | OK | 5300 | OK | 320.37
1099 | 1070583 | 1015068 | UPONOR S-PRESS PLUS ТРОЙНИК РЕДУКЦИОННЫЙ ЛАТУННЫЙ 32-25-32 '5А | F | Запланирован к выводу из ассортимента и замене на новый аналог | Uponor | 1015068 |  |  |  | 1237108 |  |  | 1237108 | 1237108 |  | MLC components | ШТ | 5300 | 5300 | 5300 | 5300 | 0% | 5300 | 4416.667 | 4416.667 | 0% | 0.278 | 0.000262 | 5 | 5 | 5 | 5 | 5 | 0 | yes | yes | yes | 5 | 176 | 135 | 89 | 1.39 | 0.002115 | 5 | 2019-02-19 |  | YES | YES | NO | YES |  | 4 416,67 | OK | 5300 | OK | 341.5
1100 | 1046916 | 1015096 | UPONOR S-PRESS ТРОЙНИК РЕДУКЦИОННЫЙ ЛАТУННЫЙ 40-20-40 '5В | D | Ограниченно доступен в пределах складских остатков | Uponor | 1015096 | [9 empty] | MLC components | ШТ | 9323 | 9323 | 9323 | 9323 | 0% | 9323 | 7769.167 | 7769.167 | 0% | 0.446 | 0.00077 | 10 | 10 | 2 | 2 | 10 | 0 | yes | yes | yes | 5 | 200 | 175 | 110 | 2.23 | 0.00385 | 2 |  |  | YES | YES | NO | YES |  | 7 769,17 | OK | 9323 | OK | 626.79
1101 | 1046917 | 1015100 | UPONOR S-PRESS ТРОЙНИК РЕДУКЦИОННЫЙ ЛАТУННЫЙ 40-25-32 '5В | D | Ограниченно доступен в пределах складских остатков | Uponor | 1015100 | [9 empty] | MLC components | ШТ | 9323 | 9323 | 9323 | 9323 | 0% | 9323 | 7769.167 | 7769.167 | 0% | 0.44 | 0.000794 | 5 | 5 | 5 | 5 | 5 | 0 | yes | yes | yes | 5 | 205 | 176 | 110 | 2.2 | 0.003969 | 5 |  |  | YES | YES | NO | YES |  | 7 769,17 | OK | 9323 | OK | 720.73
1102 | 1046918 | 1015103 | UPONOR S-PRESS ТРОЙНИК РЕДУКЦИОННЫЙ ЛАТУННЫЙ 40-25-40 '5В | D |  | Uponor | 1015103 | [9 empty] | MLC components | ШТ | 9323 | 9323 | 9323 | 9323 | 0% | 9323 | 7769.167 | 7769.167 | 0% | 0.51 | 0.001452 | 0 | 0 |  | 0 | 0 | 0 | yes | no | no | 5 | 240 | 178 | 170 | 2.55 | 0.007262 |  |  |  | NO | NO | NO | YES |  | 0 | NO | #N/A | #N/A | 2180.7617
1103 | 1046919 | 1015107 | UPONOR S-PRESS ТРОЙНИК РЕДУКЦИОННЫЙ ЛАТУННЫЙ 40-32-32 '5В | D | Ограниченно доступен в пределах складских остатков | Uponor | 1015107 | [9 empty] | MLC components | ШТ | 9323 | 9323 | 9323 | 9323 | 0% | 9323 | 7769.167 | 7769.167 | 0% | 0.49 | 0.000793 | 5 | 5 | 5 | 5 | 5 | 0 | yes | yes | yes | 5 | 200 | 177 | 112 | 2.45 | 0.003965 | 5 |  |  | YES | YES | NO | YES |  | 7 769,17 | OK | 9323 | OK | 939.75
1104 | 1046920 | 1015111 | UPONOR S-PRESS ТРОЙНИК РЕДУКЦИОННЫЙ ЛАТУННЫЙ 40-32-40 '5В | D |  | Uponor | 1015111 | [9 empty] | MLC components | ШТ | 9323 | 9323 | 9323 | 9323 | 0% | 9323 | 7769.167 | 7769.167 | 0% | 0.547 | 0.000789 | 0 | 0 |  | 0 | 0 | 0 | yes | no | no | 5 | 175 | 205 | 110 | 2.735 | 0.003946 |  |  |  | NO | NO | NO | YES |  | 0 | NO | #N/A | #N/A | 2367.142
1105 | 1046924 | 1015131 | UPONOR S-PRESS ТРОЙНИК РЕДУКЦИОННЫЙ ЛАТУННЫЙ 50-25-40 '3В | D | Ограниченно доступен в пределах складских остатков | Uponor | 1015131 | [9 empty] | VLD MLC components | ШТ | 9693 | 9693 | 9693 | 9693 | 0% | По запросу | 8077.5 | 8077.5 | 0% | 0.615 | 0.001332 | 3 | 3 | 3 | 3 | 3 | 0 | yes | yes | yes | 3 | 203 | 179 | 110 | 1.845 | 0.003997 | 3 |  |  | YES | YES | NO | YES |  | 8 077,50 | OK | По запросу | OK | 1023.8
1106 | 1046925 | 1015134 | UPONOR S-PRESS ТРОЙНИК РЕДУКЦИОННЫЙ ЛАТУННЫЙ 50-25-50 '3В | D | Ограниченно доступен в пределах складских остатков | Uponor | 1015134 | [9 empty] | VLD MLC components | ШТ | 9693 | 9990 | 9990 | 9990 | 0% | По запросу | 8325 | 8325 | 0% | 0.643 | 0.001323 | 3 | 3 | 3 | 3 | 3 | 0 | yes | yes | yes | 3 | 176 | 205 | 110 | 1.929 | 0.003969 |  |  |  | YES | NO | NO | YES |  | 8 325,00 | OK | По запросу | OK | 1776.72
1107 | 1046926 | 1015138 | UPONOR S-PRESS ТРОЙНИК РЕДУКЦИОННЫЙ ЛАТУННЫЙ 50-32-50 '3В | D |  | Uponor | 1015138 | [9 empty] | VLD MLC components | ШТ | 9693 | 9693 | 9693 | 9693 | 0% | По запросу | 8077.5 | 8077.5 | 0% | 0.699 | 0.001279 | 0 | 0 |  | 0 | 0 | 0 | yes | no | no | 3 | 203 | 175 | 108 | 2.097 | 0.003837 |  |  |  | YES | NO | NO | YES |  | 8 077,50 | OK | #N/A | #N/A | 3278.9549
1108 | 1046927 | 1015142 | UPONOR S-PRESS ТРОЙНИК РЕДУКЦИОННЫЙ ЛАТУННЫЙ 50-40-50 '3C | C |  | Uponor | 1015142 | [9 empty] | VLD MLC components | ШТ | 9693 | 9693 | 9693 | 9693 | 0% | По запросу | 8077.5 | 8077.5 | 0% | 0.86 | 0.00165 | 0 | 0 |  | 0 | 0 | 0 | yes | no | no | 3 | 250 | 180 | 110 | 2.58 | 0.00495 |  |  |  | NO | NO | NO | YES |  | 0 | NO | #N/A | #N/A | 4127.1529
1109 | 1070592 | 1014927 | UPONOR S-PRESS PLUS ТРОЙНИК С НАРУЖНОЙ РЕЗЬБОЙ 16-R1/2"НР-16 '10А | F |  | Uponor | 1014927 |  |  |  | 1237241 |  |  | 1237241 | 1237241 |  | MLC components | ШТ | 2686 | 2686 | 2686 | 2686 | 0% | 2686 | 2238.333 | 2238.333 | 0% | 0.095 | 6.6e-05 | 0 | 0 |  | 9 | 0 | 0 | yes | no | no | 10 | 176 | 67 | 89 | 0.95 | 0.001049 | 9 | 2019-02-19 |  | YES | YES | NO | YES |  | 2 238,33 | OK | #N/A | #N/A | 159.76
1110 | 1070593 | 1015038 | UPONOR S-PRESS PLUS ТРОЙНИК С НАРУЖНОЙ РЕЗЬБОЙ 25-R3/4"НР-25 '5А | F | Ограниченно доступен в пределах складских остатков | Uponor | 1015038 | [9 empty] | MLC components | ШТ | 3527 | 3527 | 3527 | 3527 | 0% | 3527 | 2939.167 | 2939.167 | 0% | 0.2 | 0.00016 | 0 | 0 |  | 0 | 0 | 0 | yes | no | no | 5 | 176 | 135 | 89 | 1 | 0.002115 |  | 2019-02-19 |  | YES | YES | NO | YES |  | 2 939,17 | OK | #N/A | #N/A | 959.803
1111 | 1070594 | 1015082 | UPONOR S-PRESS PLUS ТРОЙНИК С НАРУЖНОЙ РЕЗЬБОЙ 32-R3/4"НР-32 '5С | C |  | Uponor | 1015082 | [9 empty] | MLC components | ШТ | 4798 | 4798 | 4798 | 4798 | 0% | 4798 | 3998.333 | 3998.333 | 0% | 0.263 | 0.000223 | 0 | 0 |  | 0 | 0 | 0 | yes | no | no | 5 | 176 | 135 | 89 | 1.315 | 0.002115 |  | 2019-02-19 |  | NO | NO | NO | YES |  | 0 | NO | #N/A | #N/A | 1939.6949
1112 | 1070595 | 1014931 | UPONOR S-PRESS PLUS ТРОЙНИК С ВНУТРЕННЕЙ РЕЗЬБОЙ 16-RP1/2"ВР-16 '10А | F | Запланирован к выводу из ассортимента и замене на новый аналог | Uponor | 1014931 |  |  |  | 1237251 |  |  | 1237251 | 1237251 |  | MLC components | ШТ | 2342 | 2342 | 2342 | 2342 | 0% | 2342 | 1951.667 | 1951.667 | 0% | 0.106 | 8.7e-05 | 10 | 10 | 10 | 20 | 10 | 0 | yes | yes | yes | 10 | 176 | 67 | 89 | 1.06 | 0.001049 | 20 | 2019-02-19 |  | YES | YES | NO | YES |  | 1 951,67 | OK | 2342 | OK | 184.59
1113 | 1070596 | 1014987 | UPONOR S-PRESS PLUS ТРОЙНИК С ВНУТРЕННЕЙ РЕЗЬБОЙ 20-RP1/2"ВР-20 '15А | F | Запланирован к выводу из ассортимента и замене на новый аналог | Uponor | 1014987 |  |  |  | 1237252 |  |  | 1237252 | 1237252 |  | MLC components | ШТ | 2624 | 2624 | 2624 | 2624 | 0% | 2624 | 2186.667 | 2186.667 | 0% | 0.134 | 0.0001 | 0 | 0 |  | 0 | 0 | 0 | yes | no | no | 15 | 176 | 135 | 89 | 2.01 | 0.002115 | 15 | 2019-02-19 |  | YES | YES | NO | YES |  | 2 186,67 | OK | #N/A | #N/A | 706.4597
1114 | 1070597 | 1014991 | UPONOR S-PRESS PLUS ТРОЙНИК С ВНУТРЕННЕЙ РЕЗЬБОЙ 20-RP3/4"ВР-20 '10С | C |  | Uponor | 1014991 |  |  |  | 1237255 |  |  | 1237255 | 1237255 |  | MLC components | ШТ | 3072 | 3072 | 3072 | 3072 | 0% | 3072 | 2560 | 2560 | 0% | 0.181 | 0.00014 | 0 | 0 |  | 0 | 0 | 0 | yes | no | no | 10 | 176 | 135 | 89 | 1.81 | 0.002115 |  | 2019-02-19 |  | NO | NO | NO | YES |  | 0 | NO | #N/A | #N/A | 724.3165
1115 | 1070598 | 1015044 | UPONOR S-PRESS PLUS ТРОЙНИК С ВНУТРЕННЕЙ РЕЗЬБОЙ 25-RP1/2"ВР-25 '5А | F |  | Uponor | 1015044 | [9 empty] | MLC components | ШТ | 3527 | 3527 | 3527 | 3527 | 0% | 3527 | 2939.167 | 2939.167 | 0% | 0.204 | 0.000164 | 0 | 0 |  | 0 | 0 | 0 | yes | no | no | 5 | 176 | 135 | 89 | 1.02 | 0.002115 |  | 2019-02-19 |  | YES | NO | NO | YES |  | 2 939,17 | OK | #N/A | #N/A | 882.7955
1116 | 1070599 | 1015048 | UPONOR S-PRESS PLUS ТРОЙНИК С ВНУТРЕННЕЙ РЕЗЬБОЙ 25-RP3/4"ВР-25 '5А | F |  | Uponor | 1015048 | [9 empty] | MLC components | ШТ | 3527 | 3527 | 3527 | 3527 | 0% | 3527 | 2939.167 | 2939.167 | 0% | 0.249 | 0.000183 | 0 | 0 |  | 0 | 0 | 0 | yes | no | no | 5 | 176 | 135 | 89 | 1.245 | 0.002115 |  | 2019-02-19 |  | YES | YES | NO | YES |  | 2 939,17 | OK | #N/A | #N/A | 993.2845
1117 | 1070600 | 1015088 | UPONOR S-PRESS PLUS ТРОЙНИК С ВНУТРЕННЕЙ РЕЗЬБОЙ 32-RP1/2"ВР-32 '5И | B | Ограниченно доступен в пределах складских остатков | Uponor | 1015088 | [9 empty] | MLC components | ШТ | 4798 | 4798 | 4798 | 4798 | 0% | 4798 | 3998.333 | 3998.333 | 0% | 0.261 | 0.000219 | 15 | 15 | 15 | 15 | 15 | 0 | yes | yes | yes | 5 | 176 | 135 | 89 | 1.305 | 0.002115 | 15 | 2019-02-19 |  | YES | YES | NO | YES |  | 3 998,33 | OK | 4798 | OK | 346.07
1118 | 1070601 | 1015091 | UPONOR S-PRESS PLUS ТРОЙНИК С ВНУТРЕННЕЙ РЕЗЬБОЙ 32-RP3/4"ВР-32 '5С | C |  | Uponor | 1015091 | [9 empty] | MLC components | ШТ | 4798 | 4798 | 4798 | 4798 | 0% | 4798 | 3998.333 | 3998.333 | 0% | 0.318 | 0.000253 | 0 | 0 |  | 0 | 0 | 0 | yes | no | no | 5 | 176 | 135 | 89 | 1.59 | 0.002115 |  | 2019-02-19 |  | NO | NO | NO | YES |  | 0 | NO | #N/A | #N/A | 1797.9565
1119 | 1046922 |  | UPONOR S-PRESS ТРОЙНИК С ВНУТРЕННЕЙ РЕЗЬБОЙ ЛАТУННЫЙ 40-RP1/2"ВР-40 '5C | C |  | Uponor | [10 empty] | MLC components | ШТ | 9323 | 9323 | 9323 | 9323 | 0% | 9323 | 7769.167 | 7769.167 | 0% | 0.526 | 0.000789 | 0 | 0 |  | 0 | 0 | 0 | yes | no | no | 5 | 205 | 110 | 175 | 2.63 | 0.003946 |  |  |  | YES | NO | NO | YES |  | 7 769,17 | OK | #N/A | #N/A | 2738.7867
1120 | 1046923 | 1015123 | UPONOR S-PRESS ТРОЙНИК С ВНУТРЕННЕЙ РЕЗЬБОЙ ЛАТУННЫЙ 40-RP3/4"ВР-40 '5C | C |  | Uponor | 1015123 | [9 empty] | MLC components | ШТ | 9323 | 9323 | 9323 | 9323 | 0% | 9323 | 7769.167 | 7769.167 | 0% | 0.53 | 0.000789 | 0 | 0 |  | 0 | 0 | 0 | yes | no | no | 5 | 205 | 175 | 110 | 2.65 | 0.003946 |  |  |  | NO | NO | NO | YES |  | 0 | NO | #N/A | #N/A | 2915.1226
1121 | 1046929 | 1015149 | UPONOR S-PRESS ТРОЙНИК С ВНУТРЕННЕЙ РЕЗЬБОЙ ЛАТУННЫЙ 50-RP1"ВР-50 '3C | C |  | Uponor | 1015149 | [9 empty] | VLD MLC components | ШТ | 9693 | 9693 | 9693 | 9693 | 0% | По запросу | 8077.5 | 8077.5 | 0% | 0.771 | 0.001353 | 0 | 0 |  | 0 | 0 | 0 | yes | no | no | 3 | 205 | 180 | 110 | 2.313 | 0.004059 |  |  |  | YES | NO | NO | YES |  | 8 077,50 | OK | #N/A | #N/A | 4174.027
1122 | 1070621 | 1007078 | UPONOR S-PRESS PLUS ЗАГЛУШКА 16 '40С | C |  | Uponor | 1007078 |  |  |  | 1237071 |  |  | 1237071 | 1237071 |  | MLC components | ШТ | 1116 | 1116 | 1116 | 1116 | 0% | 1116 | 930 | 930 | 0% | 0.023 | 1.3e-05 | 0 | 0 |  | 0 | 0 | 0 | yes | no | no | 40 | 87 | 67 | 89 | 0.46 | 0.000519 |  | 2019-02-19 |  | YES | NO | NO | YES |  | 930,00 | OK | #N/A | #N/A | 258.9236
1123 | 1070622 | 1007079 | UPONOR S-PRESS PLUS ЗАГЛУШКА 20 '20С | C |  | Uponor | 1007079 |  |  |  | 1237072 |  |  | 1237072 | 1237072 |  | MLC components | ШТ | 781 | 781 | 781 | 781 | 0% | 781 | 650.833 | 650.833 | 0% | 0.035 | 1.9e-05 | 0 | 0 |  | 0 | 0 | 0 | yes | no | no | 20 | 87 | 67 | 89 | 0.35 | 0.000519 |  | 2019-02-19 |  | NO | NO | NO | YES |  | 0 | NO | #N/A | #N/A | 295.7532
1124 | 1070623 | 1007080 | UPONOR S-PRESS PLUS ЗАГЛУШКА 25 '10С | C |  | Uponor | 1007080 | [9 empty] | MLC components | ШТ | 1280 | 1280 | 1280 | 1280 | 0% | 1280 | 1066.667 | 1066.667 | 0% | 0.068 | 3.7e-05 | 0 | 0 |  | 0 | 0 | 0 | yes | no | no | 10 | 176 | 67 | 89 | 0.68 | 0.001049 |  | 2019-02-19 |  | NO | NO | NO | YES |  | 0 | NO | #N/A | #N/A | 499.9904
1125 | 1070624 | 1007081 | UPONOR S-PRESS PLUS ЗАГЛУШКА 32 '5С | C |  | Uponor | 1007081 | [9 empty] | MLC components | ШТ | 2287 | 2287 | 2287 | 2287 | 0% | 2287 | 1905.833 | 1905.833 | 0% | 0.103 | 5.4e-05 | 0 | 0 |  | 0 | 0 | 0 | yes | no | no | 5 | 176 | 67 | 89 | 0.515 | 0.001049 |  | 2019-02-19 |  | NO | NO | NO | YES |  | 0 | NO | #N/A | #N/A | 699.7633
1126 | 1070615 |  | UPONOR S-PRESS PLUS ПЕРЕХОДНИК НА МЕДНУЮ ТРУБКУ 16-15CU '20У | E | Ограниченно доступен в пределах складских остатков | Uponor | [10 empty] | MLC components | ШТ | 1277 | 1277 | 1277 | 1277 | 0% | 1277 | 1064.167 | 1064.167 | 0% | 0.044 | 3.6e-05 | 100 | 100 | 100 | 100 | 100 | 0 | yes | yes | yes | 20 | 176 | 67 | 89 | 0.88 | 0.001049 | 100 | 2019-04-23 |  | YES | YES | NO | YES |  | 1 064,17 | OK | 1277 | OK | 151.56
1127 | 1070707 |  | UPONOR S-PRESS PLUS ПЕРЕХОДНИК НА МЕДНУЮ ТРУБКУ 20-15CU '10У | E |  | Uponor | [10 empty] | MLC components | ШТ | 1572 | 1572 | 1572 | 1572 | 0% | 1572 | 1310 | 1310 | 0% | 0.055 | 5.1e-05 | 0 | 0 |  | 0 | 0 | 0 | yes | no | no | 10 | 176 | 67 | 89 | 0.55 | 0.001049 |  | 2019-04-23 |  | NO | NO | NO | YES |  | 0 | NO | #N/A | #N/A | 563.6052
1128 | 1070617 | 1014558 | UPONOR S-PRESS PLUS ПЕРЕХОДНИК НА МЕДНУЮ ТРУБКУ 20-22CU '15С | C |  | Uponor | 1014558 | [9 empty] | MLC components | ШТ | 1549 | 1549 | 1549 | 1549 | 0% | 1549 | 1290.833 | 1290.833 | 0% | 0.073 | 5.5e-05 | 0 | 0 |  | 0 | 0 | 0 | yes | no | no | 15 | 176 | 67 | 89 | 1.095 | 0.001049 |  | 2019-02-19 |  | NO | NO | NO | YES |  | 0 | NO | #N/A | #N/A | 627.2201
1129 | 1070618 | 1014584 | UPONOR S-PRESS PLUS ПЕРЕХОДНИК НА МЕДНУЮ ТРУБКУ 25-22CU '5С | C |  | Uponor | 1014584 | [9 empty] | MLC components | ШТ | 2048 | 2048 | 2048 | 2048 | 0% | 2048 | 1706.667 | 1706.667 | 0% | 0.1 | 9.2e-05 | 0 | 0 |  | 0 | 0 | 0 | yes | no | no | 5 | 176 | 67 | 89 | 0.5 | 0.001049 |  | 2019-02-19 |  | NO | NO | NO | YES |  | 0 | NO | #N/A | #N/A | 731.0127
1130 | 1022714 |  | UPONOR S-PRESS УГОЛЬНИК КОМПОЗИЦИОННЫЙ PPSU 16-16 '10Щ | O |  | Uponor |  |  |  |  | #N/A |  |  | #N/A | 1039929 |  | MLC components | ШТ | 519 | 519 | 519 | 519 | 0% | 519 | 432.5 | 432.5 | 0% | 0.018 | 5.4e-05 | 0 | 0 |  | 0 | 0 | 0 | no | no | no | 10 | 87 | 67 | 89 | 0.18 | 0.000519 |  |  |  | NO | NO | NO | YES |  | 0 | NO | #N/A | #N/A | 58.5165
1131 | 1022715 |  | UPONOR S-PRESS УГОЛЬНИК КОМПОЗИЦИОННЫЙ PPSU 20-20 '10Щ | O |  | Uponor |  |  |  |  | #N/A |  |  | #N/A | 1039930 |  | MLC components | ШТ | 701 | 701 | 701 | 701 | 0% | 701 | 584.167 | 584.167 | 0% | 0.03 | 0.00011 | 0 | 0 |  | 0 | 0 | 0 | no | no | no | 10 | 176 | 67 | 89 | 0.3 | 0.001049 |  |  |  | NO | NO | NO | YES |  | 0 | NO | #N/A | #N/A | 77.0931
1132 | 1022716 |  | UPONOR S-PRESS УГОЛЬНИК КОМПОЗИЦИОННЫЙ PPSU 25-25 '5Щ | O |  | Uponor |  |  |  |  | #N/A |  |  | #N/A | 1039931 |  | MLC components | ШТ | 1294 | 1294 | 1294 | 1294 | 0% | 1294 | 1078.333 | 1078.333 | 0% | 0.062 | 0.000221 | 0 | 0 |  | 0 | 0 | 0 | no | no | no | 5 | 176 | 67 | 89 | 0.31 | 0.001049 |  |  |  | NO | NO | NO | YES |  | 0 | NO | #N/A | #N/A | 120.7482
1133 | 1022717 |  | UPONOR S-PRESS УГОЛЬНИК КОМПОЗИЦИОННЫЙ PPSU 32-32 '5Щ | O |  | Uponor |  |  |  |  | #N/A |  |  | #N/A | 1039932 |  | MLC components | ШТ | 1954 | 1954 | 1954 | 1954 | 0% | 1954 | 1628.333 | 1628.333 | 0% | 0.082 | 0.000425 | 0 | 0 |  | 0 | 0 | 0 | no | no | no | 5 | 176 | 135 | 89 | 0.41 | 0.002115 |  |  |  | NO | NO | NO | YES |  | 0 | NO | #N/A | #N/A | 186.6954
1134 | 1022718 |  | UPONOR S-PRESS ТРОЙНИК РАВНОПРОХОДНОЙ КОМПОЗИЦИОННЫЙ PPSU 16-16-16 '10Щ | O |  | Uponor |  |  |  |  | #N/A |  |  | #N/A | 1039944 |  | MLC components | ШТ | 723 | 723 | 723 | 723 | 0% | 723 | 602.5 | 602.5 | 0% | 0.03 | 0.00011 | 0 | 0 |  | 0 | 0 | 0 | no | no | no | 10 | 176 | 67 | 89 | 0.3 | 0.001049 |  |  |  | NO | NO | NO | YES |  | 0 | NO | #N/A | #N/A | 84.5238
1135 | 1022719 |  | UPONOR S-PRESS ТРОЙНИК РАВНОПРОХОДНОЙ КОМПОЗИЦИОННЫЙ PPSU 20-20-20 '10Щ | O |  | Uponor |  |  |  |  | #N/A |  |  | #N/A | 1039945 |  | MLC components | ШТ | 964 | 964 | 964 | 964 | 0% | 964 | 803.333 | 803.333 | 0% | 0.04 | 0.000213 | 0 | 0 |  | 0 | 0 | 0 | no | no | no | 10 | 176 | 135 | 89 | 0.4 | 0.002115 |  |  |  | NO | NO | NO | YES |  | 0 | NO | #N/A | #N/A | 114.2464
1136 | 1022720 |  | UPONOR S-PRESS ТРОЙНИК РАВНОПРОХОДНОЙ КОМПОЗИЦИОННЫЙ PPSU 25-25-25 '5Щ | O |  | Uponor |  |  |  |  | #N/A |  |  | #N/A | 1039946 |  | MLC components | ШТ | 1553 | 1553 | 1553 | 1553 | 0% | 1553 | 1294.167 | 1294.167 | 0% | 0.091 | 0.000425 | 0 | 0 |  | 0 | 0 | 0 | no | no | no | 5 | 176 | 135 | 89 | 0.455 | 0.002115 |  |  |  | NO | NO | NO | YES |  | 0 | NO | #N/A | #N/A | 181.1224
1137 | 1022721 |  | UPONOR S-PRESS ТРОЙНИК РАВНОПРОХОДНОЙ КОМПОЗИЦИОННЫЙ PPSU 32-32-32 '5Щ | O |  | Uponor |  |  |  |  | #N/A |  |  | #N/A | 1039947 |  | MLC components | ШТ | 2393 | 2393 | 2393 | 2393 | 0% | 2393 | 1994.167 | 1994.167 | 0% | 0.12 | 0.000221 | 0 | 0 |  | 0 | 0 | 0 | no | no | no | 5 | 176 | 135 | 89 | 0.6 | 0.002115 |  |  |  | NO | NO | NO | YES |  | 0 | NO | #N/A | #N/A | 313.0166
1138 | 1022722 |  | UPONOR S-PRESS ТРОЙНИК РЕДУКЦИОННЫЙ КОМПОЗИЦИОННЫЙ PPSU 16-20-16 '10Щ | O |  | Uponor |  |  |  |  | #N/A |  |  | #N/A | 1039948 |  | MLC components | ШТ | 964 | 964 | 964 | 964 | 0% | 964 | 803.333 | 803.333 | 0% | 0.031 | 0.00011 | 0 | 0 |  | 0 | 0 | 0 | no | no | no | 10 | 176 | 67 | 89 | 0.31 | 0.001049 |  |  |  | NO | NO | NO | YES |  | 0 | NO | #N/A | #N/A | 98.4563
1139 | 1022723 |  | UPONOR S-PRESS ТРОЙНИК РЕДУКЦИОННЫЙ КОМПОЗИЦИОННЫЙ PPSU 20-16-16 '10Щ | O |  | Uponor |  |  |  |  | #N/A |  |  | #N/A | 1039949 |  | MLC components | ШТ | 964 | 964 | 964 | 964 | 0% | 964 | 803.333 | 803.333 | 0% | 0.032 | 0.00011 | 0 | 0 |  | 0 | 0 | 0 | no | no | no | 10 | 176 | 67 | 89 | 0.32 | 0.001049 |  |  |  | NO | NO | NO | YES |  | 0 | NO | #N/A | #N/A | 95.6698
1140 | 1022724 |  | UPONOR S-PRESS ТРОЙНИК РЕДУКЦИОННЫЙ КОМПОЗИЦИОННЫЙ PPSU 20-16-20 '10Щ | O |  | Uponor |  |  |  |  | #N/A |  |  | #N/A | 1039950 |  | MLC components | ШТ | 964 | 964 | 964 | 964 | 0% | 964 | 803.333 | 803.333 | 0% | 0.036 | 0.00011 | 0 | 0 |  | 0 | 0 | 0 | no | no | no | 10 | 176 | 135 | 89 | 0.36 | 0.002115 |  |  |  | NO | NO | NO | YES |  | 0 | NO | #N/A | #N/A | 104.0293
1141 | 1022725 |  | UPONOR S-PRESS ТРОЙНИК РЕДУКЦИОННЫЙ КОМПОЗИЦИОННЫЙ PPSU 20-20-16 '10Щ | O |  | Uponor |  |  |  |  | #N/A |  |  | #N/A | 1039951 |  | MLC components | ШТ | 964 | 964 | 964 | 964 | 0% | 964 | 803.333 | 803.333 | 0% | 0.038 | 0.00011 | 0 | 0 |  | 0 | 0 | 0 | no | no | no | 10 | 176 | 135 | 89 | 0.38 | 0.002115 |  |  |  | NO | NO | NO | YES |  | 0 | NO | #N/A | #N/A | 108.6734
1142 | 1022726 |  | UPONOR S-PRESS ТРОЙНИК РЕДУКЦИОННЫЙ КОМПОЗИЦИОННЫЙ PPSU 20-25-20 '10Щ | O |  | Uponor |  |  |  |  | #N/A |  |  | #N/A | 1039952 |  | MLC components | ШТ | 1553 | 1553 | 1553 | 1553 | 0% | 1553 | 1294.167 | 1294.167 | 0% | 0.06 | 0.000219 | 0 | 0 |  | 0 | 0 | 0 | no | no | no | 10 | 176 | 135 | 89 | 0.6 | 0.002115 |  |  |  | NO | NO | NO | YES |  | 0 | NO | #N/A | #N/A | 161.6169
1143 | 1022727 |  | UPONOR S-PRESS ТРОЙНИК РЕДУКЦИОННЫЙ КОМПОЗИЦИОННЫЙ PPSU 25-16-16 '5Щ | O |  | Uponor |  |  |  |  | #N/A |  |  | #N/A | 1039953 |  | MLC components | ШТ | 1553 | 1553 | 1553 | 1553 | 0% | 1553 | 1294.167 | 1294.167 | 0% | 0.049 | 0.000221 | 0 | 0 |  | 0 | 0 | 0 | no | no | no | 5 | 176 | 67 | 89 | 0.245 | 0.001049 |  |  |  | NO | NO | NO | YES |  | 0 | NO | #N/A | #N/A | 129.1077
1144 | 1022728 |  | UPONOR S-PRESS ТРОЙНИК РЕДУКЦИОННЫЙ КОМПОЗИЦИОННЫЙ PPSU 25-16-20 '5Щ | O |  | Uponor |  |  |  |  | #N/A |  |  | #N/A | 1039954 |  | MLC components | ШТ | 1553 | 1553 | 1553 | 1553 | 0% | 1553 | 1294.167 | 1294.167 | 0% | 0.05 | 0.000221 | 0 | 0 |  | 0 | 0 | 0 | no | no | no | 5 | 176 | 67 | 89 | 0.25 | 0.001049 |  |  |  | NO | NO | NO | YES |  | 0 | NO | #N/A | #N/A | 138.3961
1145 | 1022729 |  | UPONOR S-PRESS ТРОЙНИК РЕДУКЦИОННЫЙ КОМПОЗИЦИОННЫЙ PPSU 25-16-25 '5Щ | O |  | Uponor |  |  |  |  | #N/A |  |  | #N/A | 1039955 |  | MLC components | ШТ | 1553 | 1553 | 1553 | 1553 | 0% | 1553 | 1294.167 | 1294.167 | 0% | 0.068 | 0.000221 | 0 | 0 |  | 0 | 0 | 0 | no | no | no | 5 | 176 | 67 | 89 | 0.34 | 0.001049 |  |  |  | NO | NO | NO | YES |  | 0 | NO | #N/A | #N/A | 144.8979
1146 | 1022730 |  | UPONOR S-PRESS ТРОЙНИК РЕДУКЦИОННЫЙ КОМПОЗИЦИОННЫЙ PPSU 25-20-20 '5Щ | O |  | Uponor |  |  |  |  | #N/A |  |  | #N/A | 1039956 |  | MLC components | ШТ | 1553 | 1553 | 1553 | 1553 | 0% | 1553 | 1294.167 | 1294.167 | 0% | 0.053 | 0.000221 | 0 | 0 |  | 0 | 0 | 0 | no | no | no | 5 | 176 | 67 | 89 | 0.265 | 0.001049 |  |  |  | NO | NO | NO | YES |  | 0 | NO | #N/A | #N/A | 147.6844
1147 | 1022731 |  | UPONOR S-PRESS ТРОЙНИК РЕДУКЦИОННЫЙ КОМПОЗИЦИОННЫЙ PPSU 25-20-25 '5Щ | O |  | Uponor |  |  |  |  | #N/A |  |  | #N/A | 1039957 |  | MLC components | ШТ | 1553 | 1553 | 1553 | 1553 | 0% | 1553 | 1294.167 | 1294.167 | 0% | 0.074 | 0.000221 | 0 | 0 |  | 0 | 0 | 0 | no | no | no | 5 | 176 | 67 | 89 | 0.37 | 0.001049 |  |  |  | NO | NO | NO | YES |  | 0 | NO | #N/A | #N/A | 158.8304
1148 | 1022732 |  | UPONOR S-PRESS ТРОЙНИК РЕДУКЦИОННЫЙ КОМПОЗИЦИОННЫЙ PPSU 32-16-32 '5Щ | O |  | Uponor |  |  |  |  | #N/A |  |  | #N/A | 1039958 |  | MLC components | ШТ | 2393 | 2393 | 2393 | 2393 | 0% | 2393 | 1994.167 | 1994.167 | 0% | 0.08 | 0.000425 | 0 | 0 |  | 0 | 0 | 0 | no | no | no | 5 | 176 | 135 | 89 | 0.4 | 0.002115 |  |  |  | NO | NO | NO | YES |  | 0 | NO | #N/A | #N/A | 224.7775
1149 | 1022733 |  | UPONOR S-PRESS ТРОЙНИК РЕДУКЦИОННЫЙ КОМПОЗИЦИОННЫЙ PPSU 32-20-32 '5Щ | O |  | Uponor |  |  |  |  | #N/A |  |  | #N/A | 1039959 |  | MLC components | ШТ | 2393 | 2393 | 2393 | 2393 | 0% | 2393 | 1994.167 | 1994.167 | 0% | 0.091 | 0.000425 | 0 | 0 |  | 0 | 0 | 0 | no | no | no | 5 | 176 | 135 | 89 | 0.455 | 0.002115 |  |  |  | NO | NO | NO | YES |  | 0 | NO | #N/A | #N/A | 224.7775
1150 | 1022734 |  | UPONOR S-PRESS ТРОЙНИК РЕДУКЦИОННЫЙ КОМПОЗИЦИОННЫЙ PPSU 32-25-25 '5Щ | O |  | Uponor |  |  |  |  | #N/A |  |  | #N/A | 1039960 |  | MLC components | ШТ | 2393 | 2393 | 2393 | 2393 | 0% | 2393 | 1994.167 | 1994.167 | 0% | 0.102 | 0.000425 | 0 | 0 |  | 0 | 0 | 0 | no | no | no | 5 | 176 | 135 | 89 | 0.51 | 0.002115 |  |  |  | NO | NO | NO | YES |  | 0 | NO | #N/A | #N/A | 234.9946
1151 | 1022735 |  | UPONOR S-PRESS ТРОЙНИК РЕДУКЦИОННЫЙ КОМПОЗИЦИОННЫЙ PPSU 32-25-32 '5Щ | O |  | Uponor |  |  |  |  | #N/A |  |  | #N/A | 1039961 |  | MLC components | ШТ | 2393 | 2393 | 2393 | 2393 | 0% | 2393 | 1994.167 | 1994.167 | 0% | 0.11 | 0.000425 | 0 | 0 |  | 0 | 0 | 0 | no | no | no | 5 | 176 | 135 | 89 | 0.55 | 0.002115 |  |  |  | NO | NO | NO | YES |  | 0 | NO | #N/A | #N/A | 247.9983
1152 | 1046392 |  | UPONOR S-PRESS ТРОЙНИК РЕДУКЦИОННЫЙ КОМПОЗИЦИОННЫЙ PPSU 40-20-40 '5Щ | O |  | Uponor |  |  |  |  | #N/A |  |  | #N/A | 1039962 |  | MLC components | ШТ | 3978 | 3978 | 3978 | 3978 | 0% | 3978 | 3315 | 3315 | 0% | 0.18 | 0.000425 | 0 | 0 |  | 0 | 0 | 0 | no | no | no | 5 | 176 | 135 | 89 | 0.9 | 0.002115 |  |  |  | NO | NO | NO | YES |  | 0 | NO | #N/A | #N/A | 360.387
1153 | 1046393 |  | UPONOR S-PRESS ТРОЙНИК РЕДУКЦИОННЫЙ КОМПОЗИЦИОННЫЙ PPSU 40-25-32 '5Щ | O |  | Uponor |  |  |  |  | #N/A |  |  | #N/A | 1039963 |  | MLC components | ШТ | 3978 | 3978 | 3978 | 3978 | 0% | 3978 | 3315 | 3315 | 0% | 0.144 | 0.000596 | 0 | 0 |  | 0 | 0 | 0 | no | no | no | 5 | 176 | 135 | 89 | 0.72 | 0.002115 |  |  |  | NO | NO | NO | YES |  | 0 | NO | #N/A | #N/A | 352.0276
1154 | 1046394 |  | UPONOR S-PRESS ТРОЙНИК РЕДУКЦИОННЫЙ КОМПОЗИЦИОННЫЙ PPSU 40-25-40 '5Щ | O |  | Uponor |  |  |  |  | #N/A |  |  | #N/A | 1039964 |  | MLC components | ШТ | 3978 | 3978 | 3978 | 3978 | 0% | 3978 | 3315 | 3315 | 0% | 0.163 | 0.000425 | 0 | 0 |  | 0 | 0 | 0 | no | no | no | 5 | 185 | 92 | 185 | 0.815 | 0.003149 |  |  |  | NO | NO | NO | YES |  | 0 | NO | #N/A | #N/A | 384.5367
1155 | 1046395 |  | UPONOR S-PRESS ТРОЙНИК РЕДУКЦИОННЫЙ КОМПОЗИЦИОННЫЙ PPSU 40-32-32 '5Щ | O |  | Uponor |  |  |  |  | #N/A |  |  | #N/A | 1039965 |  | MLC components | ШТ | 3978 | 3978 | 3978 | 3978 | 0% | 3978 | 3315 | 3315 | 0% | 0.152 | 0.000596 | 0 | 0 |  | 0 | 0 | 0 | no | no | no | 5 | 176 | 135 | 89 | 0.76 | 0.002115 |  |  |  | NO | NO | NO | YES |  | 0 | NO | #N/A | #N/A | 375.2484
1156 | 1046396 |  | UPONOR S-PRESS ТРОЙНИК РЕДУКЦИОННЫЙ КОМПОЗИЦИОННЫЙ PPSU 40-32-40 '5Щ | O |  | Uponor |  |  |  |  | #N/A |  |  | #N/A | 1039966 |  | MLC components | ШТ | 3978 | 3978 | 3978 | 3978 | 0% | 3978 | 3315 | 3315 | 0% | 0.171 | 0.000596 | 0 | 0 |  | 0 | 0 | 0 | no | no | no | 5 | 185 | 92 | 185 | 0.855 | 0.003149 |  |  |  | NO | NO | NO | YES |  | 0 | NO | #N/A | #N/A | 405.8998
1157 | 1046397 |  | UPONOR S-PRESS ТРОЙНИК РЕДУКЦИОННЫЙ КОМПОЗИЦИОННЫЙ PPSU 50-25-40 '3Щ | O |  | Uponor |  |  |  |  | #N/A |  |  | #N/A | 1039967 |  | VLD MLC components | ШТ | 5672 | 5672 | 5672 | 5672 | 0% | По запросу | 4726.667 | 4726.667 | 0% | 0.204 | 0.000994 | 0 | 0 |  | 0 | 0 | 0 | no | no | no | 3 | 180 | 180 | 92 | 0.612 | 0.002981 |  |  |  | NO | NO | NO | YES |  | 0 | NO | #N/A | #N/A | 354.814
1158 | 1046398 |  | UPONOR S-PRESS ТРОЙНИК РЕДУКЦИОННЫЙ КОМПОЗИЦИОННЫЙ PPSU 50-25-50 '3Щ | O |  | Uponor |  |  |  |  | #N/A |  |  | #N/A | 1039968 |  | VLD MLC components | ШТ | 5672 | 5672 | 5672 | 5672 | 0% | По запросу | 4726.667 | 4726.667 | 0% | 0.22 | 0.000994 | 0 | 0 |  | 0 | 0 | 0 | no | no | no | 3 | 180 | 180 | 92 | 0.66 | 0.002981 |  |  |  | NO | NO | NO | YES |  | 0 | NO | #N/A | #N/A | 510.8579
1159 | 1046399 |  | UPONOR S-PRESS ТРОЙНИК РЕДУКЦИОННЫЙ КОМПОЗИЦИОННЫЙ PPSU 50-32-50 '3Щ | O |  | Uponor |  |  |  |  | #N/A |  |  | #N/A | 1039969 |  | VLD MLC components | ШТ | 5672 | 5672 | 5672 | 5672 | 0% | По запросу | 4726.667 | 4726.667 | 0% | 0.221 | 0.000994 | 0 | 0 |  | 0 | 0 | 0 | no | no | no | 3 | 180 | 180 | 92 | 0.663 | 0.002981 |  |  |  | NO | NO | NO | YES |  | 0 | NO | #N/A | #N/A | 529.4346
1160 | 1022736 |  | UPONOR S-PRESS СОЕДИНИТЕЛЬ КОМПОЗИЦИОННЫЙ PPSU 16-16 '10Щ | O |  | Uponor |  |  |  |  | #N/A |  |  | #N/A | 1039933 |  | MLC components | ШТ | 519 | 519 | 519 | 519 | 0% | 519 | 432.5 | 432.5 | 0% | 0.015 | 5.4e-05 | 0 | 0 |  | 0 | 0 | 0 | no | no | no | 10 | 87 | 67 | 89 | 0.15 | 0.000519 |  |  |  | NO | NO | NO | YES |  | 0 | NO | #N/A | #N/A | 59.4453
1161 | 1022737 |  | UPONOR S-PRESS СОЕДИНИТЕЛЬ КОМПОЗИЦИОННЫЙ PPSU 20-20 '10Щ | O |  | Uponor |  |  |  |  | #N/A |  |  | #N/A | 1039934 |  | MLC components | ШТ | 642 | 642 | 642 | 642 | 0% | 642 | 535 | 535 | 0% | 0.024 | 0.00011 | 0 | 0 |  | 0 | 0 | 0 | no | no | no | 10 | 176 | 67 | 89 | 0.24 | 0.001049 |  |  |  | NO | NO | NO | YES |  | 0 | NO | #N/A | #N/A | 70.5913
1162 | 1022738 |  | UPONOR S-PRESS СОЕДИНИТЕЛЬ КОМПОЗИЦИОННЫЙ PPSU 25-25 '5Щ | O |  | Uponor |  |  |  |  | #N/A |  |  | #N/A | 1039935 |  | MLC components | ШТ | 1034 | 1034 | 1034 | 1034 | 0% | 1034 | 861.667 | 861.667 | 0% | 0.05 | 0.000221 | 0 | 0 |  | 0 | 0 | 0 | no | no | no | 5 | 176 | 67 | 89 | 0.25 | 0.001049 |  |  |  | NO | NO | NO | YES |  | 0 | NO | #N/A | #N/A | 117.9617
1163 | 1022739 |  | UPONOR S-PRESS СОЕДИНИТЕЛЬ КОМПОЗИЦИОННЫЙ PPSU 32-32 '5Щ | O |  | Uponor |  |  |  |  | #N/A |  |  | #N/A | 1039936 |  | MLC components | ШТ | 1585 | 1585 | 1585 | 1585 | 0% | 1585 | 1320.833 | 1320.833 | 0% | 0.067 | 0.000221 | 0 | 0 |  | 0 | 0 | 0 | no | no | no | 5 | 176 | 67 | 89 | 0.335 | 0.001049 |  |  |  | NO | NO | NO | YES |  | 0 | NO | #N/A | #N/A | 186.6954
1164 | 1022740 |  | UPONOR S-PRESS ПЕРЕХОДНИК КОМПОЗИЦИОННЫЙ PPSU 20-16 '10Щ | O |  | Uponor |  |  |  |  | #N/A |  |  | #N/A | 1039937 |  | MLC components | ШТ | 642 | 642 | 642 | 642 | 0% | 642 | 535 | 535 | 0% | 0.02 | 5.4e-05 | 0 | 0 |  | 0 | 0 | 0 | no | no | no | 10 | 87 | 67 | 89 | 0.2 | 0.000519 |  |  |  | NO | NO | NO | YES |  | 0 | NO | #N/A | #N/A | 78.9508
1165 | 1022741 |  | UPONOR S-PRESS ПЕРЕХОДНИК КОМПОЗИЦИОННЫЙ PPSU 25-16 '5Щ | O |  | Uponor |  |  |  |  | #N/A |  |  | #N/A | 1039938 |  | MLC components | ШТ | 1034 | 1034 | 1034 | 1034 | 0% | 1034 | 861.667 | 861.667 | 0% | 0.04 | 0.000108 | 0 | 0 |  | 0 | 0 | 0 | no | no | no | 5 | 87 | 67 | 89 | 0.2 | 0.000519 |  |  |  | NO | NO | NO | YES |  | 0 | NO | #N/A | #N/A | 98.4563
1166 | 1022742 |  | UPONOR S-PRESS ПЕРЕХОДНИК КОМПОЗИЦИОННЫЙ PPSU 25-20 '5Щ | O |  | Uponor |  |  |  |  | #N/A |  |  | #N/A | 1039939 |  | MLC components | ШТ | 1034 | 1034 | 1034 | 1034 | 0% | 1034 | 861.667 | 861.667 | 0% | 0.04 | 0.000108 | 0 | 0 |  | 0 | 0 | 0 | no | no | no | 5 | 87 | 67 | 89 | 0.2 | 0.000519 |  |  |  | NO | NO | NO | YES |  | 0 | NO | #N/A | #N/A | 109.6022
1167 | 1022743 |  | UPONOR S-PRESS ПЕРЕХОДНИК КОМПОЗИЦИОННЫЙ PPSU 32-25 '5Щ | O |  | Uponor |  |  |  |  | #N/A |  |  | #N/A | 1039940 |  | MLC components | ШТ | 1585 | 1585 | 1585 | 1585 | 0% | 1585 | 1320.833 | 1320.833 | 0% | 0.062 | 0.000221 | 0 | 0 |  | 0 | 0 | 0 | no | no | no | 5 | 176 | 67 | 89 | 0.31 | 0.001049 |  |  |  | NO | NO | NO | YES |  | 0 | NO | #N/A | #N/A | 166.261
1168 | 1046403 |  | UPONOR S-PRESS ПЕРЕХОДНИК КОМПОЗИЦИОННЫЙ PPSU 40-25 '5Щ | O |  | Uponor |  |  |  |  | #N/A |  |  | #N/A | 1039941 |  | MLC components | ШТ | 2511 | 2511 | 2511 | 2511 | 0% | 2511 | 2092.5 | 2092.5 | 0% | 0.08 | 0.000413 | 0 | 0 |  | 0 | 0 | 0 | no | no | no | 5 | 135 | 87 | 89 | 0.4 | 0.001045 |  |  |  | NO | NO | NO | YES |  | 0 | NO | #N/A | #N/A | 226.6352
1169 | 1046404 |  | UPONOR S-PRESS ПЕРЕХОДНИК КОМПОЗИЦИОННЫЙ PPSU 40-32 '5Щ | O |  | Uponor |  |  |  |  | #N/A |  |  | #N/A | 1039942 |  | MLC components | ШТ | 2511 | 2511 | 2511 | 2511 | 0% | 2511 | 2092.5 | 2092.5 | 0% | 0.089 | 0.000425 | 0 | 0 |  | 0 | 0 | 0 | no | no | no | 5 | 176 | 135 | 89 | 0.445 | 0.002115 |  |  |  | NO | NO | NO | YES |  | 0 | NO | #N/A | #N/A | 210.845
1170 | 1046405 |  | UPONOR S-PRESS ПЕРЕХОДНИК КОМПОЗИЦИОННЫЙ PPSU 50-32 '3Щ | O |  | Uponor |  |  |  |  | #N/A |  |  | #N/A | 1039943 |  | VLD MLC components | ШТ | 3725 | 3725 | 3725 | 3725 | 0% | По запросу | 3104.167 | 3104.167 | 0% | 0.11 | 0.000368 | 0 | 0 |  | 0 | 0 | 0 | no | no | no | 3 | 70 | 175 | 90 | 0.33 | 0.001103 |  |  |  | NO | NO | NO | YES |  | 0 | NO | #N/A | #N/A | 293.5111
1171 | 1014525 |  | UPONOR S-PRESS ШТУЦЕР С НАРУЖНОЙ РЕЗЬБОЙ 16-R1/2"НР '10Щ | O |  | Uponor |  |  |  |  | #N/A |  |  | #N/A | 1070502 |  | MLC components | ШТ | 697 | 697 | 697 | 697 | 0% | 697 | 580.833 | 580.833 | 0% | 0.049 | 5.4e-05 | 0 | 0 |  | 0 | 0 | 0 | no | no | no | 10 | 86 | 70 | 90 | 0.49 | 0.000542 |  |  |  | NO | NO | NO | YES |  | 0 | NO | #N/A | #N/A | 53.0668
1172 | 1014534 |  | UPONOR S-PRESS ШТУЦЕР С НАРУЖНОЙ РЕЗЬБОЙ 16-R3/4"НР '10Щ | O |  | Uponor |  |  |  |  | #N/A |  |  | #N/A | 1070503 |  | MLC components | ШТ | 1041 | 1041 | 1041 | 1041 | 0% | 1041 | 867.5 | 867.5 | 0% | 0.1 | 0.000107 | 0 | 0 |  | 0 | 0 | 0 | no | no | no | 10 | 176 | 68 | 89 | 1 | 0.001065 |  |  |  | NO | NO | NO | YES |  | 0 | NO | #N/A | #N/A | 84.547
1173 | 1014561 |  | UPONOR S-PRESS ШТУЦЕР С НАРУЖНОЙ РЕЗЬБОЙ 20-R1/2"НР '10Щ | O |  | Uponor |  |  |  |  | #N/A |  |  | #N/A | 1070504 |  | MLC components | ШТ | 1041 | 1041 | 1041 | 1041 | 0% | 1041 | 867.5 | 867.5 | 0% | 0.058 | 5.4e-05 | 0 | 0 |  | 0 | 0 | 0 | no | no | no | 10 | 86 | 70 | 90 | 0.58 | 0.000542 |  |  |  | NO | NO | NO | YES |  | 0 | NO | #N/A | #N/A | 62.9606
1174 | 1014564 |  | UPONOR S-PRESS ШТУЦЕР С НАРУЖНОЙ РЕЗЬБОЙ 20-R3/4"НР '10Щ | O |  | Uponor |  |  |  |  | #N/A |  |  | #N/A | 1070505 |  | MLC components | ШТ | 1041 | 1041 | 1041 | 1041 | 0% | 1041 | 867.5 | 867.5 | 0% | 0.087 | 0.00011 | 0 | 0 |  | 0 | 0 | 0 | no | no | no | 10 | 176 | 67 | 89 | 0.87 | 0.001049 |  |  |  | NO | NO | NO | YES |  | 0 | NO | #N/A | #N/A | 79.1504
1175 | 1014567 |  | UPONOR S-PRESS ШТУЦЕР С НАРУЖНОЙ РЕЗЬБОЙ 20-R1"НР '10Щ | O |  | Uponor |  |  |  |  | #N/A |  |  | #N/A | 1070506 |  | MLC components | ШТ | 1668 | 1668 | 1668 | 1668 | 0% | 1668 | 1390 | 1390 | 0% | 0.14 | 0.00011 | 0 | 0 |  | 0 | 0 | 0 | no | no | no | 10 | 70 | 175 | 90 | 1.4 | 0.001103 |  |  |  | NO | NO | NO | YES |  | 0 | NO | #N/A | #N/A | 114.2284
1176 | 1014589 |  | UPONOR S-PRESS ШТУЦЕР С НАРУЖНОЙ РЕЗЬБОЙ 25-R3/4"НР '5Щ | O |  | Uponor |  |  |  |  | #N/A |  |  | #N/A | 1070507 |  | MLC components | ШТ | 1668 | 1668 | 1668 | 1668 | 0% | 1668 | 1390 | 1390 | 0% | 0.107 | 0.000108 | 0 | 0 |  | 0 | 0 | 0 | no | no | no | 5 | 87 | 67 | 89 | 0.535 | 0.000519 |  |  |  | NO | NO | NO | YES |  | 0 | NO | #N/A | #N/A | 102.5358
1177 | 1014592 |  | UPONOR S-PRESS ШТУЦЕР С НАРУЖНОЙ РЕЗЬБОЙ 25-R1"НР '5Щ | O |  | Uponor |  |  |  |  | #N/A |  |  | #N/A | 1070508 |  | MLC components | ШТ | 1668 | 1668 | 1668 | 1668 | 0% | 1668 | 1390 | 1390 | 0% | 0.161 | 0.000221 | 0 | 0 |  | 0 | 0 | 0 | no | no | no | 5 | 70 | 175 | 90 | 0.805 | 0.001103 |  |  |  | NO | NO | NO | YES |  | 0 | NO | #N/A | #N/A | 143.0104
1178 | 1014610 |  | UPONOR S-PRESS ШТУЦЕР С НАРУЖНОЙ РЕЗЬБОЙ 32-R1"НР '5Щ | O |  | Uponor |  |  |  |  | #N/A |  |  | #N/A | 1070509 |  | MLC components | ШТ | 2147 | 2147 | 2147 | 2147 | 0% | 2147 | 1789.167 | 1789.167 | 0% | 0.175 | 0.000221 | 0 | 0 |  | 0 | 0 | 0 | no | no | no | 5 | 70 | 175 | 90 | 0.875 | 0.001103 |  |  |  | NO | NO | NO | YES |  | 0 | NO | #N/A | #N/A | 154.7031
1179 | 1014613 |  | UPONOR S-PRESS ШТУЦЕР С НАРУЖНОЙ РЕЗЬБОЙ 32-R1 1/4"НР '5Щ | O |  | Uponor |  |  |  |  | #N/A |  |  | #N/A | 1070510 |  | MLC components | ШТ | 3111 | 3111 | 3111 | 3111 | 0% | 3111 | 2592.5 | 2592.5 | 0% | 0.275 | 0.000425 | 0 | 0 |  | 0 | 0 | 0 | no | no | no | 5 | 175 | 135 | 90 | 1.375 | 0.002126 |  |  |  | NO | NO | NO | YES |  | 0 | NO | #N/A | #N/A | 276.127
1180 | 1014536 |  | UPONOR S-PRESS ШТУЦЕР С ВНУТРЕННЕЙ РЕЗЬБОЙ 16-RP1/2"ВР '10Щ | O |  | Uponor |  |  |  |  | #N/A |  |  | #N/A | 1070515 |  | MLC components | ШТ | 697 | 697 | 697 | 697 | 0% | 697 | 580.833 | 580.833 | 0% | 0.069 | 5.4e-05 | 0 | 0 |  | 0 | 0 | 0 | no | no | no | 10 | 86 | 70 | 90 | 0.69 | 0.000542 |  |  |  | NO | NO | NO | YES |  | 0 | NO | #N/A | #N/A | 71.0555
1181 | 1014574 |  | UPONOR S-PRESS ШТУЦЕР С ВНУТРЕННЕЙ РЕЗЬБОЙ 20-RP1/2"ВР '10Щ | O |  | Uponor |  |  |  |  | #N/A |  |  | #N/A | 1070516 |  | MLC components | ШТ | 1041 | 1041 | 1041 | 1041 | 0% | 1041 | 867.5 | 867.5 | 0% | 0.075 | 0.00011 | 0 | 0 |  | 0 | 0 | 0 | no | no | no | 10 | 70 | 175 | 90 | 0.75 | 0.001103 |  |  |  | NO | NO | NO | YES |  | 0 | NO | #N/A | #N/A | 77.3515
1182 | 1014577 |  | UPONOR S-PRESS ШТУЦЕР С ВНУТРЕННЕЙ РЕЗЬБОЙ 20-RP3/4"ВР '10Щ | O |  | Uponor |  |  |  |  | #N/A |  |  | #N/A | 1070517 |  | MLC components | ШТ | 1331 | 1331 | 1331 | 1331 | 0% | 1331 | 1109.167 | 1109.167 | 0% | 0.099 | 0.00011 | 0 | 0 |  | 0 | 0 | 0 | no | no | no | 10 | 176 | 67 | 89 | 0.99 | 0.001049 |  |  |  | NO | NO | NO | YES |  | 0 | NO | #N/A | #N/A | 87.2453
1183 | 1014580 |  | UPONOR S-PRESS ШТУЦЕР С ВНУТРЕННЕЙ РЕЗЬБОЙ 20-RP1"ВР '10Щ | O |  | Uponor |  |  |  |  | #N/A |  |  | #N/A | 1070518 |  | MLC components | ШТ | 1760 | 1760 | 1760 | 1760 | 0% | 1760 | 1466.667 | 1466.667 | 0% | 0.148 | 0.000213 | 0 | 0 |  | 0 | 0 | 0 | no | no | no | 10 | 175 | 135 | 90 | 1.48 | 0.002126 |  |  |  | NO | NO | NO | YES |  | 0 | NO | #N/A | #N/A | 123.2228
1184 | 1014599 |  | UPONOR S-PRESS ШТУЦЕР С ВНУТРЕННЕЙ РЕЗЬБОЙ 25-RP3/4"ВР '5Щ | O |  | Uponor |  |  |  |  | #N/A |  |  | #N/A | 1070519 |  | MLC components | ШТ | 1760 | 1760 | 1760 | 1760 | 0% | 1760 | 1466.667 | 1466.667 | 0% | 0.127 | 0.000221 | 0 | 0 |  | 0 | 0 | 0 | no | no | no | 5 | 176 | 67 | 89 | 0.635 | 0.001049 |  |  |  | NO | NO | NO | YES |  | 0 | NO | #N/A | #N/A | 132.2172
1185 | 1014602 |  | UPONOR S-PRESS ШТУЦЕР С ВНУТРЕННЕЙ РЕЗЬБОЙ 25-RP1"ВР '5Щ | O |  | Uponor |  |  |  |  | #N/A |  |  | #N/A | 1070520 |  | MLC components | ШТ | 2371 | 2371 | 2371 | 2371 | 0% | 2371 | 1975.833 | 1975.833 | 0% | 0.16 | 0.000221 | 0 | 0 |  | 0 | 0 | 0 | no | no | no | 5 | 175 | 70 | 90 | 0.8 | 0.001103 |  |  |  | NO | NO | NO | YES |  | 0 | NO | #N/A | #N/A | 159.2003
1186 | 1014618 |  | UPONOR S-PRESS ШТУЦЕР С ВНУТРЕННЕЙ РЕЗЬБОЙ 32-RP1"ВР '5Щ | O |  | Uponor |  |  |  |  | #N/A |  |  | #N/A | 1070521 |  | MLC components | ШТ | 2465 | 2465 | 2465 | 2465 | 0% | 2465 | 2054.167 | 2054.167 | 0% | 0.196 | 0.000221 | 0 | 0 |  | 0 | 0 | 0 | no | no | no | 5 | 176 | 67 | 89 | 0.98 | 0.001049 |  |  |  | NO | NO | NO | YES |  | 0 | NO | #N/A | #N/A | 167.2952
1187 | 1014621 |  | UPONOR S-PRESS ШТУЦЕР С ВНУТРЕННЕЙ РЕЗЬБОЙ 32-RP1 1/4"ВР '5Щ | O |  | Uponor |  |  |  |  | #N/A |  |  | #N/A | 1070522 |  | MLC components | ШТ | 3570 | 3570 | 3570 | 3570 | 0% | 3570 | 2975 | 2975 | 0% | 0.248 | 0.000425 | 0 | 0 |  | 0 | 0 | 0 | no | no | no | 5 | 175 | 135 | 90 | 1.24 | 0.002126 |  |  |  | NO | NO | NO | YES |  | 0 | NO | #N/A | #N/A | 263.5349
1188 | 1014679 |  | UPONOR S-PRESS УГОЛЬНИК 16-16 '10Щ | O |  | Uponor |  |  |  |  | #N/A |  |  | #N/A | 1070523 |  | MLC components | ШТ | 994 | 994 | 994 | 994 | 0% | 994 | 828.333 | 828.333 | 0% | 0.056 | 5.4e-05 | 0 | 0 |  | 0 | 0 | 0 | no | no | no | 10 | 86 | 70 | 90 | 0.56 | 0.000542 |  |  |  | NO | NO | NO | YES |  | 0 | NO | #N/A | #N/A | 75.5527
1189 | 1014724 |  | UPONOR S-PRESS УГОЛЬНИК 20-20 '10Щ | O |  | Uponor |  |  |  |  | #N/A |  |  | #N/A | 1070524 |  | MLC components | ШТ | 1178 | 1178 | 1178 | 1178 | 0% | 1178 | 981.667 | 981.667 | 0% | 0.085 | 0.00011 | 0 | 0 |  | 0 | 0 | 0 | no | no | no | 10 | 70 | 175 | 90 | 0.85 | 0.001103 |  |  |  | NO | NO | NO | YES |  | 0 | NO | #N/A | #N/A | 107.033
1190 | 1014746 |  | UPONOR S-PRESS УГОЛЬНИК 25-25 '5Щ | O |  | Uponor |  |  |  |  | #N/A |  |  | #N/A | 1070525 |  | MLC components | ШТ | 2306 | 2306 | 2306 | 2306 | 0% | 2306 | 1921.667 | 1921.667 | 0% | 0.153 | 0.000221 | 0 | 0 |  | 0 | 0 | 0 | no | no | no | 5 | 70 | 175 | 90 | 0.765 | 0.001103 |  |  |  | NO | NO | NO | YES |  | 0 | NO | #N/A | #N/A | 162.798
1191 | 1014765 |  | UPONOR S-PRESS УГОЛЬНИК 32-32 '5Щ | O |  | Uponor |  |  |  |  | #N/A |  |  | #N/A | 1070526 |  | MLC components | ШТ | 3216 | 3216 | 3216 | 3216 | 0% | 3216 | 2680 | 2680 | 0% | 0.236 | 0.000425 | 0 | 0 |  | 0 | 0 | 0 | no | no | no | 5 | 175 | 135 | 90 | 1.18 | 0.002126 |  |  |  | NO | NO | NO | YES |  | 0 | NO | #N/A | #N/A | 219.4625
1192 | 1014686 |  | UPONOR S-PRESS УГОЛЬНИК С НАРУЖНОЙ РЕЗЬБОЙ 16-R1/2"НР '10Щ | O |  | Uponor |  |  |  |  | #N/A |  |  | #N/A | 1070532 |  | MLC components | ШТ | 1005 | 1005 | 1005 | 1005 | 0% | 1005 | 837.5 | 837.5 | 0% | 0.062 | 5.4e-05 | 0 | 0 |  | 0 | 0 | 0 | no | no | no | 10 | 86 | 70 | 90 | 0.62 | 0.000542 |  |  |  | NO | NO | NO | YES |  | 0 | NO | #N/A | #N/A | 57.5639
1193 | 1014729 |  | UPONOR S-PRESS УГОЛЬНИК С НАРУЖНОЙ РЕЗЬБОЙ 20-R1/2"НР '10Щ | O |  | Uponor |  |  |  |  | #N/A |  |  | #N/A | 1070533 |  | MLC components | ШТ | 1566 | 1566 | 1566 | 1566 | 0% | 1566 | 1305 | 1305 | 0% | 0.092 | 0.00011 | 0 | 0 |  | 0 | 0 | 0 | no | no | no | 10 | 70 | 175 | 90 | 0.92 | 0.001103 |  |  |  | NO | NO | NO | YES |  | 0 | NO | #N/A | #N/A | 90.8431
1194 | 1014732 |  | UPONOR S-PRESS УГОЛЬНИК С НАРУЖНОЙ РЕЗЬБОЙ 20-R3/4"НР '10Щ | O |  | Uponor |  |  |  |  | #N/A |  |  | #N/A | 1070534 |  | MLC components | ШТ | 1796 | 1796 | 1796 | 1796 | 0% | 1796 | 1496.667 | 1496.667 | 0% | 0.11 | 0.00011 | 0 | 0 |  | 0 | 0 | 0 | no | no | no | 10 | 175 | 70 | 90 | 1.1 | 0.001103 |  |  |  | NO | NO | NO | YES |  | 0 | NO | #N/A | #N/A | 96.2397
1195 | 1014751 |  | UPONOR S-PRESS УГОЛЬНИК С НАРУЖНОЙ РЕЗЬБОЙ 25-R3/4"НР '5Щ | O |  | Uponor |  |  |  |  | 1237216 |  |  | 1237216 | 1070535 |  | MLC components | ШТ | 2306 | 2306 | 2306 | 2306 | 0% | 2306 | 1921.667 | 1921.667 | 0% | 0.151 | 0.000221 | 0 | 0 |  | 0 | 0 | 0 | no | no | no | 5 | 70 | 175 | 90 | 0.755 | 0.001103 |  |  |  | NO | NO | NO | YES |  | 0 | NO | #N/A | #N/A | 127.72
1196 | 1014755 |  | UPONOR S-PRESS УГОЛЬНИК С НАРУЖНОЙ РЕЗЬБОЙ 25-R1"НР '5Щ | O |  | Uponor |  |  |  |  | #N/A |  |  | #N/A | 1070536 |  | MLC components | ШТ | 2803 | 2803 | 2803 | 2803 | 0% | 2803 | 2335.833 | 2335.833 | 0% | 0.19 | 0.000221 | 0 | 0 |  | 0 | 0 | 0 | no | no | no | 5 | 70 | 175 | 90 | 0.95 | 0.001103 |  |  |  | NO | NO | NO | YES |  | 0 | NO | #N/A | #N/A | 178.0884
1197 | 1014770 |  | UPONOR S-PRESS УГОЛЬНИК С НАРУЖНОЙ РЕЗЬБОЙ 32-R1"НР '5Щ | O |  | Uponor |  |  |  |  | #N/A |  |  | #N/A | 1070537 |  | MLC components | ШТ | 3453 | 3453 | 3453 | 3453 | 0% | 3453 | 2877.5 | 2877.5 | 0% | 0.24 | 0.000437 | 0 | 0 |  | 0 | 0 | 0 | no | no | no | 5 | 180 | 135 | 90 | 1.2 | 0.002187 |  |  |  | NO | NO | NO | YES |  | 0 | NO | #N/A | #N/A | 219.4625
1198 | 1014692 |  | UPONOR S-PRESS УГОЛЬНИК С ВНУТРЕННЕЙ РЕЗЬБОЙ 16-RP1/2"ВР '10Щ | O |  | Uponor |  |  |  |  | #N/A |  |  | #N/A | 1070539 |  | MLC components | ШТ | 1005 | 1005 | 1005 | 1005 | 0% | 1005 | 837.5 | 837.5 | 0% | 0.081 | 0.00011 | 0 | 0 |  | 0 | 0 | 0 | no | no | no | 10 | 70 | 175 | 90 | 0.81 | 0.001103 |  |  |  | NO | NO | NO | YES |  | 0 | NO | #N/A | #N/A | 72.8544
1199 | 1014736 |  | UPONOR S-PRESS УГОЛЬНИК С ВНУТРЕННЕЙ РЕЗЬБОЙ 20-RP1/2"ВР '10Щ | O |  | Uponor |  |  |  |  | #N/A |  |  | #N/A | 1070540 |  | MLC components | ШТ | 1640 | 1640 | 1640 | 1640 | 0% | 1640 | 1366.667 | 1366.667 | 0% | 0.107 | 0.00011 | 0 | 0 |  | 0 | 0 | 0 | no | no | no | 10 | 176 | 67 | 89 | 1.07 | 0.001049 |  |  |  | NO | NO | NO | YES |  | 0 | NO | #N/A | #N/A | 91.7425
1200 | 1014739 |  | UPONOR S-PRESS УГОЛЬНИК С ВНУТРЕННЕЙ РЕЗЬБОЙ 20-RP3/4"ВР '10Щ | O |  | Uponor |  |  |  |  | #N/A |  |  | #N/A | 1070541 |  | MLC components | ШТ | 1827 | 1827 | 1827 | 1827 | 0% | 1827 | 1522.5 | 1522.5 | 0% | 0.142 | 0.00011 | 0 | 0 |  | 0 | 0 | 0 | no | no | no | 10 | 70 | 175 | 90 | 1.42 | 0.001103 |  |  |  | NO | NO | NO | YES |  | 0 | NO | #N/A | #N/A | 109.7313
1201 | 1014757 |  | UPONOR S-PRESS УГОЛЬНИК С ВНУТРЕННЕЙ РЕЗЬБОЙ 25-RP3/4"ВР '5Щ | O |  | Uponor |  |  |  |  | #N/A |  |  | #N/A | 1070542 |  | MLC components | ШТ | 2528 | 2528 | 2528 | 2528 | 0% | 2528 | 2106.667 | 2106.667 | 0% | 0.18 | 0.000221 | 0 | 0 |  | 0 | 0 | 0 | no | no | no | 5 | 175 | 70 | 90 | 0.9 | 0.001103 |  |  |  | NO | NO | NO | YES |  | 0 | NO | #N/A | #N/A | 141.2115
1202 | 1014761 |  | UPONOR S-PRESS УГОЛЬНИК С ВНУТРЕННЕЙ РЕЗЬБОЙ 25-RP1"ВР '5Щ | O |  | Uponor |  |  |  |  | #N/A |  |  | #N/A | 1070543 |  | MLC components | ШТ | 2965 | 2965 | 2965 | 2965 | 0% | 2965 | 2470.833 | 2470.833 | 0% | 0.233 | 0.000425 | 0 | 0 |  | 0 | 0 | 0 | no | no | no | 5 | 175 | 135 | 90 | 1.165 | 0.002126 |  |  |  | NO | NO | NO | YES |  | 0 | NO | #N/A | #N/A | 181.6862
1203 | 1014774 |  | UPONOR S-PRESS УГОЛЬНИК С ВНУТРЕННЕЙ РЕЗЬБОЙ 32-RP1"ВР '5Щ | O |  | Uponor |  |  |  |  | #N/A |  |  | #N/A | 1070544 |  | MLC components | ШТ | 3453 | 3453 | 3453 | 3453 | 0% | 3453 | 2877.5 | 2877.5 | 0% | 0.281 | 0.000425 | 0 | 0 |  | 0 | 0 | 0 | no | no | no | 5 | 175 | 135 | 90 | 1.405 | 0.002126 |  |  |  | NO | NO | NO | YES |  | 0 | NO | #N/A | #N/A | 223.9597
1204 | 1014812 |  | UPONOR S-PRESS УГОЛЬНИК 45° 25-25 '5Щ | O |  | Uponor |  |  |  |  | #N/A |  |  | #N/A | 1070545 |  | MLC components | ШТ | 2306 | 2306 | 2306 | 2306 | 0% | 2306 | 1921.667 | 1921.667 | 0% | 0.18 | 0.000221 | 0 | 0 |  | 0 | 0 | 0 | no | no | no | 5 | 175 | 70 | 90 | 0.9 | 0.001103 |  |  |  | NO | NO | NO | YES |  | 0 | NO | #N/A | #N/A | 211.3676
1205 | 1014825 |  | UPONOR S-PRESS УГОЛЬНИК 45° 32-32 '5Щ | O |  | Uponor |  |  |  |  | #N/A |  |  | #N/A | 1070546 |  | MLC components | ШТ | 3216 | 3216 | 3216 | 3216 | 0% | 3216 | 2680 | 2680 | 0% | 0.251 | 0.000425 | 0 | 0 |  | 0 | 0 | 0 | no | no | no | 5 | 175 | 135 | 90 | 1.255 | 0.002126 |  |  |  | NO | NO | NO | YES |  | 0 | NO | #N/A | #N/A | 280.6242
1206 | 1014918 |  | UPONOR S-PRESS ТРОЙНИК РАВНОПРОХОДНОЙ ЛАТУННЫЙ 16-16-16 '10Щ | O |  | Uponor |  |  |  |  | #N/A |  |  | #N/A | 1070560 |  | MLC components | ШТ | 1198 | 1198 | 1198 | 1198 | 0% | 1198 | 998.333 | 998.333 | 0% | 0.073 | 0.00011 | 0 | 0 |  | 0 | 0 | 0 | no | no | no | 10 | 70 | 175 | 90 | 0.73 | 0.001103 |  |  |  | NO | NO | NO | YES |  | 0 | NO | #N/A | #N/A | 166.3958
1207 | 1014976 |  | UPONOR S-PRESS ТРОЙНИК РАВНОПРОХОДНОЙ ЛАТУННЫЙ 20-20-20 '10Щ | O |  | Uponor |  |  |  |  | #N/A |  |  | #N/A | 1070561 |  | MLC components | ШТ | 1640 | 1640 | 1640 | 1640 | 0% | 1640 | 1366.667 | 1366.667 | 0% | 0.119 | 0.000213 | 0 | 0 |  | 0 | 0 | 0 | no | no | no | 10 | 175 | 135 | 90 | 1.19 | 0.002126 |  |  |  | NO | NO | NO | YES |  | 0 | NO | #N/A | #N/A | 195.1777
1208 | 1015028 |  | UPONOR S-PRESS ТРОЙНИК РАВНОПРОХОДНОЙ ЛАТУННЫЙ 25-25-25 '5Щ | O |  | Uponor |  |  |  |  | #N/A |  |  | #N/A | 1070562 |  | MLC components | ШТ | 2677 | 2677 | 2677 | 2677 | 0% | 2677 | 2230.833 | 2230.833 | 0% | 0.215 | 0.000425 | 0 | 0 |  | 0 | 0 | 0 | no | no | no | 5 | 175 | 135 | 90 | 1.075 | 0.002126 |  |  |  | NO | NO | NO | YES |  | 0 | NO | #N/A | #N/A | 230.2558
1209 | 1015073 |  | UPONOR S-PRESS ТРОЙНИК РАВНОПРОХОДНОЙ ЛАТУННЫЙ 32-32-32 '5Щ | O |  | Uponor |  |  |  |  | #N/A |  |  | #N/A | 1070563 |  | MLC components | ШТ | 4555 | 4555 | 4555 | 4555 | 0% | 4555 | 3795.833 | 3795.833 | 0% | 0.337 | 0.000425 | 0 | 0 |  | 0 | 0 | 0 | no | no | no | 5 | 175 | 135 | 90 | 1.685 | 0.002126 |  |  |  | NO | NO | NO | YES |  | 0 | NO | #N/A | #N/A | 465.0087
1210 | 1014923 |  | UPONOR S-PRESS ТРОЙНИК РЕДУКЦИОННЫЙ ЛАТУННЫЙ 16-20-16 '10Щ | O |  | Uponor |  |  |  |  | #N/A |  |  | #N/A | 1070566 |  | MLC components | ШТ | 1640 | 1640 | 1640 | 1640 | 0% | 1640 | 1366.667 | 1366.667 | 0% | 0.089 | 0.00011 | 0 | 0 |  | 0 | 0 | 0 | no | no | no | 10 | 175 | 70 | 90 | 0.89 | 0.001103 |  |  |  | NO | NO | NO | YES |  | 0 | NO | #N/A | #N/A | 144.8093
1211 | 1014957 |  | UPONOR S-PRESS ТРОЙНИК РЕДУКЦИОННЫЙ ЛАТУННЫЙ 20-16-16 '10Щ | O |  | Uponor |  |  |  |  | #N/A |  |  | #N/A | 1070567 |  | MLC components | ШТ | 1640 | 1640 | 1640 | 1640 | 0% | 1640 | 1366.667 | 1366.667 | 0% | 0.095 | 0.00011 | 0 | 0 |  | 0 | 0 | 0 | no | no | no | 10 | 70 | 175 | 90 | 0.95 | 0.001103 |  |  |  | NO | NO | NO | YES |  | 0 | NO | #N/A | #N/A | 112.4296
1212 | 1014961 |  | UPONOR S-PRESS ТРОЙНИК РЕДУКЦИОННЫЙ ЛАТУННЫЙ 20-16-20 '10Щ | O |  | Uponor |  |  |  |  | #N/A |  |  | #N/A | 1070568 |  | MLC components | ШТ | 1640 | 1640 | 1640 | 1640 | 0% | 1640 | 1366.667 | 1366.667 | 0% | 0.103 | 0.00011 | 0 | 0 |  | 0 | 0 | 0 | no | no | no | 10 | 70 | 175 | 90 | 1.03 | 0.001103 |  |  |  | NO | NO | NO | YES |  | 0 | NO | #N/A | #N/A | 182.5856
1213 | 1014970 |  | UPONOR S-PRESS ТРОЙНИК РЕДУКЦИОННЫЙ ЛАТУННЫЙ 20-20-16 '10Щ | O |  | Uponor |  |  |  |  | #N/A |  |  | #N/A | 1070569 |  | MLC components | ШТ | 1640 | 1640 | 1640 | 1640 | 0% | 1640 | 1366.667 | 1366.667 | 0% | 0.112 | 0.000213 | 0 | 0 |  | 0 | 0 | 0 | no | no | no | 10 | 175 | 135 | 90 | 1.12 | 0.002126 |  |  |  | NO | NO | NO | YES |  | 0 | NO | #N/A | #N/A | 125.9211
1214 | 1014981 |  | UPONOR S-PRESS ТРОЙНИК РЕДУКЦИОННЫЙ ЛАТУННЫЙ 20-25-16 '10Щ | O |  | Uponor |  |  |  |  | 1237095 |  |  | 1237095 | 1070570 |  | MLC components | ШТ | 2677 | 2677 | 2677 | 2677 | 0% | 2677 | 2230.833 | 2230.833 | 0% | 0.17 | 0.000213 | 0 | 0 |  | 0 | 0 | 0 | no | no | no | 10 | 175 | 135 | 90 | 1.7 | 0.002126 |  |  |  | NO | NO | NO | YES |  | 0 | NO | #N/A | #N/A | 176.2896
1215 | 1014983 |  | UPONOR S-PRESS ТРОЙНИК РЕДУКЦИОННЫЙ ЛАТУННЫЙ 20-25-20 '10Щ | O |  | Uponor |  |  |  |  | #N/A |  |  | #N/A | 1070571 |  | MLC components | ШТ | 2677 | 2677 | 2677 | 2677 | 0% | 2677 | 2230.833 | 2230.833 | 0% | 0.18 | 0.000213 | 0 | 0 |  | 0 | 0 | 0 | no | no | no | 10 | 176 | 135 | 89 | 1.8 | 0.002115 |  |  |  | NO | NO | NO | YES |  | 0 | NO | #N/A | #N/A | 77.3515
1216 | 1014996 |  | UPONOR S-PRESS ТРОЙНИК РЕДУКЦИОННЫЙ ЛАТУННЫЙ 25-16-16 '5Щ | O |  | Uponor |  |  |  |  | #N/A |  |  | #N/A | 1070572 |  | MLC components | ШТ | 2677 | 2677 | 2677 | 2677 | 0% | 2677 | 2230.833 | 2230.833 | 0% | 0.129 | 0.000221 | 0 | 0 |  | 0 | 0 | 0 | no | no | no | 5 | 70 | 175 | 90 | 0.645 | 0.001103 |  |  |  | NO | NO | NO | YES |  | 0 | NO | #N/A | #N/A | 146.6082
1217 | 1015000 |  | UPONOR S-PRESS ТРОЙНИК РЕДУКЦИОННЫЙ ЛАТУННЫЙ 25-16-20 '5Щ | O |  | Uponor |  |  |  |  | #N/A |  |  | #N/A | 1070573 |  | MLC components | ШТ | 2677 | 2677 | 2677 | 2677 | 0% | 2677 | 2230.833 | 2230.833 | 0% | 0.15 | 0.000221 | 0 | 0 |  | 0 | 0 | 0 | no | no | no | 5 | 70 | 175 | 90 | 0.75 | 0.001103 |  |  |  | NO | NO | NO | YES |  | 0 | NO | #N/A | #N/A | 147.5076
1218 | 1015002 |  | UPONOR S-PRESS ТРОЙНИК РЕДУКЦИОННЫЙ ЛАТУННЫЙ 25-16-25 '5Щ | O |  | Uponor |  |  |  |  | #N/A |  |  | #N/A | 1070574 |  | MLC components | ШТ | 2677 | 2677 | 2677 | 2677 | 0% | 2677 | 2230.833 | 2230.833 | 0% | 0.162 | 0.000221 | 0 | 0 |  | 0 | 0 | 0 | no | no | no | 5 | 70 | 175 | 90 | 0.81 | 0.001103 |  |  |  | NO | NO | NO | YES |  | 0 | NO | #N/A | #N/A | 192.4794
1219 | 1015015 |  | UPONOR S-PRESS ТРОЙНИК РЕДУКЦИОННЫЙ ЛАТУННЫЙ 25-20-16 '5Щ | O |  | Uponor |  |  |  |  | #N/A |  |  | #N/A | 1070575 |  | MLC components | ШТ | 2677 | 2677 | 2677 | 2677 | 0% | 2677 | 2230.833 | 2230.833 | 0% | 0.151 | 0.000221 | 0 | 0 |  | 0 | 0 | 0 | no | no | no | 5 | 70 | 175 | 90 | 0.755 | 0.001103 |  |  |  | NO | NO | NO | YES |  | 0 | NO | #N/A | #N/A | 162.798
1220 | 1015017 |  | UPONOR S-PRESS ТРОЙНИК РЕДУКЦИОННЫЙ ЛАТУННЫЙ 25-20-20 '5Щ | O |  | Uponor |  |  |  |  | #N/A |  |  | #N/A | 1070576 |  | MLC components | ШТ | 2677 | 2677 | 2677 | 2677 | 0% | 2677 | 2230.833 | 2230.833 | 0% | 0.159 | 0.000221 | 0 | 0 |  | 0 | 0 | 0 | no | no | no | 5 | 176 | 67 | 89 | 0.795 | 0.001049 |  |  |  | NO | NO | NO | YES |  | 0 | NO | #N/A | #N/A | 178.9879
1221 | 1015021 |  | UPONOR S-PRESS ТРОЙНИК РЕДУКЦИОННЫЙ ЛАТУННЫЙ 25-20-25 '5Щ | O |  | Uponor |  |  |  |  | #N/A |  |  | #N/A | 1070577 |  | MLC components | ШТ | 2677 | 2677 | 2677 | 2677 | 0% | 2677 | 2230.833 | 2230.833 | 0% | 0.181 | 0.000221 | 0 | 0 |  | 0 | 0 | 0 | no | no | no | 5 | 70 | 175 | 90 | 0.905 | 0.001103 |  |  |  | NO | NO | NO | YES |  | 0 | NO | #N/A | #N/A | 319.3
1222 | 1015025 |  | UPONOR S-PRESS ТРОЙНИК РЕДУКЦИОННЫЙ ЛАТУННЫЙ 25-25-16 '5Щ | O |  | Uponor |  |  |  |  | #N/A |  |  | #N/A | 1070578 |  | MLC components | ШТ | 2677 | 2677 | 2677 | 2677 | 0% | 2677 | 2230.833 | 2230.833 | 0% | 0.19 | 0.000425 | 0 | 0 |  | 0 | 0 | 0 | no | no | no | 5 | 175 | 135 | 90 | 0.95 | 0.002126 |  |  |  | NO | NO | NO | YES |  | 0 | NO | #N/A | #N/A | 192.4794
1223 | 1015033 |  | UPONOR S-PRESS ТРОЙНИК РЕДУКЦИОННЫЙ ЛАТУННЫЙ 25-32-25 '5Щ | O |  | Uponor |  |  |  |  | #N/A |  |  | #N/A | 1070579 |  | MLC components | ШТ | 4555 | 4555 | 4555 | 4555 | 0% | 4555 | 3795.833 | 3795.833 | 0% | 0.253 | 0.000425 | 0 | 0 |  | 0 | 0 | 0 | no | no | no | 5 | 175 | 135 | 90 | 1.265 | 0.002126 |  |  |  | NO | NO | NO | YES |  | 0 | NO | #N/A | #N/A | 257.2389
1224 | 1015053 |  | UPONOR S-PRESS ТРОЙНИК РЕДУКЦИОННЫЙ ЛАТУННЫЙ 32-16-32 '5Щ | O |  | Uponor |  |  |  |  | #N/A |  |  | #N/A | 1070580 |  | MLC components | ШТ | 4555 | 4555 | 4555 | 4555 | 0% | 4555 | 3795.833 | 3795.833 | 0% | 0.23 | 0.000425 | 0 | 0 |  | 0 | 0 | 0 | no | no | no | 5 | 175 | 135 | 90 | 1.15 | 0.002126 |  |  |  | NO | NO | NO | YES |  | 0 | NO | #N/A | #N/A | 241.049
1225 | 1015060 |  | UPONOR S-PRESS ТРОЙНИК РЕДУКЦИОННЫЙ ЛАТУННЫЙ 32-20-32 '5Щ | O |  | Uponor |  |  |  |  | #N/A |  |  | #N/A | 1070581 |  | MLC components | ШТ | 4555 | 4555 | 4555 | 4555 | 0% | 4555 | 3795.833 | 3795.833 | 0% | 0.247 | 0.000425 | 0 | 0 |  | 0 | 0 | 0 | no | no | no | 5 | 175 | 135 | 90 | 1.235 | 0.002126 |  |  |  | NO | NO | NO | YES |  | 0 | NO | #N/A | #N/A | 248.2445
1226 | 1015064 |  | UPONOR S-PRESS ТРОЙНИК РЕДУКЦИОННЫЙ ЛАТУННЫЙ 32-25-25 '5Щ | O |  | Uponor |  |  |  |  | #N/A |  |  | #N/A | 1070582 |  | MLC components | ШТ | 4555 | 4555 | 4555 | 4555 | 0% | 4555 | 3795.833 | 3795.833 | 0% | 0.27 | 0.000425 | 0 | 0 |  | 0 | 0 | 0 | no | no | no | 5 | 175 | 135 | 90 | 1.35 | 0.002126 |  |  |  | NO | NO | NO | YES |  | 0 | NO | #N/A | #N/A | 242.8479
1227 | 1015068 |  | UPONOR S-PRESS ТРОЙНИК РЕДУКЦИОННЫЙ ЛАТУННЫЙ 32-25-32 '5Щ | O |  | Uponor |  |  |  |  | #N/A |  |  | #N/A | 1070583 |  | MLC components | ШТ | 4555 | 4555 | 4555 | 4555 | 0% | 4555 | 3795.833 | 3795.833 | 0% | 0.284 | 0.000425 | 0 | 0 |  | 0 | 0 | 0 | no | no | no | 5 | 175 | 135 | 90 | 1.42 | 0.002126 |  |  |  | NO | NO | NO | YES |  | 0 | NO | #N/A | #N/A | 266.2332
1228 | 1014927 |  | UPONOR S-PRESS ТРОЙНИК С НАРУЖНОЙ РЕЗЬБОЙ ЛАТУННЫЙ 16-R1/2"НР-16 '10Щ | O |  | Uponor |  |  |  |  | #N/A |  |  | #N/A | 1070592 |  | MLC components | ШТ | 2308 | 2308 | 2308 | 2308 | 0% | 2308 | 1923.333 | 1923.333 | 0% | 0.094 | 0.000107 | 0 | 0 |  | 0 | 0 | 0 | no | no | no | 10 | 68 | 89 | 176 | 0.94 | 0.001065 |  |  |  | NO | NO | NO | YES |  | 0 | NO | #N/A | #N/A | 119.6251
1229 | 1015038 |  | UPONOR S-PRESS ТРОЙНИК С НАРУЖНОЙ РЕЗЬБОЙ ЛАТУННЫЙ 25-R3/4"НР-25 '5Щ | O |  | Uponor |  |  |  |  | #N/A |  |  | #N/A | 1070593 |  | MLC components | ШТ | 3031 | 3031 | 3031 | 3031 | 0% | 3031 | 2525.833 | 2525.833 | 0% | 0.215 | 0.000425 | 0 | 0 |  | 0 | 0 | 0 | no | no | no | 5 | 175 | 135 | 90 | 1.075 | 0.002126 |  |  |  | NO | NO | NO | YES |  | 0 | NO | #N/A | #N/A | 188.8817
1230 | 1015082 |  | UPONOR S-PRESS ТРОЙНИК С НАРУЖНОЙ РЕЗЬБОЙ ЛАТУННЫЙ 32-R3/4"НР-32 '5Щ | O |  | Uponor |  |  |  |  | #N/A |  |  | #N/A | 1070594 |  | MLC components | ШТ | 4123 | 4123 | 4123 | 4123 | 0% | 4123 | 3435.833 | 3435.833 | 0% | 0.28 | 0.000425 | 0 | 0 |  | 0 | 0 | 0 | no | no | no | 5 | 175 | 135 | 90 | 1.4 | 0.002126 |  |  |  | NO | NO | NO | YES |  | 0 | NO | #N/A | #N/A | 289.6186
1231 | 1014931 |  | UPONOR S-PRESS ТРОЙНИК С ВНУТРЕННЕЙ РЕЗЬБОЙ ЛАТУННЫЙ 16-RP1/2"ВР-16 '10Щ | O |  | Uponor |  |  |  |  | #N/A |  |  | #N/A | 1070595 |  | MLC components | ШТ | 2013 | 2013 | 2013 | 2013 | 0% | 2013 | 1677.5 | 1677.5 | 0% | 0.1 | 0.00011 | 0 | 0 |  | 0 | 0 | 0 | no | no | no | 10 | 175 | 70 | 90 | 1 | 0.001103 |  |  |  | NO | NO | NO | YES |  | 0 | NO | #N/A | #N/A | 109.7313
1232 | 1014987 |  | UPONOR S-PRESS ТРОЙНИК С ВНУТРЕННЕЙ РЕЗЬБОЙ ЛАТУННЫЙ 20-RP1/2"ВР-20 '10Щ | O |  | Uponor |  |  |  |  | #N/A |  |  | #N/A | 1070596 |  | MLC components | ШТ | 2255 | 2255 | 2255 | 2255 | 0% | 2255 | 1879.167 | 1879.167 | 0% | 0.14 | 0.000213 | 0 | 0 |  | 0 | 0 | 0 | no | no | no | 10 | 175 | 135 | 90 | 1.4 | 0.002126 |  |  |  | NO | NO | NO | YES |  | 0 | NO | #N/A | #N/A | 140.3121
1233 | 1014991 |  | UPONOR S-PRESS ТРОЙНИК С ВНУТРЕННЕЙ РЕЗЬБОЙ ЛАТУННЫЙ 20-RP3/4"ВР-20 '10Щ | O |  | Uponor |  |  |  |  | #N/A |  |  | #N/A | 1070597 |  | MLC components | ШТ | 2640 | 2640 | 2640 | 2640 | 0% | 2640 | 2200 | 2200 | 0% | 0.187 | 0.000213 | 0 | 0 |  | 0 | 0 | 0 | no | no | no | 10 | 175 | 135 | 90 | 1.87 | 0.002126 |  |  |  | NO | NO | NO | YES |  | 0 | NO | #N/A | #N/A | 160.0997
1234 | 1015044 |  | UPONOR S-PRESS ТРОЙНИК С ВНУТРЕННЕЙ РЕЗЬБОЙ ЛАТУННЫЙ 25-RP1/2"ВР-25 '5Щ | O |  | Uponor |  |  |  |  | #N/A |  |  | #N/A | 1070598 |  | MLC components | ШТ | 3031 | 3031 | 3031 | 3031 | 0% | 3031 | 2525.833 | 2525.833 | 0% | 0.297 | 0.000425 | 0 | 0 |  | 0 | 0 | 0 | no | no | no | 5 | 176 | 135 | 89 | 1.485 | 0.002115 |  |  |  | NO | NO | NO | YES |  | 0 | NO | #N/A | #N/A | 203.2727
1235 | 1015048 |  | UPONOR S-PRESS ТРОЙНИК С ВНУТРЕННЕЙ РЕЗЬБОЙ ЛАТУННЫЙ 25-RP3/4"ВР-25 '5Щ | O |  | Uponor |  |  |  |  | #N/A |  |  | #N/A | 1070599 |  | MLC components | ШТ | 3031 | 3031 | 3031 | 3031 | 0% | 3031 | 2525.833 | 2525.833 | 0% | 0.25 | 0.000425 | 0 | 0 |  | 0 | 0 | 0 | no | no | no | 5 | 175 | 135 | 90 | 1.25 | 0.002126 |  |  |  | NO | NO | NO | YES |  | 0 | NO | #N/A | #N/A | 224.8591
1236 | 1015088 |  | UPONOR S-PRESS ТРОЙНИК С ВНУТРЕННЕЙ РЕЗЬБОЙ ЛАТУННЫЙ 32-RP1/2"ВР-32 '5Щ | O |  | Uponor |  |  |  |  | #N/A |  |  | #N/A | 1070600 |  | MLC components | ШТ | 4123 | 4123 | 4123 | 4123 | 0% | 4123 | 3435.833 | 3435.833 | 0% | 0.258 | 0.000425 | 0 | 0 |  | 0 | 0 | 0 | no | no | no | 5 | 175 | 135 | 90 | 1.29 | 0.002126 |  |  |  | NO | NO | NO | YES |  | 0 | NO | #N/A | #N/A | 257.2389
1237 | 1015091 |  | UPONOR S-PRESS ТРОЙНИК С ВНУТРЕННЕЙ РЕЗЬБОЙ ЛАТУННЫЙ 32-RP3/4"ВР-32 '5Щ | O |  | Uponor |  |  |  |  | #N/A |  |  | #N/A | 1070601 |  | MLC components | ШТ | 4123 | 4123 | 4123 | 4123 | 0% | 4123 | 3435.833 | 3435.833 | 0% | 0.325 | 0.000425 | 0 | 0 |  | 0 | 0 | 0 | no | no | no | 5 | 175 | 135 | 90 | 1.625 | 0.002126 |  |  |  | NO | NO | NO | YES |  | 0 | NO | #N/A | #N/A | 261.736
1238 | 1015164 |  | UPONOR S-PRESS СОЕДИНИТЕЛЬ ЛАТУННЫЙ 16-16 '10Щ | O |  | Uponor |  |  |  |  | #N/A |  |  | #N/A | 1070547 |  | MLC components | ШТ | 743 | 743 | 743 | 743 | 0% | 743 | 619.167 | 619.167 | 0% | 0.039 | 5.4e-05 | 0 | 0 |  | 0 | 0 | 0 | no | no | no | 10 | 86 | 70 | 90 | 0.39 | 0.000542 |  |  |  | NO | NO | NO | YES |  | 0 | NO | #N/A | #N/A | 102.5358
1239 | 1015187 |  | UPONOR S-PRESS СОЕДИНИТЕЛЬ ЛАТУННЫЙ 20-20 '10Щ | O |  | Uponor |  |  |  |  | #N/A |  |  | #N/A | 1070548 |  | MLC components | ШТ | 1024 | 1024 | 1024 | 1024 | 0% | 1024 | 853.333 | 853.333 | 0% | 0.07 | 0.00011 | 0 | 0 |  | 0 | 0 | 0 | no | no | no | 10 | 176 | 67 | 89 | 0.7 | 0.001049 |  |  |  | NO | NO | NO | YES |  | 0 | NO | #N/A | #N/A | 127.72
1240 | 1015205 |  | UPONOR S-PRESS СОЕДИНИТЕЛЬ ЛАТУННЫЙ 25-25 '5Щ | O |  | Uponor |  |  |  |  | #N/A |  |  | #N/A | 1070549 |  | MLC components | ШТ | 1618 | 1618 | 1618 | 1618 | 0% | 1618 | 1348.333 | 1348.333 | 0% | 0.112 | 0.000221 | 0 | 0 |  | 0 | 0 | 0 | no | no | no | 5 | 176 | 67 | 89 | 0.56 | 0.001049 |  |  |  | NO | NO | NO | YES |  | 0 | NO | #N/A | #N/A | 139.4127
1241 | 1015219 |  | UPONOR S-PRESS СОЕДИНИТЕЛЬ ЛАТУННЫЙ 32-32 '5Щ | O |  | Uponor |  |  |  |  | #N/A |  |  | #N/A | 1070550 |  | MLC components | ШТ | 2394 | 2394 | 2394 | 2394 | 0% | 2394 | 1995 | 1995 | 0% | 0.16 | 0.000221 | 0 | 0 |  | 0 | 0 | 0 | no | no | no | 5 | 70 | 175 | 90 | 0.8 | 0.001103 |  |  |  | NO | NO | NO | YES |  | 0 | NO | #N/A | #N/A | 277.9259
1242 | 1015179 |  | UPONOR S-PRESS ПЕРЕХОДНИК ЛАТУННЫЙ 20-16 '10Щ | O |  | Uponor |  |  |  |  | #N/A |  |  | #N/A | 1070552 |  | MLC components | ШТ | 1024 | 1024 | 1024 | 1024 | 0% | 1024 | 853.333 | 853.333 | 0% | 0.05 | 5.4e-05 | 0 | 0 |  | 0 | 0 | 0 | no | no | no | 10 | 87 | 67 | 89 | 0.5 | 0.000519 |  |  |  | NO | NO | NO | YES |  | 0 | NO | #N/A | #N/A | 77.3515
1243 | 1015194 |  | UPONOR S-PRESS ПЕРЕХОДНИК ЛАТУННЫЙ 25-16 '5Щ | O |  | Uponor |  |  |  |  | #N/A |  |  | #N/A | 1070553 |  | MLC components | ШТ | 1618 | 1618 | 1618 | 1618 | 0% | 1618 | 1348.333 | 1348.333 | 0% | 0.079 | 0.00011 | 0 | 0 |  | 0 | 0 | 0 | no | no | no | 5 | 87 | 70 | 90 | 0.395 | 0.000548 |  |  |  | NO | NO | NO | YES |  | 0 | NO | #N/A | #N/A | 106.1335
1244 | 1015202 |  | UPONOR S-PRESS ПЕРЕХОДНИК ЛАТУННЫЙ 25-20 '5Щ | O |  | Uponor |  |  |  |  | #N/A |  |  | #N/A | 1070554 |  | MLC components | ШТ | 1618 | 1618 | 1618 | 1618 | 0% | 1618 | 1348.333 | 1348.333 | 0% | 0.09 | 0.000108 | 0 | 0 |  | 0 | 0 | 0 | no | no | no | 5 | 86 | 70 | 90 | 0.45 | 0.000542 |  |  |  | NO | NO | NO | YES |  | 0 | NO | #N/A | #N/A | 111.5301
1245 | 1015215 |  | UPONOR S-PRESS ПЕРЕХОДНИК ЛАТУННЫЙ 32-20 '5Щ | O |  | Uponor |  |  |  |  | #N/A |  |  | #N/A | 1070555 |  | MLC components | ШТ | 2394 | 2394 | 2394 | 2394 | 0% | 2394 | 1995 | 1995 | 0% | 0.119 | 0.000221 | 0 | 0 |  | 0 | 0 | 0 | no | no | no | 5 | 70 | 175 | 90 | 0.595 | 0.001103 |  |  |  | NO | NO | NO | YES |  | 0 | NO | #N/A | #N/A | 169.9935
1246 | 1015217 |  | UPONOR S-PRESS ПЕРЕХОДНИК ЛАТУННЫЙ 32-25 '5Щ | O |  | Uponor |  |  |  |  | #N/A |  |  | #N/A | 1070556 |  | MLC components | ШТ | 2394 | 2394 | 2394 | 2394 | 0% | 2394 | 1995 | 1995 | 0% | 0.137 | 0.000221 | 0 | 0 |  | 0 | 0 | 0 | no | no | no | 5 | 70 | 175 | 90 | 0.685 | 0.001103 |  |  |  | NO | NO | NO | YES |  | 0 | NO | #N/A | #N/A | 173.5913
1247 | 1015270 |  | UPONOR S-PRESS ШТУЦЕР С НАКИДНОЙ ГАЙКОЙ ЛАТУННЫЙ 16-G1/2"НГ '10Щ | O |  | Uponor |  |  |  |  | #N/A |  |  | #N/A | 1070602 |  | MLC components | ШТ | 1486 | 1486 | 1486 | 1486 | 0% | 1486 | 1238.333 | 1238.333 | 0% | 0.067 | 5.4e-05 | 0 | 0 |  | 0 | 0 | 0 | no | no | no | 10 | 86 | 70 | 90 | 0.67 | 0.000542 |  |  |  | NO | NO | NO | YES |  | 0 | NO | #N/A | #N/A | 93.5414
1248 | 1015274 |  | UPONOR S-PRESS ШТУЦЕР С НАКИДНОЙ ГАЙКОЙ ЛАТУННЫЙ 16-G3/4"НГ '10Щ | O |  | Uponor |  |  |  |  | #N/A |  |  | #N/A | 1070603 |  | MLC components | ШТ | 1707 | 1707 | 1707 | 1707 | 0% | 1707 | 1422.5 | 1422.5 | 0% | 0.07 | 5.4e-05 | 0 | 0 |  | 0 | 0 | 0 | no | no | no | 10 | 86 | 70 | 90 | 0.7 | 0.000542 |  |  |  | NO | NO | NO | YES |  | 0 | NO | #N/A | #N/A | 87.2453
1249 | 1015283 |  | UPONOR S-PRESS ШТУЦЕР С НАКИДНОЙ ГАЙКОЙ ЛАТУННЫЙ 20-G1/2"НГ '10Щ | O |  | Uponor |  |  |  |  | #N/A |  |  | #N/A | 1070604 |  | MLC components | ШТ | 1707 | 1707 | 1707 | 1707 | 0% | 1707 | 1422.5 | 1422.5 | 0% | 0.082 | 0.00011 | 0 | 0 |  | 0 | 0 | 0 | no | no | no | 10 | 70 | 175 | 90 | 0.82 | 0.001103 |  |  |  | NO | NO | NO | YES |  | 0 | NO | #N/A | #N/A | 99.8375
1250 | 1015286 |  | UPONOR S-PRESS ШТУЦЕР С НАКИДНОЙ ГАЙКОЙ ЛАТУННЫЙ 20-G3/4"НГ '10Щ | O |  | Uponor |  |  |  |  | #N/A |  |  | #N/A | 1070605 |  | MLC components | ШТ | 2622 | 2622 | 2622 | 2622 | 0% | 2622 | 2185 | 2185 | 0% | 0.082 | 0.00011 | 0 | 0 |  | 0 | 0 | 0 | no | no | no | 10 | 176 | 67 | 89 | 0.82 | 0.001049 |  |  |  | NO | NO | NO | YES |  | 0 | NO | #N/A | #N/A | 96.2397
1251 | 1015295 |  | UPONOR S-PRESS ШТУЦЕР С НАКИДНОЙ ГАЙКОЙ ЛАТУННЫЙ 25-G3/4"НГ '5Щ | O |  | Uponor |  |  |  |  | #N/A |  |  | #N/A | 1070606 |  | MLC components | ШТ | 2989 | 2989 | 2989 | 2989 | 0% | 2989 | 2490.833 | 2490.833 | 0% | 0.129 | 0.000221 | 0 | 0 |  | 0 | 0 | 0 | no | no | no | 5 | 176 | 67 | 89 | 0.645 | 0.001049 |  |  |  | NO | NO | NO | YES |  | 0 | NO | #N/A | #N/A | 131.3177
1252 | 1015297 |  | UPONOR S-PRESS ШТУЦЕР С НАКИДНОЙ ГАЙКОЙ ЛАТУННЫЙ 25-G1"НГ '5Щ | O |  | Uponor |  |  |  |  | #N/A |  |  | #N/A | 1070607 |  | MLC components | ШТ | 2989 | 2989 | 2989 | 2989 | 0% | 2989 | 2490.833 | 2490.833 | 0% | 0.12 | 0.000213 | 0 | 0 |  | 0 | 0 | 0 | no | no | no | 5 | 176 | 68 | 89 | 0.6 | 0.001065 |  |  |  | NO | NO | NO | YES |  | 0 | NO | #N/A | #N/A | 208.6693
1253 | 1015301 |  | UPONOR S-PRESS ШТУЦЕР С НАКИДНОЙ ГАЙКОЙ ЛАТУННЫЙ 32-G1 1/4"НГ '5Щ | O |  | Uponor |  |  |  |  | #N/A |  |  | #N/A | 1070610 |  | MLC components | ШТ | 4014 | 4014 | 4014 | 4014 | 0% | 4014 | 3345 | 3345 | 0% | 0.242 | 0.000221 | 0 | 0 |  | 0 | 0 | 0 | no | no | no | 5 | 70 | 175 | 90 | 1.21 | 0.001103 |  |  |  | NO | NO | NO | YES |  | 0 | NO | #N/A | #N/A | 225.7586
1254 | 1007078 |  | UPONOR S-PRESS ЗАГЛУШКА 16 '10Щ | O |  | Uponor |  |  |  |  | #N/A |  |  | #N/A | 1070621 |  | MLC components | ШТ | 959 | 959 | 959 | 959 | 0% | 959 | 799.167 | 799.167 | 0% | 0.022 | 5.4e-05 | 0 | 0 |  | 0 | 0 | 0 | no | no | no | 10 | 86 | 70 | 90 | 0.22 | 0.000542 |  |  |  | NO | NO | NO | YES |  | 0 | NO | #N/A | #N/A | 41.3741
1255 | 1007079 |  | UPONOR S-PRESS ЗАГЛУШКА 20 '10Щ | O |  | Uponor |  |  |  |  | #N/A |  |  | #N/A | 1070622 |  | MLC components | ШТ | 671 | 671 | 671 | 671 | 0% | 671 | 559.167 | 559.167 | 0% | 0.04 | 5e-05 | 0 | 0 |  | 0 | 0 | 0 | no | no | no | 10 | 88 | 65 | 88 | 0.4 | 0.000503 |  |  |  | NO | NO | NO | YES |  | 0 | NO | #N/A | #N/A | 51.2679
1256 | 1007080 |  | UPONOR S-PRESS ЗАГЛУШКА 25 '10Щ | O |  | Uponor |  |  |  |  | #N/A |  |  | #N/A | 1070623 |  | MLC components | ШТ | 1100 | 1100 | 1100 | 1100 | 0% | 1100 | 916.667 | 916.667 | 0% | 0.06 | 0.00011 | 0 | 0 |  | 0 | 0 | 0 | no | no | no | 10 | 175 | 70 | 90 | 0.6 | 0.001103 |  |  |  | NO | NO | NO | YES |  | 0 | NO | #N/A | #N/A | 89.0442
1257 | 1007081 |  | UPONOR S-PRESS ЗАГЛУШКА 32 '5Щ | O |  | Uponor |  |  |  |  | #N/A |  |  | #N/A | 1070624 |  | MLC components | ШТ | 1965 | 1965 | 1965 | 1965 | 0% | 1965 | 1637.5 | 1637.5 | 0% | 0.1 | 0.000221 | 0 | 0 |  | 0 | 0 | 0 | no | no | no | 5 | 175 | 70 | 90 | 0.5 | 0.001103 |  |  |  | NO | NO | NO | YES |  | 0 | NO | #N/A | #N/A | 144.8093
1258 | 1089031 |  | UPONOR S-PRESS СКРЫТЫЙ КРАН 16 '10У | E | Ограниченно доступен в пределах складских остатков | Uponor | [10 empty] | MLC components | ШТ | 2629 | 2629 | 2629 | 2629 | 0% | 2629 | 2190.833 | 2190.833 | 0% | 0.198 | 0.000274 | 50 | 50 | 50 | 50 | 50 | 0 | yes | yes | yes | 10 | 265 | 400 | 320 | 1.98 | 0.03392 | 50 | 2018-06-14 |  | YES | YES | NO | YES |  | 2 190,83 | OK | 2629 | OK | 206.4
1259 | 1089030 |  | UPONOR S-PRESS СКРЫТЫЙ КРАН 20 '10У | E | Ограниченно доступен в пределах складских остатков | Uponor | [10 empty] | MLC components | ШТ | 2629 | 2629 | 2629 | 2629 | 0% | 2629 | 2190.833 | 2190.833 | 0% | 0.213 | 0.000274 | 50 | 50 | 50 | 50 | 50 | 0 | yes | yes | yes | 10 | 265 | 400 | 320 | 2.13 | 0.03392 | 50 | 2018-06-14 |  | YES | YES | NO | YES |  | 2 190,83 | OK | 2629 | OK | 223.54
1260 | 1089029 |  | UPONOR S-PRESS СКРЫТЫЙ КРАН 25 '10У | E | Ограниченно доступен в пределах складских остатков | Uponor | [10 empty] | MLC components | ШТ | 3292 | 3292 | 3292 | 3292 | 0% | 3292 | 2743.333 | 2743.333 | 0% | 0.303 | 0.000274 | 50 | 50 | 50 | 50 | 50 | 0 | yes | yes | yes | 10 | 265 | 400 | 320 | 3.03 | 0.03392 | 50 | 2018-06-14 |  | YES | YES | NO | YES |  | 2 743,33 | OK | 3292 | OK | 271.97
1261 | 1088566 |  | UPONOR Q&E РУКОЯТКА ДЛЯ СКРЫТОГО КРАНА ПРЯМАЯ '10С | C |  | Uponor | [10 empty] | MLC components | КОМП. | 1406 | 1406 | 1406 | 1406 | 0% | 1406 | 1171.667 | 1171.667 | 0% | 0.088 | 0.000216 | 0 | 0 |  | 0 | 0 | 0 | yes | no | no | 10 | 265 | 400 | 320 | 0.88 | 0.03392 |  | 2018-06-14 |  | YES | YES | NO | YES |  | 1 171,67 | OK | #N/A | #N/A | 624.988
1262 | 1088569 |  | UPONOR Q&E РУКОЯТКА ДЛЯ СКРЫТОГО КРАНА КРЕСТООБРАЗНАЯ '10С | C | Ограниченно доступен в пределах складских остатков | Uponor | [10 empty] | MLC components | КОМП. | 1515 | 1515 | 1515 | 1515 | 0% | 1515 | 1262.5 | 1262.5 | 0% | 0.105 | 0.000216 | 40 | 40 | 40 | 40 | 40 | 0 | yes | yes | yes | 10 | 265 | 400 | 320 | 1.05 | 0.03392 | 40 | 2018-06-14 |  | YES | YES | NO | YES |  | 1 262,50 | OK | 1515 | OK | 139.58
1263 | 1070639 | 1015455 | UPONOR S-PRESS PLUS ВОДОРОЗЕТКА 16-RP1/2"ВР '10Ф | A |  | Uponor | 1015455 |  |  |  | 1237271 |  |  | 1237271 | 1237271 |  | MLC components | ШТ | 1557 | 1557 | 2070 | 2070 | 0% | 2070 | 1725 | 1725 | 0% | 0.139 | 0.000136 | 17 | 46 | 60 | 0 | 17 | 0 | yes | yes | yes | 10 | 176 | 135 | 89 | 1.39 | 0.002115 |  | 2019-02-19 |  | YES | NO | NO | YES |  | 1 725,00 | OK | 2070 | OK | 600.4349
1264 | 1070640 | 1015512 | UPONOR S-PRESS PLUS ВОДОРОЗЕТКА 20-RP1/2"ВР '10И | B | Запланирован к выводу из ассортимента и замене на новый аналог | Uponor | 1015512 |  |  |  | 1237272 |  |  | 1237272 | 1237272 |  | MLC components | ШТ | 1883 | 1883 | 1883 | 1883 | 0% | 1883 | 1569.167 | 1569.167 | 0% | 0.152 | 0.000146 | 100 | 100 | 100 | 100 | 100 | 0 | yes | yes | yes | 10 | 176 | 135 | 89 | 1.52 | 0.002115 | 200 | 2019-02-19 |  | YES | YES | NO | YES |  | 1 569,17 | OK | 1883 | OK | 186.33
1265 | 1070641 | 1015515 | UPONOR S-PRESS PLUS ВОДОРОЗЕТКА 20-RP3/4"ВР '5А | F |  | Uponor | 1015515 |  |  |  | 1237273 |  |  | 1237273 | 1237273 |  | MLC components | ШТ | 1883 | 1883 | 1883 | 1883 | 0% | 1883 | 1569.167 | 1569.167 | 0% | 0.174 | 0.000154 | 0 | 0 |  | 0 | 0 | 0 | yes | no | no | 5 | 176 | 67 | 89 | 0.87 | 0.001049 |  | 2019-02-19 |  | YES | YES | NO | YES |  | 1 569,17 | OK | #N/A | #N/A | 902.8845
1266 | 1070644 | 1015345 | UPONOR S-PRESS PLUS ВОДОРОЗЕТКА ДЛИННАЯ 16-RP1/2"ВР '10И | B |  | Uponor | 1015345 | [9 empty] | MLC components | ШТ | 1557 | 1557 | 1557 | 1557 | 0% | 1557 | 1297.5 | 1297.5 | 0% | 0.164 | 0.000172 | 0 | 0 |  | 0 | 0 | 0 | yes | no | no | 10 | 176 | 135 | 89 | 1.64 | 0.002115 |  | 2019-02-19 |  | YES | NO | NO | YES |  | 1 297,50 | OK | #N/A | #N/A | 684.1386
1267 | 1070645 | 1057835 | UPONOR S-PRESS PLUS ВОДОРОЗЕТКА ДЛИННАЯ 20-RP1/2"ВР '10И | B |  | Uponor | 1057835 | [9 empty] | MLC components | ШТ | 2095 | 2095 | 2095 | 2095 | 0% | 2095 | 1745.833 | 1745.833 | 0% | 0.173 | 0.000184 | 0 | 0 |  | 0 | 0 | 0 | yes | no | no | 10 | 176 | 135 | 89 | 1.73 | 0.002115 |  | 2019-02-19 |  | YES | NO | NO | YES |  | 1 745,83 | OK | #N/A | #N/A | 979.8919
1268 | 1070646 |  | UPONOR S-PRESS PLUS ВОДОРОЗЕТКА ДЛИННАЯ XL 16-RP1/2"ВР '10У | E |  | Uponor | [10 empty] | MLC components | ШТ | 2394 | 2394 | 2394 | 2394 | 0% | 2394 | 1995 | 1995 | 0% | 0.202 | 0.000223 | 0 | 0 |  | 0 | 0 | 0 | yes | no | no | 10 | 176 | 135 | 89 | 2.02 | 0.002115 |  | 2020-06-03 |  | NO | NO | NO | YES |  | 0 | NO | #N/A | #N/A | 336.3893
1269 | 1070647 |  | UPONOR S-PRESS PLUS ВОДОРОЗЕТКА ДЛИННАЯ XL 20-RP1/2"ВР '10У | E |  | Uponor | [10 empty] | MLC components | ШТ | 2572 | 2572 | 2572 | 2572 | 0% | 2572 | 2143.333 | 2143.333 | 0% | 0.204 | 0.000228 | 0 | 0 |  | 0 | 0 | 0 | yes | no | no | 10 | 176 | 135 | 89 | 2.04 | 0.002115 |  | 2020-06-03 |  | NO | NO | NO | YES |  | 0 | NO | #N/A | #N/A | 342.6853
1270 | 1070629 | 1015454 | UPONOR S-PRESS PLUS ВОДОРОЗЕТКА U-ПРОФИЛЬ 16-RP1/2"ВР-16 '5А | F | Ограниченно доступен в пределах складских остатков | Uponor | 1015454 | [9 empty] | MLC components | ШТ | 5708 | 5708 | 5708 | 5708 | 0% | 5708 | 4756.667 | 4756.667 | 0% | 0.229 | 0.000234 | 0 | 0 |  | 0 | 0 | 0 | yes | no | no | 5 | 176 | 135 | 89 | 1.145 | 0.002115 | 13 | 2019-02-19 |  | YES | YES | NO | YES |  | 4 756,67 | OK | #N/A | #N/A | 2474.2829
1271 | 1070630 | 1060096 | UPONOR S-PRESS PLUS ВОДОРОЗЕТКА U-ПРОФИЛЬ 20-RP1/2"ВР-20 '5С | C |  | Uponor | 1060096 | [9 empty] | MLC components | ШТ | 7047 | 7047 | 7047 | 7047 | 0% | 7047 | 5872.5 | 5872.5 | 0% | 0.256 | 0.000253 | 0 | 0 |  | 0 | 0 | 0 | yes | no | no | 5 | 176 | 135 | 89 | 1.28 | 0.002115 |  | 2019-02-19 |  | NO | NO | NO | YES |  | 0 | NO | #N/A | #N/A | 2992.13
1272 | 1070631 |  | UPONOR S-PRESS PLUS ВОДОРОЗЕТКА U-ПРОФИЛЬ 20-RP1/2"ВР-16 '5У | E | Ограниченно доступен в пределах складских остатков | Uponor | [10 empty] | MLC components | ШТ | 7047 | 7047 | 7047 | 7047 | 0% | 7047 | 5872.5 | 5872.5 | 0% | 0.246 | 0.000246 | 10 | 10 | 10 | 10 | 10 | 0 | yes | yes | yes | 5 | 176 | 135 | 89 | 1.23 | 0.002115 | 10 | 2019-04-23 |  | YES | YES | NO | YES |  | 5 872,50 | OK | 7047 | OK | 1056.37
1273 | 1070632 |  | UPONOR S-PRESS PLUS ВОДОРОЗЕТКА U-ПРОФИЛЬ 16-RP1/2"ВР-20 '5У | E | Ограниченно доступен в пределах складских остатков | Uponor | [10 empty] | MLC components | ШТ | 7047 | 7047 | 7047 | 7047 | 0% | 7047 | 5872.5 | 5872.5 | 0% | 0.246 | 0.000246 | 25 | 25 | 25 | 25 | 25 | 0 | yes | yes | yes | 5 | 176 | 135 | 89 | 1.23 | 0.002115 | 25 | 2019-04-23 |  | YES | YES | NO | YES |  | 5 872,50 | OK | 7047 | OK | 1035.76
1274 | 1070633 |  | UPONOR S-PRESS PLUS ВОДОРОЗЕТКА U-ПРОФИЛЬ 25-RP1/2"ВР-25 '3У | E |  | Uponor | [10 empty] | MLC components | ШТ | 12365 | 12365 | 12365 | 12365 | 0% | 12365 | 10304.167 | 10304.167 | 0% | 0.368 | 0.000423 | 0 | 0 |  | 0 | 0 | 0 | yes | no | no | 3 | 176 | 135 | 89 | 1.104 | 0.002115 |  | 2019-04-23 |  | NO | NO | NO | YES |  | 0 | NO | #N/A | #N/A | 4969.7706
1275 | 1070634 |  | UPONOR S-PRESS PLUS ВОДОРОЗЕТКА U-ПРОФИЛЬ 25-RP1/2"ВР-20 '3У | E | Ограниченно доступен в пределах складских остатков | Uponor | [10 empty] | MLC components | ШТ | 12365 | 12365 | 12365 | 12365 | 0% | 12365 | 10304.167 | 10304.167 | 0% | 0.337 | 0.000411 | 3 | 3 | 3 | 3 | 3 | 0 | yes | yes | yes | 3 | 176 | 135 | 89 | 1.011 | 0.002115 | 3 | 2019-04-23 |  | YES | YES | NO | YES |  | 10 304,17 | OK | 12365 | OK | 1863.63
1276 | 1070635 |  | UPONOR S-PRESS PLUS ВОДОРОЗЕТКА U-ПРОФИЛЬ 20-RP1/2"ВР-25 '3У | E | Ограниченно доступен в пределах складских остатков | Uponor | [10 empty] | MLC components | ШТ | 12365 | 12365 | 12365 | 12365 | 0% | 12365 | 10304.167 | 10304.167 | 0% | 0.337 | 0.000411 | 3 | 3 | 3 | 3 | 3 | 0 | yes | yes | yes | 3 | 176 | 135 | 89 | 1.011 | 0.002115 | 3 | 2019-04-23 |  | YES | YES | NO | YES |  | 10 304,17 | OK | 12365 | OK | 1863.63
1277 | 1070636 |  | UPONOR S-PRESS PLUS ВОДОРОЗЕТКА U-ПРОФИЛЬ ДЛЯ ВСТРОЕННОГО СМЕСИТЕЛЯ 16-16-R1/2"НР '5У | E | Ограниченно доступен в пределах складских остатков | Uponor | [10 empty] | MLC components | ШТ | 8114 | 8114 | 8114 | 8114 | 0% | 8114 | 6761.667 | 6761.667 | 0% | 0.237 | 0.000176 | 0 | 0 |  | 0 | 0 | 0 | yes | no | no | 5 | 176 | 135 | 89 | 1.185 | 0.002115 |  | 2019-04-23 |  | YES | YES | NO | YES |  | 6 761,67 | OK | #N/A | #N/A | 4978.699
1278 | 1070637 |  | UPONOR S-PRESS PLUS ВОДОРОЗЕТКА U-ПРОФИЛЬ ДЛЯ ВСТРОЕННОГО СМЕСИТЕЛЯ 20-20-R3/4"НР '5У | E | Ограниченно доступен в пределах складских остатков | Uponor | [10 empty] | MLC components | ШТ | 8114 | 8114 | 8114 | 8114 | 0% | 8114 | 6761.667 | 6761.667 | 0% | 0.281 | 0.000238 | 7 | 7 | 7 | 7 | 7 | 0 | yes | yes | yes | 5 | 176 | 135 | 89 | 1.405 | 0.002115 | 7 | 2019-04-23 |  | YES | YES | NO | YES |  | 6 761,67 | OK | 8114 | OK | 1129.58
1279 | 1070643 | 1044211 | UPONOR S-PRESS PLUS ВОДОРОЗЕТКА С КРАНОМ И ДЕКОРАТИВНОЙ ЧАШКОЙ 16-RP3/4"ВР '20С | C | Ограниченно доступен в пределах складских остатков | Uponor | 1044211 | [9 empty] | MLC components | ШТ | 6805 | 6805 | 6805 | 6805 | 0% | 6805 | 5670.833 | 5670.833 | 0% | 0.238 | 0.000317 | 20 | 20 | 20 | 20 | 20 | 0 | yes | yes | yes | 1 | 259 | 230 | 127 | 0.238 | 0.007565 | 20 | 2019-02-19 |  | YES | YES | NO | YES |  | 5 670,83 | OK | 6805 | OK | 980.79
1280 | 1070648 | 1057836 | UPONOR S-PRESS PLUS ВОДОРОЗЕТКА ПРОХОДНАЯ ДЛИННАЯ 16-RP1/2"ВР-16 '10С | C |  | Uponor | 1057836 | [9 empty] | MLC components | ШТ | 2889 | 2889 | 2889 | 2889 | 0% | 2889 | 2407.5 | 2407.5 | 0% | 0.235 | 0.000245 | 0 | 0 |  | 0 | 0 | 0 | yes | no | no | 10 | 176 | 135 | 89 | 2.35 | 0.002115 |  | 2019-02-19 |  | NO | NO | NO | YES |  | 0 | NO | #N/A | #N/A | 1744.3862
1281 | 1070649 | 1057838 | UPONOR S-PRESS PLUS ВОДОРОЗЕТКА ПРОХОДНАЯ ДЛИННАЯ 20-RP1/2"ВР-20 '10С | C | Ограниченно доступен в пределах складских остатков | Uponor | 1057838 | [9 empty] | MLC components | ШТ | 3177 | 3177 | 3177 | 3177 | 0% | 3177 | 2647.5 | 2647.5 | 0% | 0.237 | 0.000256 | 10 | 10 | 10 | 10 | 10 | 0 | yes | yes | yes | 10 | 176 | 135 | 89 | 2.37 | 0.002115 | 10 | 2019-02-19 |  | YES | YES | NO | YES |  | 2 647,50 | OK | 3177 | OK | 482.13
1282 | 1070652 | 1015572 | UPONOR S-PRESS PLUS ВОДОРОЗЕТКА ПОД ГИПСОКАРТОН 16-G1/2"ВР '5С | C | Ограниченно доступен в пределах складских остатков | Uponor | 1015572 | [9 empty] | MLC components | ШТ | 2358 | 2358 | 2358 | 2358 | 0% | 2358 | 1965 | 1965 | 0% | 0.14 | 0.000264 | 10 | 10 | 10 | 10 | 10 | 0 | yes | yes | yes | 5 | 176 | 135 | 89 | 0.7 | 0.002115 | 10 | 2019-02-19 |  | YES | YES | NO | YES |  | 1 965,00 | OK | 2358 | OK | 348.97
1283 | 1070653 |  | UPONOR S-PRESS PLUS ВОДОРОЗЕТКА ПОД ГИПСОКАРТОН 16-RP1/2"ВР L=25 '5У | E |  | Uponor | [10 empty] | MLC components | ШТ | 7374 | 7374 | 7374 | 7374 | 0% | 7374 | 6145 | 6145 | 0% | 0.253 | 0.000302 | 0 | 0 |  | 0 | 0 | 0 | yes | no | no | 5 | 176 | 135 | 89 | 1.265 | 0.002115 |  | 2019-04-23 |  | NO | NO | NO | YES |  | 0 | NO | #N/A | #N/A | 4095.9035
1284 | 1070654 |  | UPONOR S-PRESS PLUS ВОДОРОЗЕТКА ПОД ГИПСОКАРТОН 16-RP1/2"ВР L=35 '5У | E | Ограниченно доступен в пределах складских остатков | Uponor | [10 empty] | MLC components | ШТ | 7374 | 7374 | 7374 | 7374 | 0% | 7374 | 6145 | 6145 | 0% | 0.276 | 0.000352 | 45 | 45 | 45 | 45 | 45 | 0 | yes | yes | yes | 5 | 176 | 135 | 89 | 1.38 | 0.002115 | 45 | 2019-04-23 |  | YES | YES | NO | YES |  | 6 145,00 | OK | 7374 | OK | 1058.76
1285 | 1070655 |  | UPONOR S-PRESS PLUS ВОДОРОЗЕТКА U-ПРОФИЛЬ ПОД ГИПСОКАРТОН 16-RP1/2"ВР-16 L=25 '5У | E |  | Uponor | [10 empty] | MLC components | ШТ | 11072 | 11072 | 11072 | 11072 | 0% | 11072 | 9226.667 | 9226.667 | 0% | 0.328 | 0.000344 | 0 | 0 |  | 0 | 0 | 0 | yes | no | no | 5 | 176 | 135 | 89 | 1.64 | 0.002115 |  | 2019-04-23 |  | NO | NO | NO | YES |  | 0 | NO | #N/A | #N/A | 6178.4528
1286 | 1070656 |  | UPONOR S-PRESS PLUS ВОДОРОЗЕТКА U-ПРОФИЛЬ ПОД ГИПСОКАРТОН 16-RP1/2"ВР-16 L=35 '5У | E | Ограниченно доступен в пределах складских остатков | Uponor | [10 empty] | MLC components | ШТ | 11995 | 11995 | 11995 | 11995 | 0% | 11995 | 9995.833 | 9995.833 | 0% | 0.346 | 0.000402 | 30 | 30 | 30 | 30 | 30 | 0 | yes | yes | yes | 5 | 176 | 135 | 89 | 1.73 | 0.002115 | 30 | 2019-04-23 |  | YES | YES | NO | YES |  | 9 995,83 | OK | 11995 | OK | 1751.41
1287 | 1070661 |  | UPONOR S-PRESS PLUS КОМПЛЕКТ ВОДОРОЗЕТОК В СБОРЕ 16-RP1/2"ВР Ц/Ц80MM '5У | E |  | Uponor | [10 empty] | MLC components | ШТ | 3309 | 3309 | 3309 | 3309 | 0% | 3309 | 2757.5 | 2757.5 | 0% | 0.598 | 0.00104 | 0 | 0 |  | 0 | 0 | 0 | yes | no | no | 5 | 350 | 200 | 70 | 2.99 | 0.0049 |  | 2019-04-23 |  | NO | NO | NO | YES |  | 0 | NO | #N/A | #N/A | 459.6121
1288 | 1070662 |  | UPONOR S-PRESS PLUS КОМПЛЕКТ ВОДОРОЗЕТОК В СБОРЕ 16-RP1/2"ВР Ц/Ц150MM '5У | E |  | Uponor | [10 empty] | MLC components | ШТ | 3493 | 3493 | 3493 | 3493 | 0% | 3493 | 2910.833 | 2910.833 | 0% | 0.655 | 0.001267 | 0 | 0 |  | 0 | 0 | 0 | yes | no | no | 5 | 425 | 230 | 85 | 3.275 | 0.008309 |  | 2019-04-23 |  | NO | NO | NO | YES |  | 0 | NO | #N/A | #N/A | 496.489
1289 | 1070663 |  | UPONOR S-PRESS PLUS КОМПЛЕКТ ВОДОРОЗЕТОК В СБОРЕ GEMINI 16-RP1/2"ВР Ц/Ц120MM '5У | E |  | Uponor | [10 empty] | MLC components | ШТ | 2385 | 2385 | 2385 | 2385 | 0% | 2385 | 1987.5 | 1987.5 | 0% | 0.407 | 0.000431 | 0 | 0 |  | 0 | 0 | 0 | yes | no | no | 5 | 185 | 92 | 185 | 2.035 | 0.003149 |  | 2019-04-23 |  | NO | NO | NO | YES |  | 0 | NO | #N/A | #N/A | 398.4504
1290 | 1070664 |  | UPONOR S-PRESS PLUS КОМПЛЕКТ ВОДОРОЗЕТОК В СБОРЕ GEMINI 16-RP1/2"ВР Ц/Ц150MM '5У | E |  | Uponor | [10 empty] | MLC components | ШТ | 2385 | 2385 | 2385 | 2385 | 0% | 2385 | 1987.5 | 1987.5 | 0% | 0.429 | 0.000517 | 0 | 0 |  | 0 | 0 | 0 | yes | no | no | 5 | 185 | 92 | 185 | 2.145 | 0.003149 |  | 2019-04-23 |  | NO | NO | NO | YES |  | 0 | NO | #N/A | #N/A | 406.5453
1291 | 1135971 | 1135698, 1058090 | USYSTEMS зажимной адаптер Uni-X латунный MLC 16x2,0-3/4"ВР Евроконус '50Ф | A | Регулярный ассортимент | Usystems | 1135698 | 1058090 | [8 empty] | MLC components | ШТ | 784 | 784 | 784 | 862 | 10% | 862 | 718.333 | 653.333 | 10% | 0.05858 | 7.616e-05 | 18058 | 18278 | 18378 | 19538 | 18058 | 0 | yes | yes | yes | 50 | 395 | 195 | 170 | 2.929 | 0.003808 | 19632 | 2022-07-01 | IT | YES | YES | YES | YES |  | 653,33 | OK | 862 | OK | 101.51
1292 | 1135972 | 1135699, 1058092 | USYSTEMS зажимной адаптер Uni-X латунный MLC 20x2,25-3/4"ВР Евроконус '50И | B | Выведен из ассортимента | Usystems | 1135699 | 1058092 | [8 empty] | MLC components | ШТ | 930 | 930 | 930 | 1023 | 10% | 1023 | 852.5 | 775 | 10% | 0.059 | 7.35e-05 | 40 | 90 | 90 | 190 | 40 | 0 | yes | no | no | 50 | 395 | 195 | 170 | 2.95 | 0.003675 | 200 | 2022-07-01 | IT | YES | YES | YES | YES |  | 775,00 | OK | #N/A | #N/A | 1
1293 | 1058086 | 1013846 | UPONOR UNI-C ЗАЖИМНОЙ АДАПТЕР MLC 16-1/2"ВР '25И | B | Ограниченно доступен в пределах складских остатков | Uponor | 1013846 | [9 empty] | MLC components | ШТ | 588 | 588 | 588 | 588 | 0% | 588 | 490 | 490 | 0% | 0.042 | 2.1e-05 | 100 | 100 | 75 | 75 | 100 | 0 | yes | yes | yes | 25 | 176 | 135 | 89 | 1.05 | 0.002115 | 75 |  |  | YES | YES | NO | YES |  | 490,00 | OK | 588 | OK | 119.33
1294 | 1058088 | 1013832 | UPONOR UNI-C ЗАЖИМНОЙ АДАПТЕР MLC 20-1/2"ВР '25И | B | Ограниченно доступен в пределах складских остатков | Uponor | 1013832 | [9 empty] | MLC components | ШТ | 1270 | 1270 | 1270 | 1270 | 0% | 1270 | 1058.333 | 1058.333 | 0% | 0.084 | 2.8e-05 | 75 | 75 | 75 | 75 | 75 | 0 | yes | yes | yes | 25 | 277 | 179 | 95 | 2.1 | 0.00471 | 75 |  |  | YES | YES | NO | YES |  | 1 058,33 | OK | 1270 | OK | 268.74
1295 | 1058090 | 1013989 | UPONOR UNI-X ЗАЖИМНОЙ АДАПТЕР MLC 16-3/4"ВР ЕВРОКОНУС '25Ф | A | Запланирован к выводу из ассортимента и замене на новый аналог | Uponor | 1013989 |  |  |  | 1237266 |  |  | 1237266 | 1237266 |  | MLC components | ШТ | 784 | 784 | 784 | 784 | 0% | 784 | 653.333 | 653.333 | 0% | 0.062 | 2e-05 | 2164 | 2264 | 2307 | 2382 | 2164 | 0 | yes | yes | yes | 25 | 176 | 135 | 89 | 1.55 | 0.002115 | 2462 |  |  | YES | YES | NO | YES |  | 653,33 | OK | 784 | OK | 217.39
1296 | 1058092 | 1014004 | UPONOR UNI-X ЗАЖИМНОЙ АДАПТЕР MLC 20-3/4"ВР ЕВРОКОНУС '25И | B | Запланирован к выводу из ассортимента и замене на новый аналог | Uponor | 1014004 |  |  |  | 1237267 |  |  | 1237267 | 1237267 |  | MLC components | ШТ | 930 | 930 | 930 | 930 | 0% | 930 | 775 | 775 | 0% | 0.05 | 2.3e-05 | 1096 | 1096 | 1121 | 1196 | 1096 | 0 | yes | yes | yes | 25 | 176 | 135 | 89 | 1.25 | 0.002115 | 1200 |  |  | YES | YES | NO | YES |  | 775,00 | OK | 930 | OK | 182.67
1297 | 1058093 | 1014011 | UPONOR UNI-X ЗАЖИМНОЙ АДАПТЕР MLC 25-3/4"ВР ЕВРОКОНУС '25C | C |  | Uponor | 1014011 | [9 empty] | MLC components | ШТ | 2103 | 2103 | 2103 | 2103 | 0% | 2103 | 1752.5 | 1752.5 | 0% | 0.1 | 4e-05 | 0 | 0 |  | 0 | 0 | 0 | yes | no | no | 25 | 176 | 135 | 89 | 2.5 | 0.002115 |  |  |  | NO | NO | NO | YES |  | 0 | NO | #N/A | #N/A | 1141.7191
1298 | 1011364 |  | UPONOR SMART RADI КОМПЛЕКТ ДЛЯ ПОДКЛЮЧЕНИЯ К РАДИАТОРУ 16 (UNIFIX) '10C | C |  | Uponor | [10 empty] | MLC components | ШТ | 1685 | 1685 | 1685 | 1685 | 0% | 1685 | 1404.167 | 1404.167 | 0% | 0.03 | 0.000613 | 0 | 0 |  | 0 | 0 | 0 | yes | no | no | 10 | 350 | 250 | 70 | 0.3 | 0.006125 |  |  |  | NO | NO | NO | YES |  | 0 | NO | #N/A | #N/A | 149.3065
1299 | 1011370 |  | UPONOR SMART RADI ДЕКОРАТИВНАЯ НАКЛАДКА РАЗБОРНАЯ 16 БЕЛАЯ '50И | B |  | Uponor | [10 empty] | MLC components | ШТ | 67.06 | 67.06 | 67.06 | 67.06 | 0% | 67.06 | 55.883 | 55.883 | 0% | 0.003 | 4e-05 | 0 | 0 |  | 0 | 0 | 0 | yes | no | no | 50 | 150 | 150 | 75 | 0.15 | 0.001688 |  |  |  | YES | NO | NO | YES |  | 55,88 | OK | #N/A | #N/A | 29.0173
1300 | 1011372 |  | UPONOR SMART RADI ДЕКОРАТИВНАЯ НАКЛАДКА РАЗБОРНАЯ 20 БЕЛАЯ '50И | B | Ограниченно доступен в пределах складских остатков | Uponor | [10 empty] | MLC components | ШТ | 67.06 | 67.06 | 67.06 | 67.06 | 0% | 67.06 | 55.883 | 55.883 | 0% | 0.003 | 4e-05 | 350 | 350 | 350 | 350 | 350 | 0 | yes | yes | yes | 50 | 150 | 150 | 75 | 0.15 | 0.001688 | 350 |  |  | YES | YES | NO | YES |  | 55,88 | OK | 67.06 | OK | 10.6
1301 | 1011373 |  | UPONOR SMART RADI ДЕКОРАТИВНАЯ НАКЛАДКА ДВОЙНАЯ РАЗБОРНАЯ 14-20 БЕЛАЯ '50И | B | Ограниченно доступен в пределах складских остатков | Uponor |  |  |  |  | 1136940 |  |  | 1136940 | 1136940 |  | MLC components | ШТ | 185.06 | 185.06 | 185.06 | 185.06 | 0% | 185.06 | 154.217 | 154.217 | 0% | 0.008 | 7.7e-05 | 0 | 0 |  | 500 | 0 | 0 | yes | no | no | 50 | 503 | 258 | 333 | 0.4 | 0.043215 | 0 |  |  | YES | NO | NO | YES |  | 154,22 | OK | #N/A | #N/A | 46
1302 | 1013894 |  | UPONOR UNI-C НИППЕЛЬ РЕЗЬБОВОЙ MLC 1/2"НР-1/2"НР '40И | B | Ограниченно доступен в пределах складских остатков | Uponor | [10 empty] | MLC components | ШТ | 497 | 497 | 497 | 497 | 0% | 497 | 414.167 | 414.167 | 0% | 0.04 | 2.6e-05 | 140 | 140 | 140 | 140 | 140 | 0 | yes | yes | yes | 40 | 87 | 67 | 89 | 0.8 | 0.000519 | 140 |  |  | YES | YES | NO | YES |  | 414,17 | OK | 497 | OK | 56.33
1303 | 1006641 |  | UPONOR UNI-X НИППЕЛЬ РЕЗЬБОВОЙ MLC G3/4"НР-G3/4"НР ЕВРОКОНУС '20И | B |  | Uponor | [10 empty] | MLC components | ШТ | 719 | 719 | 719 | 719 | 0% | 719 | 599.167 | 599.167 | 0% | 0.058 | 5.4e-05 | 0 | 0 |  | 0 | 0 | 0 | yes | no | no | 20 | 87 | 67 | 89 | 0.58 | 0.000519 |  |  |  | YES | NO | NO | YES |  | 599,17 | OK | #N/A | #N/A | 289.0569
1304 | 1013907 |  | UPONOR UNI-C ПЕРЕХОДНИК РЕЗЬБОВОЙ MLC G1/2"НР-RP1/2"ВР '20С | C |  | Uponor | [10 empty] | MLC components | ШТ | 977 | 977 | 977 | 977 | 0% | 977 | 814.167 | 814.167 | 0% | 0.07 | 5.4e-05 | 0 | 0 |  | 0 | 0 | 0 | yes | no | no | 20 | 86 | 70 | 90 | 0.7 | 0.000542 |  |  |  | NO | NO | NO | YES |  | 0 | NO | #N/A | #N/A | 177.189
1305 | 1014143 |  | UPONOR UNI-X ПЕРЕХОДНИК РЕЗЬБОВОЙ 3/4"НР-3/4"ВР ЕВРОКОНУС '10C | C |  | Uponor | [10 empty] | MLC components | ШТ | 1323 | 1323 | 1323 | 1323 | 0% | 1323 | 1102.5 | 1102.5 | 0% | 0.07 | 0.00011 | 0 | 0 |  | 0 | 0 | 0 | yes | no | no | 10 | 176 | 67 | 89 | 0.7 | 0.001049 |  |  |  | YES | NO | NO | YES |  | 1 102,50 | OK | #N/A | #N/A | 714.272
1306 | 1013914 |  | UPONOR UNI-C УГОЛЬНИК РЕЗЬБОВОЙ MLC G1/2"НР-G1/2"НР '20С | C |  | Uponor | [10 empty] | MLC components | ШТ | 977 | 977 | 977 | 977 | 0% | 977 | 814.167 | 814.167 | 0% | 0.061 | 5.4e-05 | 0 | 0 |  | 0 | 0 | 0 | yes | no | no | 20 | 87 | 67 | 89 | 0.61 | 0.000519 |  |  |  | NO | NO | NO | YES |  | 0 | NO | #N/A | #N/A | 794.6276
1307 | 1014145 |  | UPONOR UNI-X УГОЛЬНИК РЕЗЬБОВОЙ 3/4"НР-3/4"НР ЕВРОКОНУС '10C | C |  | Uponor | [10 empty] | MLC components | ШТ | 1067 | 1067 | 1067 | 1067 | 0% | 1067 | 889.167 | 889.167 | 0% | 0.094 | 0.00011 | 0 | 0 |  | 0 | 0 | 0 | yes | no | no | 10 | 176 | 67 | 89 | 0.94 | 0.001049 |  |  |  | NO | NO | NO | YES |  | 0 | NO | #N/A | #N/A | 947.5264
1308 | 1013932 |  | UPONOR UNI-C УГОЛЬНИК РЕЗЬБОВОЙ MLC G1/2"НР-RP1/2"ВР '10C | C |  | Uponor | [10 empty] | MLC components | ШТ | 827 | 827 | 827 | 827 | 0% | 827 | 689.167 | 689.167 | 0% | 0.084 | 0.00011 | 0 | 0 |  | 0 | 0 | 0 | yes | no | no | 10 | 176 | 67 | 89 | 0.84 | 0.001049 |  |  |  | NO | NO | NO | YES |  | 0 | NO | #N/A | #N/A | 635.0325
1309 | 1013946 |  | UPONOR UNI-C ТРОЙНИК РЕЗЬБОВОЙ MLC G1/2"НР-G1/2"НР-G1/2"НР '10Щ | O |  | Uponor | [10 empty] | MLC components | ШТ | 959 | 959 | 959 | 959 | 0% | 959 | 799.167 | 799.167 | 0% | 0.085 | 0.00011 | 0 | 0 |  | 0 | 0 | 0 | no | no | no | 10 | 70 | 175 | 90 | 0.85 | 0.001103 |  |  |  | NO | NO | NO | YES |  | 0 | NO | #N/A | #N/A | 103.4352
1310 | 1014147 |  | UPONOR UNI-X ТРОЙНИК РЕЗЬБОВОЙ 3/4"НР-3/4"НР-3/4"НР ЕВРОКОНУС '10С | C |  | Uponor | [10 empty] | MLC components | ШТ | 1661 | 1661 | 1661 | 1661 | 0% | 1661 | 1384.167 | 1384.167 | 0% | 0.124 | 0.000221 | 0 | 0 |  | 0 | 0 | 0 | yes | no | no | 10 | 87 | 67 | 89 | 0.62 | 0.000519 |  |  |  | NO | NO | NO | YES |  | 0 | NO | #N/A | #N/A | 951.9906
1311 | 1015559 |  | UPONOR SMART AQUA ВОДОРОЗЕТКА РЕЗЬБОВАЯ UNI-C 1/2"НР-1/2"ВР '10А | F | Ограниченно доступен в пределах складских остатков | Uponor | [10 empty] | MLC components | ШТ | 1557 | 1557 | 1557 | 1557 | 0% | 1557 | 1297.5 | 1297.5 | 0% | 0.17 | 0.000213 | 10 | 10 | 10 | 10 | 10 | 0 | yes | yes | yes | 10 | 175 | 135 | 90 | 1.7 | 0.002126 | 10 |  |  | YES | YES | NO | YES |  | 1 297,50 | OK | 1557 | OK | 306.86
1312 | 1070678 | 1015626 | UPONOR S-PRESS PLUS RADI УГОЛЬНИК 16-15CU L=350MM '20И | B |  | Uponor | 1015626 |  |  |  | 1237261 |  |  | 1237261 | 1237261 |  | MLC components | ШТ | 2311 | 2311 | 2311 | 2311 | 0% | 2311 | 1925.833 | 1925.833 | 0% | 0.169 | 0.000379 | 0 | 0 |  | 0 | 0 | 0 | yes | no | no | 20 | 395 | 200 | 80 | 3.38 | 0.00632 |  | 2019-02-19 |  | YES | YES | NO | YES |  | 1 925,83 | OK | #N/A | #N/A | 1169.6204
1313 | 1070679 | 1015631 | UPONOR S-PRESS PLUS RADI УГОЛЬНИК 16-15CU L=1000MM '20С | C |  | Uponor | 1015631 | [9 empty] | MLC components | ШТ | 4605 | 4605 | 4605 | 4605 | 0% | 4605 | 3837.5 | 3837.5 | 0% | 0.428 | 0.001135 | 0 | 0 |  | 0 | 0 | 0 | yes | no | no | 20 | 1150 | 200 | 80 | 8.56 | 0.0184 |  | 2019-02-19 |  | NO | NO | NO | YES |  | 0 | NO | #N/A | #N/A | 2892.8016
1314 | 1070650 |  | UPONOR S-PRESS PLUS УГОЛЬНИК 16-15CU L=150MM '20У | E | Ограниченно доступен в пределах складских остатков | Uponor | [10 empty] | MLC components | ШТ | 1647 | 1647 | 1647 | 1647 | 0% | 1647 | 1372.5 | 1372.5 | 0% | 0.1 | 0.000178 | 0 | 0 |  | 0 | 0 | 0 | yes | no | no | 20 | 185 | 92 | 185 | 2 | 0.003149 |  | 2019-04-23 |  | YES | YES | NO | YES |  | 1 372,50 | OK | #N/A | #N/A | 225.36
1315 | 1070681 | 1015628 | UPONOR S-PRESS PLUS RADI ТРОЙНИК 16-15CU-16 L=350MM '20С | C |  | Uponor | 1015628 | [9 empty] | MLC components | ШТ | 4385 | 4385 | 4385 | 4385 | 0% | 4385 | 3654.167 | 3654.167 | 0% | 0.208 | 0.001174 | 0 | 0 |  | 0 | 0 | 0 | yes | no | no | 20 | 425 | 235 | 90 | 4.16 | 0.008989 |  | 2019-02-19 |  | NO | NO | NO | YES |  | 0 | NO | #N/A | #N/A | 1544.6132
1316 | 1070682 | 1015653 | UPONOR S-PRESS PLUS RADI ТРОЙНИК 20-15CU-20 L=350MM '20С | C |  | Uponor | 1015653 | [9 empty] | MLC components | ШТ | 4385 | 4385 | 4385 | 4385 | 0% | 4385 | 3654.167 | 3654.167 | 0% | 0.243 | 0.001401 | 0 | 0 |  | 0 | 0 | 0 | yes | no | no | 20 | 425 | 235 | 90 | 4.86 | 0.008989 |  | 2019-02-19 |  | NO | NO | NO | YES |  | 0 | NO | #N/A | #N/A | 1587.0231
1317 | 1070683 |  | UPONOR S-PRESS PLUS КОМПЛЕКТ ВОДОРОЗЕТОК ДЛЯ РАДИАТОРА В СБОРЕ RADI 16-RP1/2"ВР Ц/Ц35MM '5У | E |  | Uponor | [10 empty] | MLC components | ШТ | 2385 | 2385 | 2385 | 2385 | 0% | 2385 | 1987.5 | 1987.5 | 0% | 0.34 | 0.000387 | 0 | 0 |  | 0 | 0 | 0 | yes | no | no | 5 | 185 | 92 | 185 | 1.7 | 0.003149 |  | 2019-04-23 |  | NO | NO | NO | YES |  | 0 | NO | #N/A | #N/A | 333.691
1318 | 1070684 |  | UPONOR S-PRESS PLUS КОМПЛЕКТ ВОДОРОЗЕТОК ДЛЯ РАДИАТОРА В СБОРЕ RADI 16-RP1/2"ВР Ц/Ц50MM '5У | E |  | Uponor | [10 empty] | MLC components | ШТ | 2385 | 2385 | 2385 | 2385 | 0% | 2385 | 1987.5 | 1987.5 | 0% | 0.352 | 0.00043 | 0 | 0 |  | 0 | 0 | 0 | yes | no | no | 5 | 176 | 135 | 89 | 1.76 | 0.002115 |  | 2019-04-23 |  | NO | NO | NO | YES |  | 0 | NO | #N/A | #N/A | 381.3611
1319 | 1070685 |  | UPONOR S-PRESS PLUS КРЕСТОВИНА 16-16-16 '1У | E |  | Uponor | [10 empty] | MLC components | ШТ | 7930 | 7930 | 7930 | 7930 | 0% | 7930 | 6608.333 | 6608.333 | 0% | 0.554 | 0.000372 | 0 | 0 |  | 0 | 0 | 0 | yes | no | no | 1 | 176 | 135 | 89 | 0.554 | 0.002115 |  | 2019-04-23 |  | NO | NO | NO | YES |  | 0 | NO | #N/A | #N/A | 1540.7349
1320 | 1070686 |  | UPONOR S-PRESS PLUS КРЕСТОВИНА 20-16-16 '1У | E |  | Uponor | [10 empty] | MLC components | ШТ | 7930 | 7930 | 7930 | 7930 | 0% | 7930 | 6608.333 | 6608.333 | 0% | 0.558 | 0.000407 | 0 | 0 |  | 0 | 0 | 0 | yes | no | no | 1 | 176 | 135 | 89 | 0.558 | 0.002115 |  | 2019-04-23 |  | NO | NO | NO | YES |  | 0 | NO | #N/A | #N/A | 1540.7349
1321 | 1070687 |  | UPONOR S-PRESS PLUS КРЕСТОВИНА 20-16-20 '1У | E | Ограниченно доступен в пределах складских остатков | Uponor | [10 empty] | MLC components | ШТ | 7930 | 7930 | 7930 | 7930 | 0% | 7930 | 6608.333 | 6608.333 | 0% | 0.563 | 0.000415 | 4 | 4 | 4 | 4 | 4 | 0 | yes | yes | yes | 1 | 176 | 135 | 89 | 0.563 | 0.002115 | 4 | 2019-04-23 |  | YES | YES | NO | YES |  | 6 608,33 | OK | 7930 | OK | 1297
1322 | 1070688 |  | UPONOR S-PRESS PLUS КРЕСТОВИНА 20-20-20 '1У | E |  | Uponor | [10 empty] | MLC components | ШТ | 7930 | 7930 | 7930 | 7930 | 0% | 7930 | 6608.333 | 6608.333 | 0% | 0.567 | 0.000421 | 0 | 0 |  | 0 | 0 | 0 | yes | no | no | 1 | 176 | 135 | 89 | 0.567 | 0.002115 |  | 2019-04-23 |  | NO | NO | NO | YES |  | 0 | NO | #N/A | #N/A | 1540.7349
1323 | 1070689 | 1015634 | UPONOR S-PRESS PLUS КРЕСТОВИНА В ТЕПЛОИЗОЛЯЦИИ 16-16-16 '1С | C |  | Uponor | 1015634 | [9 empty] | MLC components | ШТ | 8312 | 8312 | 8312 | 8312 | 0% | 8312 | 6926.667 | 6926.667 | 0% | 0.57 | 0.001083 | 0 | 0 |  | 0 | 0 | 0 | yes | no | no | 1 | 176 | 135 | 89 | 0.57 | 0.002115 |  | 2019-02-19 |  | NO | NO | NO | YES |  | 0 | NO | #N/A | #N/A | 6149.4355
1324 | 1070690 | 1015659 | UPONOR S-PRESS PLUS КРЕСТОВИНА В ТЕПЛОИЗОЛЯЦИИ 20-16-16 '1С | C |  | Uponor | 1015659 | [9 empty] | MLC components | ШТ | 8312 | 8312 | 8312 | 8312 | 0% | 8312 | 6926.667 | 6926.667 | 0% | 0.574 | 0.001094 | 0 | 0 |  | 0 | 0 | 0 | yes | no | no | 1 | 176 | 135 | 89 | 0.574 | 0.002115 |  | 2019-02-19 |  | NO | NO | NO | YES |  | 0 | NO | #N/A | #N/A | 6156.1318
1325 | 1070691 | 1015661 | UPONOR S-PRESS PLUS КРЕСТОВИНА В ТЕПЛОИЗОЛЯЦИИ 20-16-20 '1С | C |  | Uponor | 1015661 | [9 empty] | MLC components | ШТ | 8312 | 8312 | 8312 | 8312 | 0% | 8312 | 6926.667 | 6926.667 | 0% | 0.579 | 0.001105 | 0 | 0 |  | 0 | 0 | 0 | yes | no | no | 1 | 176 | 135 | 89 | 0.579 | 0.002115 |  | 2019-02-19 |  | NO | NO | NO | YES |  | 0 | NO | #N/A | #N/A | 6114.838
1326 | 1070692 | 1015663 | UPONOR S-PRESS PLUS КРЕСТОВИНА В ТЕПЛОИЗОЛЯЦИИ 20-20-20 '1С | C |  | Uponor | 1015663 | [9 empty] | MLC components | ШТ | 8312 | 8312 | 8312 | 8312 | 0% | 8312 | 6926.667 | 6926.667 | 0% | 0.583 | 0.001117 | 0 | 0 |  | 0 | 0 | 0 | yes | no | no | 1 | 176 | 135 | 89 | 0.583 | 0.002115 |  | 2019-02-19 |  | NO | NO | NO | YES |  | 0 | NO | #N/A | #N/A | 6159.4799
1327 | 1070693 | 1048749 | UPONOR S-PRESS PLUS КРЕСТОВИНА ПОД ПЛИНТУС 16-G1/2"НР-16 '1С | C |  | Uponor | 1048749 | [9 empty] | MLC components | ШТ | 13477 | 13477 | 13477 | 13477 | 0% | 13477 | 11230.833 | 11230.833 | 0% | 0.651 | 0.000563 | 0 | 0 |  | 0 | 0 | 0 | yes | no | no | 1 | 176 | 135 | 89 | 0.651 | 0.002115 |  | 2019-02-19 |  | NO | NO | NO | YES |  | 0 | NO | #N/A | #N/A | 1707.1306
1328 | 1070694 | 1048751 | UPONOR S-PRESS PLUS КРЕСТОВИНА ПОД ПЛИНТУС 16-G1/2"НР-20 '1С | C |  | Uponor | 1048751 | [9 empty] | MLC components | ШТ | 13477 | 13477 | 13477 | 13477 | 0% | 13477 | 11230.833 | 11230.833 | 0% | 0.655 | 0.00058 | 0 | 0 |  | 0 | 0 | 0 | yes | no | no | 1 | 176 | 135 | 89 | 0.655 | 0.002115 |  | 2019-02-19 |  | NO | NO | NO | YES |  | 0 | NO | #N/A | #N/A | 1707.1306
1329 | 1070695 | 1048752 | UPONOR S-PRESS PLUS КРЕСТОВИНА ПОД ПЛИНТУС 16-G1/2"НР-0 '1С | C |  | Uponor | 1048752 | [9 empty] | MLC components | ШТ | 13477 | 13477 | 13477 | 13477 | 0% | 13477 | 11230.833 | 11230.833 | 0% | 0.617 | 0.000475 | 0 | 0 |  | 0 | 0 | 0 | yes | no | no | 1 | 176 | 135 | 89 | 0.617 | 0.002115 |  | 2019-02-19 |  | NO | NO | NO | YES |  | 0 | NO | #N/A | #N/A | 1613.5892
1330 | 1094219 | 1048753 | UPONOR S-PRESS PLUS КРЕСТОВИНА ПОД ПЛИНТУС 0-G1/2"НР-16 '1С | C |  | Uponor | 1048753 | [9 empty] | MLC components | ШТ | 13477 | 13477 | 13477 | 13477 | 0% | 13477 | 11230.833 | 11230.833 | 0% | 0.617 | 0.000475 | 0 | 0 |  | 0 | 0 | 0 | yes | no | no | 1 | 176 | 135 | 89 | 0.617 | 0.002115 |  | 2019-04-23 |  | NO | NO | NO | YES |  | 0 | NO | #N/A | #N/A | 1565.9191
1331 | 1070696 | 1048754 | UPONOR S-PRESS PLUS КРЕСТОВИНА ПОД ПЛИНТУС 20-G1/2"НР-16 '1С | C |  | Uponor | 1048754 | [9 empty] | MLC components | ШТ | 13477 | 13477 | 13477 | 13477 | 0% | 13477 | 11230.833 | 11230.833 | 0% | 0.655 | 0.00058 | 0 | 0 |  | 0 | 0 | 0 | yes | no | no | 1 | 176 | 135 | 89 | 0.655 | 0.002115 |  | 2019-02-19 |  | NO | NO | NO | YES |  | 0 | NO | #N/A | #N/A | 1707.1306
1332 | 1070697 | 1048755 | UPONOR S-PRESS PLUS КРЕСТОВИНА ПОД ПЛИНТУС 20-G1/2"НР-20 '1С | C |  | Uponor | 1048755 | [9 empty] | MLC components | ШТ | 13477 | 13477 | 13477 | 13477 | 0% | 13477 | 11230.833 | 11230.833 | 0% | 0.659 | 0.000587 | 0 | 0 |  | 0 | 0 | 0 | yes | no | no | 1 | 176 | 135 | 89 | 0.659 | 0.002115 |  | 2019-02-19 |  | NO | NO | NO | YES |  | 0 | NO | #N/A | #N/A | 1707.1306
1333 | 1014060 |  | UPONOR SMART BASE SL УГОЛ ПОД ПЛИНТУС 15X1 '1C | C |  | Uponor | [10 empty] | MLC components | КОМП. | 10046 | 10046 | 10046 | 10046 | 0% | 10046 | 8371.667 | 8371.667 | 0% | 0.356 | 0.00091 | 0 | 0 |  | 0 | 0 | 0 | yes | no | no | 1 | 290 | 184 | 180 | 0.356 | 0.009605 |  | 2016-05-31 |  | NO | NO | NO | YES |  | 0 | NO | #N/A | #N/A | 1073.9273
1334 | 1029144 |  | UPONOR RS МУФТА RS2-RS2 '2И | B | Ограниченно доступен в пределах складских остатков | Uponor | [10 empty] | MLC components | ШТ | 7550 | 7550 | 7550 | 7550 | 0% | 7550 | 6291.667 | 6291.667 | 0% | 0.351 | 0.001109 | 34 | 34 | 34 | 9 | 34 | 0 | yes | yes | yes | 2 | 140 | 99 | 80 | 0.702 | 0.001109 | 15 |  |  | YES | YES | NO | YES |  | 6 291,67 | OK | 7550 | OK | 1668.05
1335 | 1029145 |  | UPONOR RS МУФТА RS3-RS3 '2И | B | Ограниченно доступен в пределах складских остатков | Uponor | [10 empty] | MLC components | ШТ | 18060 | 18060 | 18060 | 18060 | 0% | 18060 | 15050 | 15050 | 0% | 0.73 | 0.001365 | 52 | 52 | 52 | 55 | 52 | 0 | yes | yes | yes | 2 | 150 | 130 | 70 | 1.46 | 0.001365 | 55 |  |  | YES | YES | NO | YES |  | 15 050,00 | OK | 18060 | OK | 2358.31
1336 | 1029142 |  | UPONOR RS ТРОЙНИК RS2-RS2-RS2 '1Ф | A | Ограниченно доступен в пределах складских остатков | Uponor | [10 empty] | MLC components | ШТ | 12026 | 12026 | 12026 | 12026 | 0% | 12026 | 10021.667 | 10021.667 | 0% | 0.78 | 0.001332 | 127 | 127 | 127 | 115 | 127 | 0 | yes | yes | yes | 1 | 150 | 111 | 80 | 0.78 | 0.001332 | 77 |  |  | YES | YES | NO | YES |  | 10 021,67 | OK | 12026 | OK | 2230.13
1337 | 1029143 |  | UPONOR RS ТРОЙНИК RS3-RS3-RS3 '1И | B | Ограниченно доступен в пределах складских остатков | Uponor | [10 empty] | MLC components | ШТ | 30153 | 30153 | 35836 | 35836 | 0% | 35836 | 29863.333 | 29863.333 | 0% | 1 | 0.002944 | 21 | 21 | 21 | 21 | 21 | 0 | yes | yes | yes | 1 | 160 | 160 | 115 | 1 | 0.002944 | 0 |  |  | YES | YES | NO | YES |  | 25 127,50 | OK | 35836 | OK | 9406.82
1338 | 1029138 |  | UPONOR RS УГОЛЬНИК RS2-RS2 '1Ф | A | Ограниченно доступен в пределах складских остатков | Uponor | [10 empty] | MLC components | ШТ | 10096 | 10096 | 10096 | 10096 | 0% | 10096 | 8413.333 | 8413.333 | 0% | 0.538 | 0.00049 | 52 | 52 | 52 | 22 | 52 | 0 | yes | yes | yes | 1 | 150 | 115 | 81 | 0.538 | 0.001397 | 38 |  |  | YES | YES | NO | YES |  | 8 413,33 | OK | 10096 | OK | 1652.98
1339 | 1029139 |  | UPONOR RS УГОЛЬНИК RS3-RS3 '1Ф | A | Ограниченно доступен в пределах складских остатков | Uponor | [10 empty] | MLC components | ШТ | 23618 | 23618 | 23618 | 23618 | 0% | 23618 | 19681.667 | 19681.667 | 0% | 1.54 | 0.002074 | 26 | 26 | 26 | 26 | 26 | 0 | yes | yes | yes | 1 | 145 | 130 | 110 | 1.54 | 0.002074 | 6 |  |  | YES | YES | NO | YES |  | 19 681,67 | OK | 23618 | OK | 6176.84
1340 | 1029140 |  | UPONOR RS УГОЛЬНИК 45° RS2-RS2 '1С | C | Ограниченно доступен в пределах складских остатков | Uponor | [10 empty] | MLC components | ШТ | 12026 | 12026 | 12026 | 12026 | 0% | 12026 | 10021.667 | 10021.667 | 0% | 0.682 | 0.001553 | 38 | 38 | 38 | 27 | 38 | 0 | yes | yes | yes | 1 | 150 | 115 | 90 | 0.682 | 0.001553 | 38 |  |  | YES | YES | NO | YES |  | 10 021,67 | OK | 12026 | OK | 662.69
1341 | 1029141 |  | UPONOR RS УГОЛЬНИК 45° RS3-RS3 '1C | C |  | Uponor | [10 empty] | MLC components | ШТ | 30153 | 30153 | 30153 | 30153 | 0% | 30153 | 25127.5 | 25127.5 | 0% | 1.93 | 0.002869 | 0 | 0 |  | 0 | 0 | 0 | yes | no | no | 1 | 163 | 160 | 110 | 1.93 | 0.002869 |  |  |  | NO | NO | NO | YES |  | 0 | NO | #N/A | #N/A | 14027.6325
1342 | 1029146 |  | UPONOR RS ПЕРЕХОДНИК RS3-RS2 '2И | B | Ограниченно доступен в пределах складских остатков | Uponor | [10 empty] | MLC components | ШТ | 10539 | 10539 | 15907 | 15907 | 0% | 15907 | 13255.833 | 13255.833 | 0% | 0.68 | 0.001411 | 15 | 15 | 15 | 15 | 15 | 0 | yes | yes | yes | 2 | 155 | 70 | 130 | 1.36 | 0.001411 | 0 |  |  | YES | NO | NO | YES |  | 8 782,50 | OK | 15907 | OK | 4175.46
1343 | 1059397 |  | UPONOR RS S-PRESS PLUS АДАПТЕР 16-RS2 '1В | D |  | Uponor | [10 empty] | MLC components | ШТ | 6991 | 6991 | 6991 | 6991 | 0% | 6991 | 5825.833 | 5825.833 | 0% | 0.353 | 0.00027 | 0 | 0 |  | 0 | 0 | 0 | yes | no | no | 1 | 118 | 98 | 78 | 0.353 | 0.000902 |  |  |  | YES | NO | NO | YES |  | 5 825,83 | OK | #N/A | #N/A | 3326.945
1344 | 1095818 | 1059396 | UPONOR RS S-PRESS PLUS АДАПТЕР 20-RS2 '1C | C |  | Uponor | 1059396 | [9 empty] | MLC components | ШТ | 6991 | 6991 | 6991 | 6991 | 0% | 6991 | 5825.833 | 5825.833 | 0% | 0.326 | 0.000299 | 0 | 0 |  | 0 | 0 | 0 | yes | no | no | 1 | 120 | 100 | 80 | 0.326 | 0.00096 |  | 2020-03-04 |  | YES | NO | NO | YES |  | 5 825,83 | OK | #N/A | #N/A | 2638.3422
1345 | 1095819 | 1029121 | UPONOR RS S-PRESS PLUS АДАПТЕР 25-RS2 '1И | B | Ограниченно доступен в пределах складских остатков | Uponor | 1029121 | [9 empty] | MLC components | ШТ | 7367 | 7367 | 7367 | 7367 | 0% | 7367 | 6139.167 | 6139.167 | 0% | 0.36 | 0.000368 | 24 | 24 | 24 | 24 | 24 | 0 | yes | yes | yes | 1 | 120 | 100 | 80 | 0.36 | 0.00096 | 10 | 2020-03-04 |  | YES | YES | NO | YES |  | 6 139,17 | OK | 7367 | OK | 1445.27
1346 | 1095820 | 1029122 | UPONOR RS S-PRESS PLUS АДАПТЕР 32-RS2 '1И | B | Ограниченно доступен в пределах складских остатков | Uponor | 1029122 | [9 empty] | MLC components | ШТ | 7367 | 7367 | 7367 | 7367 | 0% | 7367 | 6139.167 | 6139.167 | 0% | 0.384 | 0.000368 | 12 | 12 | 12 | 12 | 12 | 0 | yes | yes | yes | 1 | 120 | 100 | 80 | 0.384 | 0.00096 | 8 | 2020-03-04 |  | YES | YES | NO | YES |  | 6 139,17 | OK | 7367 | OK | 1036.47
1347 | 1014107 |  | UPONOR UNI-C КОЛЛЕКТОР S 1" НР/ВР 2X1/2"НР '1А | F | Ограниченно доступен в пределах складских остатков | Uponor | [10 empty] | MLC components | ШТ | 4090 | 4090 | 4090 | 4090 | 0% | 4090 | 3408.333 | 3408.333 | 0% | 0.36 | 0.000238 | 7 | 7 | 7 | 7 | 7 | 0 | yes | yes | yes | 1 | 125 | 50 | 40 | 0.36 | 0.00025 | 7 |  |  | YES | YES | NO | YES |  | 3 408,33 | OK | 4090 | OK | 411.99
1348 | 1014111 |  | UPONOR UNI-C КОЛЛЕКТОР S 1" НР/ВР 3X1/2"НР '1С | C | Ограниченно доступен в пределах складских остатков | Uponor | [10 empty] | MLC components | ШТ | 5745 | 5745 | 5745 | 5745 | 0% | 5745 | 4787.5 | 4787.5 | 0% | 0.465 | 0.00033 | 1 | 1 | 1 | 1 | 1 | 0 | yes | yes | yes | 1 | 175 | 50 | 40 | 0.465 | 0.00035 | 1 |  |  | YES | YES | NO | YES |  | 4 787,50 | OK | 5745 | OK | 452.46
1349 | 1014109 |  | UPONOR UNI-C КОЛЛЕКТОР S 1" НР/ВР 4X1/2"НР '1А | C |  | Uponor | [10 empty] | MLC components | ШТ | 6478 | 6478 | 6478 | 6478 | 0% | 6478 | 5398.333 | 5398.333 | 0% | 0.596 | 0.00042 | 0 | 0 |  | 0 | 0 | 0 | yes | no | no | 1 | 225 | 50 | 40 | 0.596 | 0.00045 |  |  |  | NO | NO | NO | YES |  | 0 | NO | #N/A | #N/A | 2685.2163
1350 | 1014137 |  | UPONOR UNI-C КОЛЛЕКТОР SH 1" С ВЕНТИЛЯМИ НР/ВР 2X1/2"НР Ц/Ц38ММ '6И | B |  | Uponor |  |  |  |  | 1135953 |  |  | 1135953 | 1135953 |  | MLC components | ШТ | 6250 | 6250 | 6250 | 6250 | 0% | 6250 | 5208.333 | 5208.333 | 0% | 0.4 | 0.000441 | 0 | 0 |  | 0 | 0 | 0 | yes | no | no | 6 | 280 | 175 | 75 | 2.4 | 0.003675 |  |  |  | YES | NO | NO | YES |  | 5 208,33 | OK | #N/A | #N/A | 2574.7274
1351 | 1014138 |  | UPONOR UNI-C КОЛЛЕКТОР SH 1" С ВЕНТИЛЯМИ НР/ВР 3X1/2"НР Ц/Ц38ММ '4И | B |  | Uponor |  |  |  |  | 1135954 |  |  | 1135954 | 1135954 |  | MLC components | ШТ | 9320 | 9320 | 9320 | 9320 | 0% | 9320 | 7766.667 | 7766.667 | 0% | 0.568 | 0.000634 | 0 | 0 |  | 0 | 0 | 0 | yes | no | no | 4 | 195 | 130 | 100 | 2.272 | 0.002535 |  |  |  | YES | NO | NO | YES |  | 7 766,67 | OK | #N/A | #N/A | 3730.9551
1352 | 1014139 |  | UPONOR UNI-C КОЛЛЕКТОР SH 1" С ВЕНТИЛЯМИ НР/ВР 4X1/2"НР Ц/Ц38ММ '3И | B |  | Uponor |  |  |  |  | 1135955 |  |  | 1135955 | 1135955 |  | MLC components | ШТ | 11901 | 11901 | 11901 | 11901 | 0% | 11901 | 9917.5 | 9917.5 | 0% | 0.74 | 0.000919 | 0 | 0 |  | 0 | 0 | 0 | yes | no | no | 3 | 275 | 175 | 80 | 2.22 | 0.00385 |  |  |  | YES | NO | NO | YES |  | 9 917,50 | OK | #N/A | #N/A | 4834.7286
1353 | 1014120 |  | UPONOR UNI-C ЗАГЛУШКА ДЛЯ КОЛЛЕКТОРА S/SH С ВНУТРЕННЕЙ РЕЗЬБОЙ G1/2"ВР '20C | C |  | Uponor | [10 empty] | MLC components | ШТ | 630 | 630 | 630 | 630 | 0% | 630 | 525 | 525 | 0% | 0.022 | 1.1e-05 | 0 | 0 |  | 0 | 0 | 0 | yes | no | no | 20 | 176 | 137 | 89 | 0.44 | 0.002146 |  |  |  | YES | NO | NO | YES |  | 525,00 | OK | #N/A | #N/A | 277.8965
1354 | 1014123 |  | UPONOR UNI-C ЗАГЛУШКА ДЛЯ КОЛЛЕКТОРА S/SH С НАРУЖНОЙ РЕЗЬБОЙ 1"НР '20И | B | Ограниченно доступен в пределах складских остатков | Uponor | [10 empty] | MLC components | ШТ | 1080 | 1080 | 1080 | 1080 | 0% | 1080 | 900 | 900 | 0% | 0.08 | 3.8e-05 | 0 | 48 | 48 | 68 | 0 | 0 | yes | no | no | 20 | 180 | 135 | 45 | 1.6 | 0.001094 | 68 |  |  | YES | YES | NO | YES |  | 900,00 | OK | #N/A | #N/A | 188.09
1355 | 1014121 |  | UPONOR UNI-C ЗАГЛУШКА ДЛЯ КОЛЛЕКТОРА S/SH С ВНУТРЕННЕЙ РЕЗЬБОЙ G1"ВР '20И | B | Запланирован к выводу из ассортимента и замене на новый аналог | Uponor |  |  |  |  | 1136088 |  |  | 1136088 | 1136088 |  | MLC components | ШТ | 1080 | 1080 | 1080 | 1080 | 0% | 1080 | 900 | 900 | 0% | 0.079 | 4.8e-05 | 0 | 210 | 210 | 210 | 0 | 0 | yes | no | no | 20 | 280 | 187 | 95 | 1.58 | 0.004974 | 210 |  |  | YES | YES | NO | YES |  | 900,00 | OK | #N/A | #N/A | 149.64
1356 | 1014117 |  | UPONOR UNI-C КРОНШТЕЙН ДЛЯ КОЛЛЕКТОРА S '1А | F | Ограниченно доступен в пределах складских остатков | Uponor | [10 empty] | MLC components | ШТ | 2658 | 2658 | 2658 | 2658 | 0% | 2658 | 2215 | 2215 | 0% | 0.288 | 0.004211 | 0 | 56 | 56 | 56 | 0 | 0 | yes | no | no | 1 | 390 | 290 | 145 | 0.288 | 0.0164 | 57 |  |  | YES | YES | NO | YES |  | 2 215,00 | OK | #N/A | #N/A | 209.6
1357 | 1045451 |  | UPONOR AQUA PLUS КРОНШТЕЙН ДЛЯ КОЛЛЕКТОРА SH 1" '25И | B | Запланирован к выводу из ассортимента и замене на новый аналог | Uponor |  |  |  |  | 1136089 |  |  | 1136089 | 1136089 |  | MLC components | КОМП. | 4411 | 4411 | 4411 | 4411 | 0% | 4411 | 3675.833 | 3675.833 | 0% | 0.41 | 6e-05 | 0 | 32 | 61 | 61 | 0 | 0 | yes | no | no | 25 | 340 | 385 | 215 | 10.25 | 0.028144 | 61 |  |  | YES | YES | NO | YES |  | 3 675,83 | OK | #N/A | #N/A | 437.05
1358 | 1020247 |  | UPONOR SPI UNI-C МАХОВИЧОК КОЛЛЕКТОРА SH 35° БЕЛЫЙ '1П | G |  | Uponor | [10 empty] | MLC components | ШТ | 165.97 | 165.97 | 165.97 | 165.97 | 0% | 165.97 | 138.308 | 138.308 | 0% | 0.007 | 4.2e-05 | 0 | 0 |  | 0 | 0 | 0 | yes | no | no | 1 | 60 | 45 | 30 | 0.007 | 8.1e-05 |  |  |  | YES | NO | NO | YES |  | 138,31 | OK | #N/A | #N/A | 16.04
1359 | 1015455 |  | UPONOR SMART AQUA S-PRESS ВОДОРОЗЕТКА 16-RP1/2"ВР '10Щ | O |  | Uponor |  |  |  |  | #N/A |  |  | #N/A | 1070639 |  | MLC components | ШТ | 1338 | 1338 | 1338 | 1338 | 0% | 1338 | 1115 | 1115 | 0% | 0.153 | 0.000213 | 0 | 0 |  | 0 | 0 | 0 | no | no | no | 10 | 175 | 135 | 90 | 1.53 | 0.002126 |  |  |  | NO | NO | NO | YES |  | 0 | NO | #N/A | #N/A | 175.3901
1360 | 1015512 |  | UPONOR SMART AQUA S-PRESS ВОДОРОЗЕТКА 20-RP1/2"ВР '10Щ | O |  | Uponor |  |  |  |  | #N/A |  |  | #N/A | 1070640 |  | MLC components | ШТ | 1618 | 1618 | 1618 | 1618 | 0% | 1618 | 1348.333 | 1348.333 | 0% | 0.16 | 0.000213 | 0 | 0 |  | 0 | 0 | 0 | no | no | no | 10 | 175 | 135 | 90 | 1.6 | 0.002126 |  |  |  | NO | NO | NO | YES |  | 0 | NO | #N/A | #N/A | 119.6251
1361 | 1015515 |  | UPONOR SMART AQUA S-PRESS ВОДОРОЗЕТКА 20-RP3/4"ВР '5Щ | O |  | Uponor |  |  |  |  | #N/A |  |  | #N/A | 1070641 |  | MLC components | ШТ | 1618 | 1618 | 1618 | 1618 | 0% | 1618 | 1348.333 | 1348.333 | 0% | 0.193 | 0.000221 | 0 | 0 |  | 0 | 0 | 0 | no | no | no | 5 | 70 | 175 | 90 | 0.965 | 0.001103 |  |  |  | NO | NO | NO | YES |  | 0 | NO | #N/A | #N/A | 113.329
1362 | 1015345 | 1015469 | UPONOR SMART AQUA S-PRESS ВОДОРОЗЕТКА ДЛИННАЯ 16-RP1/2"ВР '10Щ | O |  | Uponor | 1015469 |  |  |  | #N/A |  |  | #N/A | 1070644 |  | MLC components | ШТ | 1338 | 1338 | 1338 | 1338 | 0% | 1338 | 1115 | 1115 | 0% | 0.177 | 0.000213 | 0 | 0 |  | 0 | 0 | 0 | no | no | no | 10 | 176 | 135 | 89 | 1.77 | 0.002115 |  |  |  | NO | NO | NO | YES |  | 0 | NO | #N/A | #N/A | 130.4183
1363 | 1057835 |  | UPONOR MLC ВОДОРОЗЕТКА ДЛИННАЯ 20-1/2ВР '10Щ | O |  | Uponor |  |  |  |  | #N/A |  |  | #N/A | 1070645 |  | MLC components | ШТ | 1620 | 1620 | 1620 | 1620 | 0% | 1620 | 1350 | 1350 | 0% | 0.178 | 0.000213 | 0 | 0 |  | 0 | 0 | 0 | no | no | no | 10 | 175 | 135 | 90 | 1.78 | 0.002126 |  | 2016-05-31 |  | NO | NO | NO | YES |  | 0 | NO | #N/A | #N/A | 129.5189
1364 | 1015572 |  | UPONOR SMART AQUA S-PRESS ВОДОРОЗЕТКА 16-G1/2"ВР (ПОД ГИПСОКАРТОН) '10Щ | O |  | Uponor |  |  |  |  | #N/A |  |  | #N/A | 1070652 |  | MLC components | ШТ | 2026 | 2026 | 2026 | 2026 | 0% | 2026 | 1688.333 | 1688.333 | 0% | 0.198 | 0.000213 | 0 | 0 |  | 0 | 0 | 0 | no | no | no | 10 | 175 | 135 | 90 | 1.98 | 0.002126 |  |  |  | NO | NO | NO | YES |  | 0 | NO | #N/A | #N/A | 222.1608
1365 | 1015454 |  | UPONOR SMART AQUA S-PRESS ВОДОРОЗЕТКА U-ПРОФИЛЬ 16-RP1/2"ВР-16 '5Щ | O |  | Uponor |  |  |  |  | #N/A |  |  | #N/A | 1070629 |  | MLC components | ШТ | 4905 | 4905 | 4905 | 4905 | 0% | 4905 | 4087.5 | 4087.5 | 0% | 0.213 | 0.000425 | 0 | 0 |  | 0 | 0 | 0 | no | no | no | 5 | 175 | 135 | 90 | 1.065 | 0.002126 |  |  |  | NO | NO | NO | YES |  | 0 | NO | #N/A | #N/A | 467.707
1366 | 1060096 |  | UPONOR SMART AQUA S-PRESS ВОДОРОЗЕТКА U-ПРОФИЛЬ 20-RP1/2"ВР-20 '5Щ | O |  | Uponor |  |  |  |  | #N/A |  |  | #N/A | 1070630 |  | MLC components | ШТ | 6056 | 6056 | 6056 | 6056 | 0% | 6056 | 5046.667 | 5046.667 | 0% | 0.248 | 0.00027 | 0 | 0 |  | 0 | 0 | 0 | no | no | no | 5 | 175 | 138 | 90 | 1.24 | 0.002174 |  | 2018-08-15 |  | NO | NO | NO | YES |  | 0 | NO | #N/A | #N/A | 574.74
1367 | 1057836 |  | UPONOR SMART AQUA S-PRESS ВОДОРОЗЕТКА ПРОХОДНАЯ 16-RP1/2"ВР-16 (ДЛИННАЯ) '10Щ | O |  | Uponor |  |  |  |  | #N/A |  |  | #N/A | 1070648 |  | MLC components | ШТ | 2483 | 2483 | 2483 | 2483 | 0% | 2483 | 2069.167 | 2069.167 | 0% | 0.238 | 0.000213 | 0 | 0 |  | 0 | 0 | 0 | no | no | no | 10 | 175 | 135 | 90 | 2.38 | 0.002126 |  |  |  | NO | NO | NO | YES |  | 0 | NO | #N/A | #N/A | 210.4682
1368 | 1057838 |  | UPONOR SMART AQUA S-PRESS ВОДОРОЗЕТКА ПРОХОДНАЯ 20-RP1/2"ВР-20 (ДЛИННАЯ) '10Щ | O |  | Uponor |  |  |  |  | #N/A |  |  | #N/A | 1070649 |  | MLC components | ШТ | 2730 | 2730 | 2730 | 2730 | 0% | 2730 | 2275 | 2275 | 0% | 0.248 | 0.000213 | 0 | 0 |  | 0 | 0 | 0 | no | no | no | 10 | 175 | 135 | 90 | 2.48 | 0.002126 |  |  |  | NO | NO | NO | YES |  | 0 | NO | #N/A | #N/A | 221.2614
1369 | 1044211 |  | UPONOR SMART AQUA ВОДОРОЗЕТКА С КРАНОМ И ДЕКОРАТИВНОЙ ЧАШКОЙ 16-RP1/2"ВР G3/4"НР '20Щ | O |  | Uponor |  |  |  |  | #N/A |  |  | #N/A | 1070643 |  | MLC components | ШТ | 5848 | 5848 | 5848 | 5848 | 0% | 5848 | 4873.333 | 4873.333 | 0% | 0.23 | 0.000318 | 0 | 0 |  | 0 | 0 | 0 | no | no | no | 20 | 260 | 238 | 138 | 4.6 | 0.008539 |  | 2016-06-21 |  | NO | NO | NO | YES |  | 0 | NO | #N/A | #N/A | 960.5983
1370 | 1015626 |  | UPONOR SMART RADI S-PRESS УГОЛЬНИК 16-15CU L=350ММ '20Щ | O |  | Uponor |  |  |  |  | #N/A |  |  | #N/A | 1070678 |  | MLC components | ШТ | 1986 | 1986 | 1986 | 1986 | 0% | 1986 | 1655 | 1655 | 0% | 0.18 | 0.000316 | 0 | 0 |  | 0 | 0 | 0 | no | no | no | 20 | 400 | 200 | 80 | 3.6 | 0.0064 |  |  |  | NO | NO | NO | YES |  | 0 | NO | #N/A | #N/A | 194.2783
1371 | 1015631 |  | UPONOR SMART RADI S-PRESS УГОЛЬНИК 16-15CU L=1000ММ '20Щ | O |  | Uponor |  |  |  |  | #N/A |  |  | #N/A | 1070679 |  | MLC components | ШТ | 3957 | 3957 | 3957 | 3957 | 0% | 3957 | 3297.5 | 3297.5 | 0% | 0.46 | 0.000501 | 0 | 0 |  | 0 | 0 | 0 | no | no | no | 20 | 1150 | 105 | 83 | 9.2 | 0.010022 |  |  |  | NO | NO | NO | YES |  | 0 | NO | #N/A | #N/A | 366.0707
1372 | 1015628 |  | UPONOR SMART RADI S-PRESS ТРОЙНИК 16-15CU-16 L=350ММ '20Щ | O |  | Uponor |  |  |  |  | #N/A |  |  | #N/A | 1070681 |  | MLC components | ШТ | 3768 | 3768 | 3768 | 3768 | 0% | 3768 | 3140 | 3140 | 0% | 0.198 | 0.000671 | 0 | 0 |  | 0 | 0 | 0 | no | no | no | 20 | 423 | 235 | 135 | 3.96 | 0.01342 |  |  |  | NO | NO | NO | YES |  | 0 | NO | #N/A | #N/A | 214.0659
1373 | 1015653 |  | UPONOR SMART RADI S-PRESS ТРОЙНИК 20-15CU-20 L=350ММ '20Щ | O |  | Uponor |  |  |  |  | #N/A |  |  | #N/A | 1070682 |  | MLC components | ШТ | 3768 | 3768 | 3768 | 3768 | 0% | 3768 | 3140 | 3140 | 0% | 0.24 | 0.000484 | 0 | 0 |  | 0 | 0 | 0 | no | no | no | 20 | 235 | 425 | 97 | 4.8 | 0.009688 |  |  |  | NO | NO | NO | YES |  | 0 | NO | #N/A | #N/A | 236.5518
1374 | 1015634 |  | UPONOR SMART RADI S-PRESS КРЕСТОВИНА В ТЕПЛОИЗОЛЯЦИИ 16-16-16 '1Щ | O |  | Uponor |  |  |  |  | #N/A |  |  | #N/A | 1070689 |  | MLC components | ШТ | 7143 | 7143 | 7143 | 7143 | 0% | 7143 | 5952.5 | 5952.5 | 0% | 0.546 | 0.00117 | 0 | 0 |  | 0 | 0 | 0 | no | no | no | 1 | 160 | 150 | 85 | 0.546 | 0.00204 |  |  |  | NO | NO | NO | YES |  | 0 | NO | #N/A | #N/A | 705.1583
1375 | 1015661 |  | UPONOR SMART RADI S-PRESS КРЕСТОВИНА В ТЕПЛОИЗОЛЯЦИИ 20-16-20 '1Щ | O |  | Uponor |  |  |  |  | #N/A |  |  | #N/A | 1070691 |  | MLC components | ШТ | 7143 | 7143 | 7143 | 7143 | 0% | 7143 | 5952.5 | 5952.5 | 0% | 0.569 | 0.00051 | 0 | 0 |  | 0 | 0 | 0 | no | no | no | 1 | 150 | 150 | 75 | 0.569 | 0.001688 |  |  |  | NO | NO | NO | YES |  | 0 | NO | #N/A | #N/A | 750.1301
1376 | 1015659 |  | UPONOR SMART RADI S-PRESS КРЕСТОВИНА В ТЕПЛОИЗОЛЯЦИИ 20-16-16 '1Щ | O |  | Uponor |  |  |  |  | #N/A |  |  | #N/A | 1070690 |  | MLC components | ШТ | 7143 | 7143 | 7143 | 7143 | 0% | 7143 | 5952.5 | 5952.5 | 0% | 0.553 | 0.0005 | 0 | 0 |  | 0 | 0 | 0 | no | no | no | 1 | 150 | 150 | 75 | 0.553 | 0.001688 |  |  |  | NO | NO | NO | YES |  | 0 | NO | #N/A | #N/A | 726.7448
1377 | 1015663 |  | UPONOR SMART RADI S-PRESS КРЕСТОВИНА В ТЕПЛОИЗОЛЯЦИИ 20-20-20 '1Щ | O |  | Uponor |  |  |  |  | #N/A |  |  | #N/A | 1070692 |  | MLC components | ШТ | 7143 | 7143 | 7143 | 7143 | 0% | 7143 | 5952.5 | 5952.5 | 0% | 0.574 | 0.00122 | 0 | 0 |  | 0 | 0 | 0 | no | no | no | 1 | 150 | 150 | 75 | 0.574 | 0.001688 |  |  |  | NO | NO | NO | YES |  | 0 | NO | #N/A | #N/A | 786.1076
1378 | 1048749 |  | UPONOR SMART BASE S-PRESS КРЕСТОВИНА ПОД ПЛИНТУС 16-G1/2"НР-16 '1Щ | O |  | Uponor |  |  |  |  | #N/A |  |  | #N/A | 1070693 |  | MLC components | ШТ | 11582 | 11582 | 11582 | 11582 | 0% | 11582 | 9651.667 | 9651.667 | 0% | 0.632 | 0.0006 | 0 | 0 |  | 0 | 0 | 0 | no | no | no | 1 | 175 | 135 | 90 | 0.632 | 0.002126 |  |  |  | NO | NO | NO | YES |  | 0 | NO | #N/A | #N/A | 884.1462
1379 | 1048751 |  | UPONOR SMART BASE S-PRESS КРЕСТОВИНА ПОД ПЛИНТУС 16-G1/2"НР-20 '1Щ | O |  | Uponor |  |  |  |  | #N/A |  |  | #N/A | 1070694 |  | MLC components | ШТ | 11582 | 11582 | 11582 | 11582 | 0% | 11582 | 9651.667 | 9651.667 | 0% | 0.645 | 0.00083 | 0 | 0 |  | 0 | 0 | 0 | no | no | no | 1 | 175 | 135 | 90 | 0.645 | 0.002126 |  |  |  | NO | NO | NO | YES |  | 0 | NO | #N/A | #N/A | 798.6997
1380 | 1048752 |  | UPONOR SMART BASE S-PRESS КРЕСТОВИНА ПОД ПЛИНТУС 16-G1/2"НР-0 '1Щ | O |  | Uponor |  |  |  |  | #N/A |  |  | #N/A | 1070695 |  | MLC components | ШТ | 11582 | 11582 | 11582 | 11582 | 0% | 11582 | 9651.667 | 9651.667 | 0% | 0.6 | 0.00041 | 0 | 0 |  | 0 | 0 | 0 | no | no | no | 1 | 176 | 68 | 89 | 0.6 | 0.001065 |  |  |  | NO | NO | NO | YES |  | 0 | NO | #N/A | #N/A | 732.1414
1381 | 1048753 |  | UPONOR SMART BASE S-PRESS КРЕСТОВИНА ПОД ПЛИНТУС 0-G1/2"НР-16 '1Щ | O |  | Uponor |  |  |  |  | #N/A |  |  | #N/A | 1094219 |  | MLC components | ШТ | 11582 | 11582 | 11582 | 11582 | 0% | 11582 | 9651.667 | 9651.667 | 0% | 0.602 | 0.00038 | 0 | 0 |  | 0 | 0 | 0 | no | no | no | 1 | 175 | 135 | 90 | 0.602 | 0.002126 |  |  |  | NO | NO | NO | YES |  | 0 | NO | #N/A | #N/A | 1250.2168
1382 | 1048754 |  | UPONOR SMART BASE S-PRESS КРЕСТОВИНА ПОД ПЛИНТУС 20-G1/2"НР-16 '1Щ | O |  | Uponor |  |  |  |  | #N/A |  |  | #N/A | 1070696 |  | MLC components | ШТ | 11582 | 11582 | 11582 | 11582 | 0% | 11582 | 9651.667 | 9651.667 | 0% | 0.645 | 0.00039 | 0 | 0 |  | 0 | 0 | 0 | no | no | no | 1 | 175 | 135 | 90 | 0.645 | 0.002126 |  |  |  | NO | NO | NO | YES |  | 0 | NO | #N/A | #N/A | 798.6997
1383 | 1048755 |  | UPONOR SMART BASE S-PRESS КРЕСТОВИНА ПОД ПЛИНТУС 20-G1/2"НР-20 '1Щ | O |  | Uponor |  |  |  |  | #N/A |  |  | #N/A | 1070697 |  | MLC components | ШТ | 11582 | 11582 | 11582 | 11582 | 0% | 11582 | 9651.667 | 9651.667 | 0% | 0.656 | 0.00071 | 0 | 0 |  | 0 | 0 | 0 | no | no | no | 1 | 175 | 135 | 90 | 0.656 | 0.002126 |  |  |  | NO | NO | NO | YES |  | 0 | NO | #N/A | #N/A | 825.6828
1384 | 1048745 |  | UPONOR UNI-X ЗАЖИМНОЙ АДАПТЕР 16X2,0-16X2,0 (ДЛЯ РЕКОНСТРУКЦИИ) '10C | C |  | Uponor | [10 empty] | MLC components | КОМП. | 3238 | 3238 | 3238 | 3238 | 0% | 3238 | 2698.333 | 2698.333 | 0% | 0.17 | 6e-05 | 0 | 0 |  | 0 | 0 | 0 | yes | no | no | 10 | 176 | 137 | 89 | 1.7 | 0.002146 |  |  |  | NO | NO | NO | YES |  | 0 | NO | #N/A | #N/A | 1437.4724
1385 | 1048746 |  | UPONOR UNI-X ЗАЖИМНОЙ АДАПТЕР 16X2,0-16X2,25 (ДЛЯ РЕКОНСТРУКЦИИ) '10C | C |  | Uponor | [10 empty] | MLC components | КОМП. | 3238 | 3238 | 3238 | 3238 | 0% | 3238 | 2698.333 | 2698.333 | 0% | 0.17 | 5e-05 | 0 | 0 |  | 0 | 0 | 0 | yes | no | no | 10 | 176 | 137 | 89 | 1.7 | 0.002146 |  |  |  | NO | NO | NO | YES |  | 0 | NO | #N/A | #N/A | 1437.4724
1386 | 1048747 |  | UPONOR UNI-X ЗАЖИМНОЙ АДАПТЕР 20X2,25-20X2,25 (ДЛЯ РЕКОНСТРУКЦИИ) '10C | C |  | Uponor | [10 empty] | MLC components | КОМП. | 3612 | 3612 | 3612 | 3612 | 0% | 3612 | 3010 | 3010 | 0% | 0.179 | 8.2e-05 | 0 | 0 |  | 0 | 0 | 0 | yes | no | no | 10 | 176 | 137 | 89 | 1.79 | 0.002146 |  |  |  | NO | NO | NO | YES |  | 0 | NO | #N/A | #N/A | 1598.1836
1387 | 1048748 |  | UPONOR UNI-X ЗАЖИМНОЙ АДАПТЕР 20X2,25-20X2,5 (ДЛЯ РЕКОНСТРУКЦИИ) '10C | C |  | Uponor | [10 empty] | MLC components | КОМП. | 3612 | 3612 | 3612 | 3612 | 0% | 3612 | 3010 | 3010 | 0% | 0.18 | 5e-05 | 0 | 0 |  | 0 | 0 | 0 | yes | no | no | 10 | 176 | 137 | 89 | 1.8 | 0.002146 |  |  |  | NO | NO | NO | YES |  | 0 | NO | #N/A | #N/A | 1598.1836
1388 | 1045642 |  | UPONOR SPI S-PRESS РЕМ.КОМПЛЕКТ: ПЛАСТИКОВОЕ КОЛЬЦО + АЛЮМИНИЕВАЯ ПРЕСС-ГИЛЬЗА 25, 10 ШТ '10Щ | O |  | Uponor | [10 empty] | MLC components | КОМП. | 4005 | 4005 | 4005 | 4005 | 0% | 4005 | 3337.5 | 3337.5 | 0% | 0.1 | 0.001103 | 0 | 0 |  | 0 | 0 | 0 | 36: no; 37: no; 38: no; 39: 10; 49: NO; 50: NO; 51: NO; 52: YES; 54: 0 | NO | #N/A | #N/A | 469.9893
1389 | 1014558 |  | UPONOR S-PRESS ШТУЦЕР ЛАТУНЬ 20-22CU '10Щ | O |  | Uponor |  |  |  |  | #N/A |  |  | #N/A | 1070617 |  | MLC components | ШТ | 1331 | 1331 | 1331 | 1331 | 0% | 1331 | 1109.167 | 1109.167 | 0% | 0.074 | 0.00011 | 0 | 0 |  | 0 | 0 | 0 | no | no | no | 10 | 70 | 175 | 90 | 0.74 | 0.001103 |  |  |  | NO | NO | NO | YES |  | 0 | NO | #N/A | #N/A | 114.2284
1390 | 1014584 |  | UPONOR S-PRESS ШТУЦЕР ЛАТУНЬ 25-22CU '5Щ | O |  | Uponor |  |  |  |  | #N/A |  |  | #N/A | 1070618 |  | MLC components | ШТ | 1760 | 1760 | 1760 | 1760 | 0% | 1760 | 1466.667 | 1466.667 | 0% | 0.098 | 0.000221 | 0 | 0 |  | 0 | 0 | 0 | no | no | no | 5 | 70 | 175 | 90 | 0.49 | 0.001103 |  |  |  | NO | NO | NO | YES |  | 0 | NO | #N/A | #N/A | 142.111
1391 | 1046940 | 1029123 | UPONOR RS S-PRESS АДАПТЕР 40-RS2 '1И | B | Ограниченно доступен в пределах складских остатков | Uponor | 1029123 | [9 empty] | MLC components | ШТ | 7367 | 7367 | 7367 | 7367 | 0% | 7367 | 6139.167 | 6139.167 | 0% | 0.38 | 0.00102 | 72 | 72 | 72 | 69 | 72 | 0 | yes | yes | yes | 1 | 120 | 100 | 85 | 0.38 | 0.00102 | 72 |  |  | YES | YES | NO | YES |  | 6 139,17 | OK | 7367 | OK | 724.47
1392 | 1046941 | 1029124 | UPONOR RS S-PRESS АДАПТЕР 50-RS2 '1И | B | Ограниченно доступен в пределах складских остатков | Uponor | 1029124 | [9 empty] | VLD MLC components | ШТ | 8293 | 8293 | 8293 | 8293 | 0% | По запросу | 6910.833 | 6910.833 | 0% | 0.409 | 0.001008 | 2 | 2 | 2 | 0 | 2 | 0 | yes | yes | yes | 1 | 120 | 100 | 84 | 0.409 | 0.001008 | 2 |  |  | YES | YES | NO | YES |  | 6 910,83 | OK | По запросу | OK | 1749.23
1393 | 1029125 |  | UPONOR RS S-PRESS АДАПТЕР 63-RS2 '1Ф | A | Ограниченно доступен в пределах складских остатков | Uponor | [10 empty] | VLD MLC components | ШТ | 10139 | 10139 | 10139 | 10139 | 0% | По запросу | 8449.167 | 8449.167 | 0% | 0.57 | 0.000451 | 157 | 157 | 157 | 37 | 157 | 0 | yes | yes | yes | 1 | 96 | 92 | 100 | 0.57 | 0.000883 | 57 |  |  | YES | YES | NO | YES |  | 8 449,17 | OK | По запросу | OK | 1834.3
1394 | 1029126 |  | UPONOR RS S-PRESS АДАПТЕР 75-RS2 '1Ф | A | Ограниченно доступен в пределах складских остатков | Uponor | [10 empty] | VLD MLC components | ШТ | 12360 | 12360 | 12360 | 12360 | 0% | По запросу | 10300 | 10300 | 0% | 0.767 | 0.00056 | 4 | 4 | 4 | 4 | 4 | 0 | yes | yes | yes | 1 | 202 | 120 | 102 | 0.767 | 0.002472 |  |  |  | YES | YES | NO | YES |  | 10 300,00 | OK | По запросу | OK | 3623.29
1395 | 1029127 |  | UPONOR RS S-PRESS АДАПТЕР 90-RS3 '1Ф | A | Ограниченно доступен в пределах складских остатков | Uponor | [10 empty] | VLD MLC components | ШТ | 27365 | 27365 | 27365 | 27365 | 0% | По запросу | 22804.167 | 22804.167 | 0% | 1.337 | 0.002243 | 18 | 18 | 18 | 18 | 18 | 0 | yes | yes | yes | 1 | 150 | 130 | 115 | 1.337 | 0.002243 | 8 |  |  | YES | YES | NO | YES |  | 22 804,17 | OK | По запросу | OK | 4631.76
1396 | 1029128 |  | UPONOR RS S-PRESS АДАПТЕР 110-RS3 '1И | B | Ограниченно доступен в пределах складских остатков | Uponor | [10 empty] | VLD MLC components | ШТ | 32548 | 32548 | 32548 | 32548 | 0% | По запросу | 27123.333 | 27123.333 | 0% | 1.625 | 0.00135 | 5 | 5 | 5 | 5 | 5 | 0 | yes | yes | yes | 1 | 150 | 135 | 115 | 1.625 | 0.002329 | 1 |  |  | YES | YES | NO | YES |  | 27 123,33 | OK | По запросу | OK | 6899.44
1397 | 1059403 |  | UPONOR RS АДАПТЕР С ВНУТРЕННЕЙ РЕЗЬБОЙ RP1/2"ВР-RS2 '1C | C |  | Uponor | [10 empty] | VLD MLC components | ШТ | 6829 | 6829 | 6829 | 6829 | 0% | По запросу | 5690.833 | 5690.833 | 0% | 0.346 | 0.00096 | 0 | 0 |  | 0 | 0 | 0 | yes | no | no | 1 | 120 | 100 | 80 | 0.346 | 0.00096 |  |  |  | YES | NO | NO | YES |  | 5 690,83 | OK | #N/A | #N/A | 5104.8127
1398 | 1029134 |  | UPONOR RS АДАПТЕР С ВНУТРЕННЕЙ РЕЗЬБОЙ RP1"ВР-RS2 '1C | C |  | Uponor | [10 empty] | VLD MLC components | ШТ | 5917 | 5917 | 5917 | 5917 | 0% | По запросу | 4930.833 | 4930.833 | 0% | 0.316 | 0.00096 | 0 | 0 |  | 0 | 0 | 0 | yes | no | no | 1 | 120 | 100 | 80 | 0.316 | 0.00096 |  |  |  | YES | NO | NO | YES |  | 4 930,83 | OK | #N/A | #N/A | 3719.7946
1399 | 1029135 |  | UPONOR RS АДАПТЕР С ВНУТРЕННЕЙ РЕЗЬБОЙ RP2"ВР-RS2 '1С | C |  | Uponor | [10 empty] | VLD MLC components | ШТ | 7194 | 7194 | 7194 | 7194 | 0% | По запросу | 5995 | 5995 | 0% | 0.473 | 0.000902 | 0 | 0 |  | 0 | 0 | 0 | yes | no | no | 1 | 115 | 98 | 80 | 0.473 | 0.000902 | 0 |  |  | YES | YES | NO | YES |  | 5 995,00 | OK | #N/A | #N/A | 4512.1901
1400 | 1029136 |  | UPONOR RS АДАПТЕР С ВНУТРЕННЕЙ РЕЗЬБОЙ RP2 1/2"ВР-RS2 '1C | C |  | Uponor | [10 empty] | VLD MLC components | ШТ | 8219 | 8219 | 8219 | 8219 | 0% | По запросу | 6849.167 | 6849.167 | 0% | 0.569 | 0.000984 | 0 | 0 |  | 0 | 0 | 0 | yes | no | no | 1 | 100 | 120 | 82 | 0.569 | 0.000984 |  |  |  | NO | NO | NO | YES |  | 0 | NO | #N/A | #N/A | 5739.8452
1401 | 1059404 |  | UPONOR RS АДАПТЕР С ВНУТРЕННЕЙ РЕЗЬБОЙ RP1/2"ВР-RS3 '1C | C |  | Uponor | [10 empty] | VLD MLC components | ШТ | 8219 | 8219 | 8219 | 8219 | 0% | По запросу | 6849.167 | 6849.167 | 0% | 0.662 | 0.00055 | 0 | 0 |  | 0 | 0 | 0 | yes | no | no | 1 | 150 | 129 | 71 | 0.662 | 0.001374 |  |  |  | NO | NO | NO | YES |  | 0 | NO | #N/A | #N/A | 6317.959
1402 | 1029137 |  | UPONOR RS АДАПТЕР С ВНУТРЕННЕЙ РЕЗЬБОЙ RP3"ВР-RS3 '1C | C |  | Uponor | [10 empty] | VLD MLC components | ШТ | 11277 | 11277 | 11277 | 11277 | 0% | По запросу | 9397.5 | 9397.5 | 0% | 0.751 | 0.002312 | 0 | 0 |  | 0 | 0 | 0 | yes | no | no | 1 | 134 | 150 | 115 | 0.751 | 0.002312 |  |  |  | YES | NO | NO | YES |  | 9 397,50 | OK | #N/A | #N/A | 6226.4429
1403 | 1059402 |  | UPONOR RS АДАПТЕР С НАРУЖНОЙ РЕЗЬБОЙ R1 1/2"НР-RS2 '1C | C |  | Uponor | [10 empty] | VLD MLC components | ШТ | 6829 | 6829 | 6829 | 6829 | 0% | По запросу | 5690.833 | 5690.833 | 0% | 0.498 | 0.00108 | 0 | 0 |  | 0 | 0 | 0 | yes | no | no | 1 | 120 | 100 | 90 | 0.498 | 0.00108 |  |  |  | YES | NO | NO | YES |  | 5 690,83 | OK | #N/A | #N/A | 3781.1774
1404 | 1029131 |  | UPONOR RS АДАПТЕР С НАРУЖНОЙ РЕЗЬБОЙ R2"НР-RS2 '1И | B |  | Uponor | [10 empty] | VLD MLC components | ШТ | 7194 | 7194 | 7194 | 7194 | 0% | По запросу | 5995 | 5995 | 0% | 0.486 | 0.001 | 0 | 0 |  | 0 | 0 | 0 | yes | no | no | 1 | 120 | 98 | 85 | 0.486 | 0.001 |  |  |  | YES | YES | NO | YES |  | 5 995,00 | OK | #N/A | #N/A | 3926.2639
1405 | 1029132 |  | UPONOR RS АДАПТЕР С НАРУЖНОЙ РЕЗЬБОЙ R2 1/2"НР-RS2 '1C | C |  | Uponor | [10 empty] | VLD MLC components | ШТ | 8219 | 8219 | 8219 | 8219 | 0% | По запросу | 6849.167 | 6849.167 | 0% | 0.55 | 0.000959 | 0 | 0 |  | 0 | 0 | 0 | yes | no | no | 1 | 117 | 100 | 82 | 0.55 | 0.000959 |  |  |  | NO | NO | NO | YES |  | 0 | NO | #N/A | #N/A | 4815.7557
1406 | 1029133 |  | UPONOR RS АДАПТЕР С НАРУЖНОЙ РЕЗЬБОЙ R3"НР-RS3 '1C | C |  | Uponor | [10 empty] | VLD MLC components | ШТ | 11277 | 11277 | 11277 | 11277 | 0% | По запросу | 9397.5 | 9397.5 | 0% | 0.826 | 0.0006 | 0 | 0 |  | 0 | 0 | 0 | yes | no | no | 1 | 115 | 130 | 115 | 0.826 | 0.001719 |  |  |  | NO | NO | NO | YES |  | 0 | NO | #N/A | #N/A | 6858.1273
1407 | 1059398 |  | UPONOR RS ФЛАНЕЦ RS2-DN65 (PN6) '1C | C |  | Uponor | [10 empty] | VLD MLC components | ШТ | 43646 | 43646 | 43646 | 43646 | 0% | По запросу | 36371.667 | 36371.667 | 0% | 1.2 | 0.002838 | 0 | 0 |  | 0 | 0 | 0 | yes | no | no | 1 | 215 | 220 | 60 | 1.2 | 0.002838 |  |  |  | NO | NO | NO | YES |  | 0 | NO | #N/A | #N/A | 19085.571
1408 | 1059399 |  | UPONOR RS ФЛАНЕЦ RS2-DN65 (PN16) '1И | B |  | Uponor | [10 empty] | VLD MLC components | ШТ | 54284 | 54284 | 54284 | 54284 | 0% | По запросу | 45236.667 | 45236.667 | 0% | 4.25 | 0.00268 | 0 | 0 |  | 0 | 0 | 0 | yes | no | no | 1 | 220 | 210 | 58 | 4.25 | 0.00268 |  |  |  | YES | NO | NO | YES |  | 45 236,67 | OK | #N/A | #N/A | 21446.0168
1409 | 1059400 |  | UPONOR RS ФЛАНЕЦ RS3-DN80 (PN6) '1C | C |  | Uponor | [10 empty] | VLD MLC components | ШТ | 58058 | 58058 | 58058 | 58058 | 0% | По запросу | 48381.667 | 48381.667 | 0% | 1.6 | 0.00283 | 0 | 0 |  | 0 | 0 | 0 | yes | no | no | 1 | 220 | 218 | 59 | 1.6 | 0.00283 |  |  |  | NO | NO | NO | YES |  | 0 | NO | #N/A | #N/A | 24147.9738
1410 | 1059401 |  | UPONOR RS ФЛАНЕЦ RS3-DN100 (PN6) '1C | C |  | Uponor | [10 empty] | VLD MLC components | ШТ | 63823 | 63823 | 63823 | 63823 | 0% | По запросу | 53185.833 | 53185.833 | 0% | 4.092 | 0.003189 | 0 | 0 |  | 0 | 0 | 0 | yes | no | no | 1 | 238 | 231 | 58 | 4.092 | 0.003189 |  |  |  | NO | NO | NO | YES |  | 0 | NO | #N/A | #N/A | 27231.62
1411 | 1029129 |  | UPONOR RS ФЛАНЕЦ RS3-DN80 (PN16) '1И | B |  | Uponor | [10 empty] | VLD MLC components | ШТ | 58058 | 58058 | 58058 | 58058 | 0% | По запросу | 48381.667 | 48381.667 | 0% | 4.452 | 0.003173 | 0 | 0 |  | 0 | 0 | 0 | yes | no | no | 1 | 250 | 235 | 54 | 4.452 | 0.003173 |  |  |  | YES | YES | NO | YES |  | 48 381,67 | OK | #N/A | #N/A | 24396.853
1412 | 1029130 |  | UPONOR RS ФЛАНЕЦ RS3-DN100 (PN16) '1А | F | Ограниченно доступен в пределах складских остатков | Uponor | [10 empty] | VLD MLC components | ШТ | 63823 | 63823 | 63823 | 63823 | 0% | По запросу | 53185.833 | 53185.833 | 0% | 5.23 | 0.004935 | 2 | 2 | 2 | 2 | 2 | 0 | yes | yes | yes | 1 | 350 | 235 | 60 | 5.23 | 0.004935 |  |  |  | YES | YES | NO | YES |  | 53 185,83 | OK | По запросу | OK | 17108.62
1413 | 1046477 |  | UPONOR RS СОЕДИНИТЕЛЬ ДЛИННЫЙ RS2-RS2 L=130ММ '1С | C |  | Uponor | [10 empty] | VLD MLC components | ШТ | 12651 | 12651 | 12651 | 12651 | 0% | По запросу | 10542.5 | 10542.5 | 0% | 1.214 | 0.002088 | 0 | 0 |  | 0 | 0 | 0 | yes | no | no | 1 | 205 | 105 | 97 | 1.214 | 0.002088 |  |  |  | NO | NO | NO | YES |  | 0 | NO | #N/A | #N/A | 8891.5703
1414 | 1046478 |  | UPONOR RS СОЕДИНИТЕЛЬ ДЛИННЫЙ RS3-RS3 L=210ММ '1C | C | Ограниченно доступен в пределах складских остатков | Uponor | [10 empty] | VLD MLC components | ШТ | 23423 | 23423 | 23423 | 23423 | 0% | По запросу | 19519.167 | 19519.167 | 0% | 2.717 | 0.00281 | 30 | 30 | 30 | 30 | 30 | 0 | yes | yes | yes | 1 | 285 | 131 | 131 | 2.717 | 0.004891 | 30 |  |  | YES | YES | NO | YES |  | 19 519,17 | OK | По запросу | OK | 2838.86
1415 | 1046750 |  | UPONOR RS СОЕДИНИТЕЛЬ КОРОТКИЙ RS2-RS2 L=5ММ '1C | C |  | Uponor | [10 empty] | VLD MLC components | ШТ | 6092 | 6092 | 6092 | 6092 | 0% | По запросу | 5076.667 | 5076.667 | 0% | 0.355 | 0.000984 | 0 | 0 |  | 0 | 0 | 0 | yes | no | no | 1 | 120 | 100 | 82 | 0.355 | 0.000984 |  |  |  | NO | NO | NO | YES |  | 0 | NO | #N/A | #N/A | 4849.2373
1416 | 1046751 |  | UPONOR RS СОЕДИНИТЕЛЬ КОРОТКИЙ RS3-RS3 L=5ММ '1C | C |  | Uponor | [10 empty] | VLD MLC components | ШТ | 9057 | 9057 | 9057 | 9057 | 0% | По запросу | 7547.5 | 7547.5 | 0% | 0.568 | 0.00234 | 0 | 0 |  | 0 | 0 | 0 | yes | no | no | 1 | 150 | 130 | 120 | 0.568 | 0.00234 |  |  |  | NO | NO | NO | YES |  | 0 | NO | #N/A | #N/A | 5998.7688
1417 | 1042921 |  | UPONOR RS ФИКСИРУЮЩИЙ ХОМУТ RS2 ЧЕРНЫЙ '10П | G | Ограниченно доступен в пределах складских остатков | Uponor | [10 empty] | VLD MLC components | ШТ | 312.01 | 312.01 | 367 | 367 | 0% | По запросу | 305.833 | 305.833 | 0% | 0.003 | 8e-06 | 70 | 70 | 70 | 70 | 70 | 0 | yes | yes | yes | 10 | 180 | 80 | 5 | 0.03 | 7.2e-05 | 0 |  |  | YES | YES | NO | YES |  | 260,01 | OK | По запросу | OK | 96.39
1418 | 1042922 |  | UPONOR RS ФИКСИРУЮЩИЙ ХОМУТ RS3 СЕРЫЙ '10П | G |  | Uponor | [10 empty] | VLD MLC components | ШТ | 702 | 702 | 702 | 702 | 0% | По запросу | 585 | 585 | 0% | 0.004 | 3e-06 | 0 | 0 |  | 0 | 0 | 0 | yes | no | no | 10 | 320 | 200 | 15 | 0.04 | 0.00096 | 0 |  |  | NO | NO | NO | YES |  | 0 | NO | #N/A | #N/A | 151.38
1419 | 1059396 |  | UPONOR RS S-PRESS АДАПТЕР 20-RS2 '1Щ | O |  | Uponor |  |  |  |  | #N/A |  |  | #N/A | 1095818 |  | VLD MLC components | ШТ | 6008 | 6008 | 6008 | 6008 | 0% | По запросу | 5006.667 | 5006.667 | 0% | 0.374 | 0.00096 | 0 | 0 |  | 0 | 0 | 0 | no | no | no | 1 | 120 | 100 | 80 | 0.374 | 0.00096 |  |  |  | NO | NO | NO | YES |  | 0 | NO | #N/A | #N/A | 817.5879
1420 | 1029121 |  | UPONOR RS S-PRESS АДАПТЕР 25-RS2 '1Щ | O |  | Uponor |  |  |  |  | #N/A |  |  | #N/A | 1095819 |  | VLD MLC components | ШТ | 6331 | 6331 | 6331 | 6331 | 0% | По запросу | 5275.833 | 5275.833 | 0% | 0.354 | 0.000984 | 0 | 0 |  | 0 | 0 | 0 | no | no | no | 1 | 100 | 120 | 82 | 0.354 | 0.000984 |  |  |  | NO | NO | NO | YES |  | 0 | NO | #N/A | #N/A | 536.0642
1421 | 1029122 |  | UPONOR RS S-PRESS АДАПТЕР 32-RS2 '1Щ | O |  | Uponor |  |  |  |  | #N/A |  |  | #N/A | 1095820 |  | VLD MLC components | ШТ | 6331 | 6331 | 6331 | 6331 | 0% | По запросу | 5275.833 | 5275.833 | 0% | 0.37 | 0.00096 | 0 | 0 |  | 0 | 0 | 0 | no | no | no | 1 | 120 | 100 | 80 | 0.37 | 0.00096 |  |  |  | NO | NO | NO | YES |  | 0 | NO | #N/A | #N/A | 558.5501
1422 | 1015154 |  | UPONOR S-PRESS СОЕДИНИТЕЛЬ 14-14 '10В | D |  | Uponor | [10 empty] | MLC components | ШТ | 865 | 865 | 865 | 865 | 0% | 865 | 720.833 | 720.833 | 0% | 0.032 | 5.4e-05 | 0 | 0 |  | 0 | 0 | 0 | yes | no | no | 10 | 87 | 67 | 89 | 0.32 | 0.000519 |  |  |  | YES | NO | NO | YES |  | 720,83 | OK | #N/A | #N/A | 654.0053
1423 | 1058089 |  | UPONOR UNI-X ЗАЖИМНОЙ АДАПТЕР MLC 14-3/4"ВР ЕВРОКОНУС '25Щ | O |  | Uponor | [10 empty] | MLC components | ШТ | 784 | 784 | 784 | 784 | 0% | 784 | 653.333 | 653.333 | 0% | 0.05 | 2.3e-05 | 0 | 0 |  | 0 | 0 | 0 | yes | no | no | 25 | 176 | 135 | 89 | 1.25 | 0.002115 |  | kill next time |  | NO | NO | NO | YES |  | 0 | NO | #N/A | #N/A | 687.4868
1424 | 1020248 |  | UPONOR SPI UNI-C ВЕНТИЛЬ ДЛЯ КОЛЛЕКТОРА 35° '10Щ | O |  | Uponor | [10 empty] | MLC components | ШТ | 1024 | 1024 | 1024 | 1024 | 0% | 1024 | 853.333 | 853.333 | 0% | 0.046 | 2.8e-05 | 0 | 0 |  | 0 | 0 | 0 | no | no | no | 10 | 171 | 132 | 83 | 0.46 | 0.001873 |  |  |  | NO | NO | NO | YES |  | 0 | NO | #N/A | #N/A | 125.9593
1425 | 1015425 |  | UPONOR SMART RADI АДАПТЕР '20C | C | Ограниченно доступен в пределах складских остатков | Uponor | [10 empty] | MLC components | ШТ | 2311 | 2311 | 2311 | 2311 | 0% | 2311 | 1925.833 | 1925.833 | 0% | 0.183 | 0.000513 | 380 | 380 | 380 | 380 | 380 | 0 | yes | yes | yes | 20 | 360 | 259 | 110 | 3.66 | 0.010256 | 380 |  |  | YES | YES | NO | YES |  | 1 925,83 | OK | 2311 | OK | 322.96
1426 | Инструменты для системы многослойных металлополимерных труб |  |  |  |  | Uponor | [17 empty] | 0 | 0 | 0 |  |  |  | 0 | 0 |  | 0 | 0 | 0 | 36: no; 37: no; 38: no; 48: NEW; 49: NO; 50: NO; 51: NO; 52: NO; 54: 0 | OK | #N/A | #N/A | #N/A
1427 | 1237341 |  | Ручной пресс-инструмент JT-1632 с вкладышами TH16-32мм '1С | C | Регулярный ассортимент | [11 empty] | TOOLS | ШТ |  |  | 12900 | 14190 | 10% | 14190 | 11825 | 10750 | 10% | 5 |  | 0 | 5 | 5 | 0 | 2 | 0 | 36: yes; 37: yes; 38: yes; 39: 1 |  | 14190 | OK | 6941.67
1428 | 1237346 |  | Электрический пресс-инструмент EFP203 без клещей 16-75мм '1С | C | Регулярный ассортимент | [11 empty] | TOOLS | ШТ |  |  | 149900 | 164890 | 10% | 164890 | 137408.333 | 124916.667 | 10% | 5.55 |  | 3 | 3 | 4 | 0 | 3 | 0 | 36: yes; 37: yes; 38: yes; 39: 1 |  | 164890 | OK | 74062.5
1429 | 1237348 |  | Пресс-клещи для электрического инструмента EFP203, CZ1550 TH-16мм '1С | C | Регулярный ассортимент | [11 empty] | TOOLS | ШТ |  |  | 8700 | 9570 | 10% | 9570 | 7975 | 7250 | 10% | 1.5 |  | 3 | 4 | 4 | 0 | 2 | 0 | 36: yes; 37: yes; 38: yes; 39: 1 |  | 9570 | OK | 4608.33
1430 | 1237349 |  | Пресс-клещи для электрического инструмента EFP203, CZ1550 TH-20мм '1С | C | Регулярный ассортимент | [11 empty] | TOOLS | ШТ |  |  | 8700 | 9570 | 10% | 9570 | 7975 | 7250 | 10% | 1.5 |  | 3 | 4 | 4 | 0 | 2 | 0 | 36: yes; 37: yes; 38: yes; 39: 1 |  | 9570 | OK | 4608.33
1431 | 1237350 |  | Пресс-клещи для электрического инструмента EFP203, CZ1550 TH-26мм '1С | C | Регулярный ассортимент | [11 empty] | TOOLS | ШТ |  |  | 8700 | 9570 | 10% | 9570 | 7975 | 7250 | 10% | 1.5 |  | 3 | 4 | 4 | 0 | 2 | 0 | 36: yes; 37: yes; 38: yes; 39: 1 |  | 9570 | OK | 4608.33
1432 | 1237351 |  | Пресс-клещи для электрического инструмента EFP203, CZ1550 TH-32мм '1С | C | Регулярный ассортимент | [11 empty] | TOOLS | ШТ |  |  | 8700 | 9570 | 10% | 9570 | 7975 | 7250 | 10% | 1.5 |  | 3 | 4 | 4 | 0 | 3 | 0 | 36: yes; 37: yes; 38: yes; 39: 1 |  | 9570 | OK | 4608.33
| 1237352 |  | Пресс-клещи для электрического инструмента EFP203, CZ1550 TH-40мм '1С | C | Регулярный ассортимент | [11 empty] | TOOLS | ШТ |  |  |  | 14417 |  | 14417 | 12014.167 | [8 empty] | 1 | 0 | 36: yes; 37: yes; 38: yes |  | #N/A | #N/A | 6942
1433 | 1237356 |  | Usystems шаблон для проверки соединения MLC TH16-40мм '1С | C | Регулярный ассортимент | Usystems | [10 empty] | TOOLS | ШТ |  |  | 480 | 528 | 10% | 528 | 440 | 400 | 10% |  |  | 131 | 89 | 0 | 0 | 0 | 100 | 36: yes; 37: yes; 38: yes; 39: 1 |  | 528 | OK | 365.77
1434 | 1237357 |  | Usystems шаблон для проверки соединения MLC U16-40мм '1С | C | Регулярный ассортимент | Usystems | [10 empty] | TOOLS | ШТ |  |  | 480 | 528 | 10% | 528 | 440 | 400 | 10% |  |  | 65 | 90 | 0 | 0 | 60 | 0 | 36: yes; 37: yes; 38: yes; 39: 1 |  | 528 | OK | 365.77
1435 | 1089674 |  | UPONOR MULTI ТРУБОРЕЗ ДЛЯ ТРУБ И КОЖУХА 12-25 '1У | E |  | Uponor | [10 empty] | TOOLS | ШТ | 7040 | 7040 | 7040 | 7040 | 0% | 7040 | 5866.667 | 5866.667 | 0% | 0.303 | 0.00034 | 0 | 0 |  | 0 | 0 | 0 | yes | no | no | 1 | 230 | 87 | 30 | 0.303 | 0.00034 |  | 2021-04-15 |  | YES | NO | NO | YES |  | 5 866,67 | OK | #N/A | #N/A | 10439.5317
1436 | 1089776 |  | UPONOR MULTI ЗАПАСНОЕ ЛЕЗВИЕ ДЛЯ ТРУБОРЕЗА 12-25 АРТ. 1089674 '1П | G |  | Uponor | [10 empty] | TOOLS | ШТ | 2816 | 2816 | 2816 | 2816 | 0% | 2816 | 2346.667 | 2346.667 | 0% | 0.019 | 1.815e-05 | 0 | 0 |  | 0 | 0 | 0 | yes | no | no | 1 | 150 | 79 | 2.4 | 0.019 | 1.815e-05 |  | 2021-04-15 |  | YES | NO | NO | YES |  | 2 346,67 | OK | #N/A | #N/A | 2891.6855
1437 | 1089677 | 1013719 | UPONOR MULTI ТРУБОРЕЗ ДЛЯ ТРУБ 14-40 '1И | B |  | Uponor | 1013719 | [9 empty] | TOOLS | ШТ | 7360 | 7360 | 7360 | 7360 | 0% | 7360 | 6133.333 | 6133.333 | 0% | 0.44 | 0.001068 | 0 | 0 |  | 0 | 0 | 0 | yes | no | no | 1 | 258 | 110 | 42 | 0.44 | 0.001192 |  | 2017-10-09 |  | YES | YES | NO | YES |  | 6 133,33 | OK | #N/A | #N/A | 7548.9622
1438 | 1089779 |  | UPONOR SPI MULTI ЗАПАСНОЕ ЛЕЗВИЕ ДЛЯ ТРУБОРЕЗА 14-40 '1П | G |  | Uponor | [10 empty] | TOOLS | ШТ | 3601 | 3601 | 3601 | 3601 | 0% | 3601 | 3000.833 | 3000.833 | 0% | 0.073 | 6.3e-05 | 0 | 0 |  | 0 | 0 | 0 | yes | no | no | 1 | 187 | 86 | 3.9 | 0.073 | 6.3e-05 |  | 2017-10-09 |  | YES | NO | NO | YES |  | 3 000,83 | OK | #N/A | #N/A | 3694.1255
1439 | 1089675 | 1006634 | UPONOR MULTI ТРУБОРЕЗ ДЛЯ ТРУБ 25-63 '1И | B |  | Uponor | 1006634 | [9 empty] | TOOLS | ШТ | 11266 | 11266 | 11266 | 11266 | 0% | 11266 | 9388.333 | 9388.333 | 0% | 0.9 | 0.001068 | 0 | 0 |  | 0 | 0 | 0 | yes | no | no | 1 | 258 | 110 | 42 | 0.9 | 0.001192 |  | 2017-10-09 |  | YES | NO | NO | YES |  | 9 388,33 | OK | #N/A | #N/A | 9797.803
1440 | 1089777 |  | UPONOR SPI MULTI ЗАПАСНОЕ ЛЕЗВИЕ ДЛЯ ТРУБОРЕЗА 25-63 '1П | G |  | Uponor | [10 empty] | TOOLS | ШТ | 1282 | 1282 | 1282 | 1282 | 0% | 1282 | 1068.333 | 1068.333 | 0% | 0.009 | 7.7e-05 | 0 | 0 |  | 0 | 0 | 0 | yes | no | no | 1 | 330 | 140 | 55 | 0.009 | 0.002541 |  | 2017-10-09 |  | YES | NO | NO | YES |  | 1 068,33 | OK | #N/A | #N/A | 1927.4183
1441 | 1089676 | 1014171 | UPONOR MULTI ТРУБОРЕЗ ДЛЯ ТРУБ 50-125 '1А | F |  | Uponor | 1014171 | [9 empty] | TOOLS | ШТ | 19651 | 19651 | 19651 | 19651 | 0% | 19651 | 16375.833 | 16375.833 | 0% | 1.62 | 0.002673 | 0 | 0 |  | 0 | 0 | 0 | yes | no | no | 1 | 357 | 159 | 48 | 1.62 | 0.002725 |  | 2017-10-09 |  | YES | NO | NO | YES |  | 16 375,83 | OK | #N/A | #N/A | 18952.7611
1442 | 1089778 |  | UPONOR SPI MULTI ЗАПАСНОЕ ЛЕЗВИЕ ДЛЯ ТРУБОРЕЗА 50-125 '1П | G |  | Uponor | [10 empty] | TOOLS | ШТ | 1787 | 1787 | 1787 | 1787 | 0% | 1787 | 1489.167 | 1489.167 | 0% | 0.015 | 0.000134 | 0 | 0 |  | 0 | 0 | 0 | yes | no | no | 1 | 330 | 140 | 55 | 0.015 | 0.002541 |  | 2017-10-09 |  | YES | NO | NO | YES |  | 1 489,17 | OK | #N/A | #N/A | 3051.2807
1443 | 1013721 |  | UPONOR SPI ЗАПАСНОЕ ЛЕЗВИЕ ДЛЯ ТРУБОРЕЗА 1013719 '1П | G |  | Uponor | [10 empty] | TOOLS | ШТ | 3601 | 3601 | 3601 | 3601 | 0% | 3601 | 3000.833 | 3000.833 | 0% | 0.073 | 1e-05 | 0 | 0 |  | 0 | 0 | 0 | yes | no | no | 1 | 135 | 95 | 3 | [5 empty] | YES | NO | NO | YES |  | 3 000,83 | OK | #N/A | #N/A | 5139.4102
1444 | 1006635 |  | UPONOR SPI ЗАПАСНОЕ ЛЕЗВИЕ ДЛЯ ТРУБОРЕЗА 25-63, АРТИКУЛ 1006634 '1В | D |  | Uponor | [10 empty] | TOOLS | ШТ | 1283 | 1283 | 1283 | 1283 | 0% | 1283 | 1069.167 | 1069.167 | 0% | 0.004 | 6e-06 | 0 | 0 |  | 0 | 0 | 0 | 36: yes; 37: no; 38: no; 39: 1; 49: NO; 50: NO; 51: NO; 52: YES; 54: 0 | NO | #N/A | #N/A | 1605.9959
1445 | 1014173 |  | UPONOR SPI ЗАПАСНОЕ ЛЕЗВИЕ ДЛЯ ТРУБОРЕЗА 50-110, АРТИКУЛ 1014171 '1В | D |  | Uponor | [10 empty] | TOOLS | ШТ | 1787 | 1787 | 1787 | 1787 | 0% | 1787 | 1489.167 | 1489.167 | 0% | 0.014 | 2e-05 | 0 | 0 |  | 0 | 0 | 0 | 36: yes; 37: no; 38: no; 39: 1; 49: YES; 50: NO; 51: NO; 52: YES; 54: 1 489,17 | OK | #N/A | #N/A | 2088.1296
1446 | 1014334 |  | UPONOR НАБОР ИНСТРУМЕНТОВ ДЛЯ РЕЗКИ И СНЯТИЯ ФАСКИ 63-110 '1C | C |  | Uponor | [10 empty] | TOOLS | ШТ | 103859 | 103859 | 103859 | 103859 | 0% | 103859 | 86549.167 | 86549.167 | 0% | 3.6 | 0.00913 | 0 | 0 |  | 0 | 0 | 0 | yes | no | no | 1 | 490 | 145 | 255 | 3.6 | 0.018118 |  |  |  | YES | NO | NO | YES |  | 86 549,17 | OK | #N/A | #N/A | 91227.0431
1447 | 1014320 |  | UPONOR SPI ЗАПАСНОЙ РЕЖУЩИЙ ДИСК АРТИКУЛ 1014334 '1П | G | Ограниченно доступен в пределах складских остатков | Uponor | [10 empty] | TOOLS | ШТ | 7785 | 7785 | 7785 | 7785 | 0% | 7785 | 6487.5 | 6487.5 | 0% | 0.014 | 1.7e-05 | 22 | 22 | 22 | 22 | 22 | 0 | yes | yes | yes | 1 | 155 | 90 | 32 | 0.014 | 0.000446 | 22 |  |  | YES | YES | NO | YES |  | 6 487,50 | OK | 7785 | OK | 741.67
1448 | 1006830 |  | UPONOR КАЛИБРАТОР 16 '1C | C |  | Uponor | [10 empty] | TOOLS | ШТ | 2925 | 2925 | 2925 | 2925 | 0% | 2925 | 2437.5 | 2437.5 | 0% | 0.12 | 4e-06 | 0 | 0 |  | 0 | 0 | 0 | yes | no | no | 1 | 130 | 120 | 30 | 0.12 | 3.744e-06 |  |  |  | YES | NO | NO | YES |  | 2 437,50 | OK | #N/A | #N/A | 4015.5479
1449 | 1015749 |  | UPONOR КАЛИБРАТОР 20 '1C | C |  | Uponor | [10 empty] | TOOLS | ШТ | 3046 | 3046 | 3046 | 3046 | 0% | 3046 | 2538.333 | 2538.333 | 0% | 0.136 | 0.000493 | 0 | 0 |  | 0 | 0 | 0 | yes | no | no | 1 | 120 | 120 | 40 | 0.136 | 0.000576 |  |  |  | NO | NO | NO | YES |  | 0 | NO | #N/A | #N/A | 4497.6815
1450 | 1015756 |  | UPONOR КАЛИБРАТОР 25 '1C | C |  | Uponor | [10 empty] | TOOLS | ШТ | 3494 | 3494 | 3494 | 3494 | 0% | 3494 | 2911.667 | 2911.667 | 0% | 0.21 | 0.000561 | 0 | 0 |  | 0 | 0 | 0 | yes | no | no | 1 | 130 | 120 | 40 | 0.21 | 0.000624 |  |  |  | YES | NO | NO | YES |  | 2 911,67 | OK | #N/A | #N/A | 4657.2766
1451 | 1015762 |  | UPONOR КАЛИБРАТОР 32 '1C | C |  | Uponor | [10 empty] | TOOLS | ШТ | 4792 | 4792 | 4792 | 4792 | 0% | 4792 | 3993.333 | 3993.333 | 0% | 0.2 | 0.000485 | 0 | 0 |  | 0 | 0 | 0 | yes | no | no | 1 | 130 | 120 | 45 | 0.2 | 0.000702 |  |  |  | YES | NO | NO | YES |  | 3 993,33 | OK | #N/A | #N/A | 5139.4102
1452 | 1006638 |  | UPONOR КАЛИБРАТОР 40 '1А | C |  | Uponor | [10 empty] | TOOLS | ШТ | 7139 | 7139 | 7139 | 7139 | 0% | 7139 | 5949.167 | 5949.167 | 0% | 0.183 | 0.000816 | 0 | 0 |  | 0 | 0 | 0 | yes | no | no | 1 | 170 | 120 | 40 | 0.183 | 0.000816 |  |  |  | YES | NO | NO | YES |  | 5 949,17 | OK | #N/A | #N/A | 5942.9662
1453 | 1015808 |  | UPONOR КАЛИБРАТОР 50 '1С | C |  | Uponor | [10 empty] | TOOLS | ШТ | 8128 | 8128 | 8128 | 8128 | 0% | 8128 | 6773.333 | 6773.333 | 0% | 0.23 | 0.00027 | 0 | 0 |  | 0 | 0 | 0 | yes | no | no | 1 | 111 | 38 | 70 | 0.23 | 0.000295 |  |  |  | YES | NO | NO | YES |  | 6 773,33 | OK | #N/A | #N/A | 7227.5398
1454 | 1014339 |  | UPONOR КАЛИБРАТОР 63 '1C | C |  | Uponor | [10 empty] | TOOLS | ШТ | 10010 | 10010 | 10010 | 10010 | 0% | 10010 | 8341.667 | 8341.667 | 0% | 0.24 | 0.00052 | 0 | 0 |  | 0 | 0 | 0 | yes | no | no | 1 | 111 | 66 | 71 | 0.24 | 0.00052 |  |  |  | YES | NO | NO | YES |  | 8 341,67 | OK | #N/A | #N/A | 8833.5358
1455 | 1014344 |  | UPONOR КАЛИБРАТОР 75 '1C | C |  | Uponor | [10 empty] | TOOLS | ШТ | 13217 | 13217 | 13217 | 13217 | 0% | 13217 | 11014.167 | 11014.167 | 0% | 0.39 | 0.000572 | 0 | 0 |  | 0 | 0 | 0 | yes | no | no | 1 | 180 | 120 | 65 | 0.39 | 0.001404 |  |  |  | YES | NO | NO | YES |  | 11 014,17 | OK | #N/A | #N/A | 11725.2213
1456 | 1015739 |  | UPONOR КАЛИБРАТОР ТРЁХРАЗМЕРНЫЙ 16/20/25 '1И | B |  | Uponor | [10 empty] | TOOLS | ШТ | 3671 | 3671 | 3671 | 3671 | 0% | 3671 | 3059.167 | 3059.167 | 0% | 0.13 | 0.000315 | 0 | 0 |  | 0 | 0 | 0 | yes | no | no | 1 | 105 | 100 | 30 | 0.13 | 0.000315 |  |  |  | YES | NO | NO | YES |  | 3 059,17 | OK | #N/A | #N/A | 7066.8286
1457 | 1013729 |  | UPONOR MLC ГИБОЧНАЯ ПРУЖИНА ВНУТРЕННЯЯ 16 '1С | C |  | Uponor | [10 empty] | TOOLS | ШТ | 861 | 861 | 861 | 861 | 0% | 861 | 717.5 | 717.5 | 0% | 0.21 | 3e-05 | 0 | 0 |  | 0 | 0 | 0 | yes | no | no | 1 | 700 | 210 | 210 | 0.21 | 0.03087 |  |  |  | NO | NO | NO | YES |  | 0 | NO | #N/A | #N/A | 1605.9959
1458 | 1013734 |  | UPONOR MLC ГИБОЧНАЯ ПРУЖИНА ВНУТРЕННЯЯ 20 '1C | C |  | Uponor | [10 empty] | TOOLS | ШТ | 937 | 937 | 937 | 937 | 0% | 937 | 780.833 | 780.833 | 0% | 0.33 | 6.3e-05 | 0 | 0 |  | 0 | 0 | 0 | yes | no | no | 1 | 700 | 210 | 210 | 0.33 | 0.03087 |  |  |  | NO | NO | NO | YES |  | 0 | NO | #N/A | #N/A | 2088.1296
1459 | 1013737 |  | UPONOR MLC ГИБОЧНАЯ ПРУЖИНА ВНУТРЕННЯЯ 25 '1С | C |  | Uponor | [10 empty] | TOOLS | ШТ | 1193 | 1193 | 1193 | 1193 | 0% | 1193 | 994.167 | 994.167 | 0% | 0.63 | 9.1e-05 | 0 | 0 |  | 0 | 0 | 0 | yes | no | no | 1 | 700 | 210 | 210 | 0.63 | 0.03087 |  |  |  | NO | NO | NO | YES |  | 0 | NO | #N/A | #N/A | 2409.552
1460 | 1013739 |  | UPONOR MLC ГИБОЧНАЯ ПРУЖИНА ВНУТРЕННЯЯ 32 '1А | F |  | Uponor | [10 empty] | TOOLS | ШТ | 1352 | 1352 | 1352 | 1352 | 0% | 1352 | 1126.667 | 1126.667 | 0% | 0.63 | 0.00012 | 0 | 0 |  | 0 | 0 | 0 | yes | no | no | 1 | 700 | 210 | 210 | 0.63 | 0.03087 |  |  |  | YES | NO | NO | YES |  | 1 126,67 | OK | #N/A | #N/A | 3211.9919
1461 | 1006640 |  | UPONOR MLC ГИБОЧНАЯ ПРУЖИНА НАРУЖНАЯ 16 '1И | B |  | Uponor | [10 empty] | TOOLS | ШТ | 1294 | 1294 | 1294 | 1294 | 0% | 1294 | 1078.333 | 1078.333 | 0% | 0.428 | 0.000611 | 0 | 0 |  | 0 | 0 | 0 | yes | no | no | 1 | 710 | 215 | 220 | 0.428 | 0.033583 |  |  |  | YES | NO | NO | YES |  | 1 078,33 | OK | #N/A | #N/A | 2088.1296
1462 | 1013792 |  | UPONOR MLC ГИБОЧНАЯ ПРУЖИНА НАРУЖНАЯ 20 '1А | F |  | Uponor | [10 empty] | TOOLS | ШТ | 1294 | 1294 | 1294 | 1294 | 0% | 1294 | 1078.333 | 1078.333 | 0% | 0.516 | 0.000175 | 0 | 0 |  | 0 | 0 | 0 | yes | no | no | 1 | 700 | 210 | 210 | 0.516 | 0.03087 |  |  |  | YES | NO | NO | YES |  | 1 078,33 | OK | #N/A | #N/A | 2570.2632
1463 | 1013794 |  | UPONOR MLC ГИБОЧНАЯ ПРУЖИНА НАРУЖНАЯ 25 '1А | F |  | Uponor | [10 empty] | TOOLS | ШТ | 1702 | 1702 | 1702 | 1702 | 0% | 1702 | 1418.333 | 1418.333 | 0% | 0.646 | 0.000252 | 0 | 0 |  | 0 | 0 | 0 | yes | no | no | 1 | 700 | 210 | 210 | 0.646 | 0.03087 |  |  |  | YES | NO | NO | YES |  | 1 418,33 | OK | #N/A | #N/A | 2729.8583
1464 | 1013773 |  | UPONOR MLC ТРУБОГИБ 16-32 '1С | C |  | Uponor | [10 empty] | TOOLS | ШТ | 50334 | 50334 | 50334 | 50334 | 0% | 50334 | 41945 | 41945 | 0% | 2.8 | 0.016414 | 0 | 0 |  | 0 | 0 | 0 | yes | no | no | 1 | 570 | 345 | 120 | 2.8 | 0.023598 |  |  |  | YES | NO | NO | YES |  | 41 945,00 | OK | #N/A | #N/A | 54286.9041
1465 | 1071925 |  | UPONOR UNI PIPE PLUS ТРУБОГИБ 16-32 '1С | C |  | Uponor | [10 empty] | TOOLS | ШТ | 60536 | 60536 | 60536 | 60536 | 0% | 60536 | 50446.667 | 50446.667 | 0% | 1.827 | 0.0028 | 0 | 0 |  | 0 | 0 | 0 | yes | no | no | 1 | 445 | 185 | 58 | 1.827 | 0.004775 |  | 2016-05-31 |  | NO | NO | NO | YES |  | 0 | NO | #N/A | #N/A | 69865.8461
1466 | 1089774 |  | UPONOR S-PRESS РУЧНОЙ ИНСТРУМЕНТ БЕЗ ВКЛАДЫШЕЙ, 14-20 ММ '1И | B |  | Uponor | [10 empty] | TOOLS | ШТ | 29497 | 29497 | 29497 | 29497 | 0% | 29497 | 24580.833 | 24580.833 | 0% | 4.04 | 0.00374 | 0 | 0 |  | 0 | 0 | 0 | no | no | no | 1 | 525 | 195 | 66 | 4.04 | 0.006757 |  | 2017-06-27 |  | NO | NO | NO | YES |  | 0 | NO | #N/A | #N/A | 9712.9589
1467 | 1015764 |  | UPONOR S-PRESS РУЧНОЙ ИНСТРУМЕНТ БЕЗ ВКЛАДЫШЕЙ 14-20 '1В | D |  | Uponor |  |  |  |  | #N/A |  |  | #N/A | 1089774 |  | TOOLS | ШТ | 52738 | 52738 | 52738 | 52738 | 0% | 52738 | 43948.333 | 43948.333 | 0% | 1.8 | 0.004909 | 0 | 0 |  | 0 | 0 | 0 | yes | no | no | 1 | 520 | 190 | 50 | 1.8 | 0.00494 |  |  |  | YES | NO | NO | YES |  | 43 948,33 | OK | #N/A | #N/A | 63440.7462
1468 | 1015777 |  | UPONOR S-PRESS ВКЛАДЫШИ ДЛЯ РУЧНОГО ИНСТРУМЕНТА 16 '1И | B |  | Uponor | [10 empty] | TOOLS | ШТ | 7350 | 7350 | 7350 | 7350 | 0% | 7350 | 6125 | 6125 | 0% | 0.072 | 5.5e-05 | 0 | 0 |  | 0 | 0 | 0 | yes | no | no | 1 | 55 | 50 | 20 | 0.072 | 5.5e-05 |  |  |  | YES | YES | NO | YES |  | 6 125,00 | OK | #N/A | #N/A | 7548.9622
1469 | 1015780 |  | UPONOR S-PRESS ВКЛАДЫШИ ДЛЯ РУЧНОГО ИНСТРУМЕНТА 20 '1И | B |  | Uponor | [10 empty] | TOOLS | ШТ | 7350 | 7350 | 7350 | 7350 | 0% | 7350 | 6125 | 6125 | 0% | 0.06 | 2e-05 | 0 | 0 |  | 0 | 0 | 0 | yes | no | no | 1 | 36 | 29 | 22 | 0.06 | 2.3e-05 |  |  |  | YES | YES | NO | YES |  | 6 125,00 | OK | #N/A | #N/A | 7548.9622
1470 | 1083586 | 1007096 | UPONOR S-PRESS АККУМУЛЯТОРНЫЙ ИНСТРУМЕНТ MINI2 С КЛЕЩАМИ KSP0 16/20/25/32 '1Ф | A |  | Uponor | 1007096 | [9 empty] | TOOLS | КОМП. | 289492 | 289492 | 289492 | 289492 | 0% | 289492 | 241243.333 | 241243.333 | 0% | 6.6 | 0.023912 | 0 | 0 |  | 0 | 0 | 0 | yes | no | no | 1 | 490 | 400 | 122 | 6.6 | 0.023912 |  |  |  | YES | NO | NO | YES |  | 241 243,33 | OK | #N/A | #N/A | 238506.5813
1471 | 1015703 |  | UPONOR SPI S-PRESS ЗАПАСНОЙ АККУМУЛЯТОР MINI '1П | G |  | Uponor | [10 empty] | TOOLS | ШТ | 21828 | 21828 | 21828 | 21828 | 0% | 21828 | 18190 | 18190 | 0% | 0.421 | 0.000816 | 0 | 0 |  | 0 | 0 | 0 | no | no | no | 1 | 120 | 100 | 85 | 0.421 | 0.00102 |  |  |  | NO | NO | NO | YES |  | 0 | NO | #N/A | #N/A | 27143.452
1472 | 1083605 |  | UPONOR SPI S-PRESS ЗАПАСНОЙ АККУМУЛЯТОР MINI2 '1С | C |  | Uponor | [10 empty] | TOOLS | ШТ | 39628 | 39628 | 39628 | 39628 | 0% | 39628 | 33023.333 | 33023.333 | 0% | 0.352 | 0.00035 | 0 | 0 |  | 0 | 0 | 0 | yes | no | no | 1 | 205 | 155 | 110 | 0.352 | 0.003495 |  |  |  | YES | NO | NO | YES |  | 33 023,33 | OK | #N/A | #N/A | 40955.6868
1473 | 1007090 |  | UPONOR S-PRESS КЛЕЩИ MINI KSP0 14 '1С | C |  | Uponor | [10 empty] | TOOLS | ШТ | 25064 | 25064 | 25064 | 25064 | 0% | 25064 | 20886.667 | 20886.667 | 0% | 1.01 | 0.000238 | 0 | 0 |  | 0 | 0 | 0 | yes | no | no | 1 | 170 | 210 | 120 | 1.01 | 0.004284 |  | 2016-05-31 |  | NO | NO | NO | YES |  | 0 | NO | #N/A | #N/A | 6061.8061
1474 | 1007091 |  | UPONOR S-PRESS КЛЕЩИ MINI KSP0 16 '1C | C |  | Uponor | [10 empty] | TOOLS | ШТ | 25064 | 25064 | 25064 | 25064 | 0% | 25064 | 20886.667 | 20886.667 | 0% | 1.02 | 0.0002 | 0 | 0 |  | 0 | 0 | 0 | yes | no | no | 1 | 200 | 200 | 120 | 1.02 | 0.0048 |  |  |  | YES | NO | NO | YES |  | 20 886,67 | OK | #N/A | #N/A | 23288.6153
1475 | 1007093 |  | UPONOR S-PRESS КЛЕЩИ MINI KSP0 20 '1C | C |  | Uponor | [10 empty] | TOOLS | ШТ | 25064 | 25064 | 25064 | 25064 | 0% | 25064 | 20886.667 | 20886.667 | 0% | 1 | 0.00025 | 0 | 0 |  | 0 | 0 | 0 | yes | no | no | 1 | 170 | 210 | 120 | 1 | 0.004284 |  |  |  | YES | NO | NO | YES |  | 20 886,67 | OK | #N/A | #N/A | 23288.6153
1476 | 1007094 |  | UPONOR S-PRESS КЛЕЩИ MINI KSP0 25 '1C | C |  | Uponor | [10 empty] | TOOLS | ШТ | 26676 | 26676 | 26676 | 26676 | 0% | 26676 | 22230 | 22230 | 0% | 1.017 | 0.000501 | 0 | 0 |  | 0 | 0 | 0 | yes | no | no | 1 | 170 | 210 | 120 | 1.017 | 0.004284 |  |  |  | YES | NO | NO | YES |  | 22 230,00 | OK | #N/A | #N/A | 23288.6153
1477 | 1007095 |  | UPONOR S-PRESS КЛЕЩИ MINI KSP0 32 '1C | C |  | Uponor | [10 empty] | TOOLS | ШТ | 26676 | 26676 | 26676 | 26676 | 0% | 26676 | 22230 | 22230 | 0% | 0.94 | 0.0002 | 0 | 0 |  | 0 | 0 | 0 | yes | no | no | 1 | 200 | 200 | 120 | 0.94 | 0.0048 |  |  |  | YES | NO | NO | YES |  | 22 230,00 | OK | #N/A | #N/A | 23288.6153
1478 | 1007082 |  | UPONOR S-PRESS ЭЛЕКТРИЧЕСКИЙ ИНСТРУМЕНТ UP 75 БЕЗ КЛЕЩЕЙ '1Ф | A |  | Uponor | [10 empty] | TOOLS | ШТ | 228603 | 228603 | 228603 | 228603 | 0% | 228603 | 190502.5 | 190502.5 | 0% | 3.6 | 0.038304 | 0 | 0 |  | 0 | 0 | 0 | yes | no | no | 1 | 570 | 140 | 480 | 3.6 | 0.038304 |  |  |  | YES | NO | NO | YES |  | 190 502,50 | OK | #N/A | #N/A | 175868.275
1479 | 1083612 | 1006827 | UPONOR S-PRESS АККУМУЛЯТОРНЫЙ ИНСТРУМЕНТ UP110 БЕЗ КЛЕЩЕЙ '1С | C |  | Uponor | 1006827 | [9 empty] | TOOLS | КОМП. | 304805 | 304805 | 304805 | 304805 | 0% | 304805 | 254004.167 | 254004.167 | 0% | 4.4 | 0.034844 | 0 | 0 |  | 0 | 0 | 0 | yes | no | no | 1 | 547 | 455 | 140 | 4.4 | 0.034844 |  |  |  | NO | NO | NO | YES |  | 0 | NO | #N/A | #N/A | 244931.6811
1480 | 1006949 |  | UPONOR SPI S-PRESS ЗАПАСНОЙ АККУМУЛЯТОР UP 75 '1С | C |  | Uponor | [10 empty] | TOOLS | ШТ | 21934 | 21934 | 21934 | 21934 | 0% | 21934 | 18278.333 | 18278.333 | 0% | 0.64 | 0.000941 | 0 | 0 |  | 0 | 0 | 0 | no | no | no | 1 | 95 | 90 | 110 | 0.64 | 0.000941 |  |  |  | NO | NO | NO | YES |  | 0 | NO | #N/A | #N/A | 32925.7071
1481 | 1083608 |  | UPONOR SPI S-PRESS ЗАПАСНОЙ АККУМУЛЯТОР UP110 '1С | C |  | Uponor | [10 empty] | TOOLS | ШТ | 53016 | 53016 | 53016 | 53016 | 0% | 53016 | 44180 | 44180 | 0% | 0.602 | 0.00051 | 0 | 0 |  | 0 | 0 | 0 | yes | no | no | 1 | 205 | 150 | 110 | 0.602 | 0.003383 |  |  |  | NO | NO | NO | YES |  | 0 | NO | #N/A | #N/A | 47379.6707
1482 | 1006950 |  | UPONOR SPI S-PRESS ЗАПАСНОЕ ЗАРЯДНОЕ УСТРОЙСТВО ДЛЯ ИНСТРУМЕНТОВ MINI И UP 75 '1С | C |  | Uponor | [10 empty] | TOOLS | ШТ | 24394 | 24394 | 24394 | 24394 | 0% | 24394 | 20328.333 | 20328.333 | 0% | 0.476 | 0.0023 | 0 | 0 |  | 0 | 0 | 0 | no | no | no | 1 | 100 | 100 | 230 | 0.476 | 0.0023 |  |  |  | NO | NO | NO | YES |  | 0 | NO | #N/A | #N/A | 36137.699
1483 | 1083610 |  | UPONOR SPI S-PRESS ЗАПАСНОЕ ЗАРЯДНОЕ УСТРОЙСТВО ДЛЯ ИНСТРУМЕНТОВ MINI2 И UP110 '1С | C |  | Uponor | [10 empty] | TOOLS | ШТ | 35343 | 35343 | 35343 | 35343 | 0% | 35343 | 29452.5 | 29452.5 | 0% | 0.829 | 0.00307 | 0 | 0 |  | 0 | 0 | 0 | yes | no | no | 1 | 235 | 185 | 168 | 0.829 | 0.007304 |  |  |  | NO | NO | NO | YES |  | 0 | NO | #N/A | #N/A | 36137.699
1484 | 1007083 |  | UPONOR S-PRESS КЛЕЩИ UPP1 14 '1С | C |  | Uponor | [10 empty] | TOOLS | ШТ | 19651 | 19651 | 19651 | 19651 | 0% | 19651 | 16375.833 | 16375.833 | 0% | 1.91 | 0.001346 | 0 | 0 |  | 0 | 0 | 0 | yes | no | no | 1 | 187 | 60 | 120 | 1.91 | 0.001346 |  | 2016-05-31 |  | NO | NO | NO | YES |  | 0 | NO | #N/A | #N/A | 4766.2508
1485 | 1007084 |  | UPONOR S-PRESS КЛЕЩИ UPP1 16 '1И | B | Ограниченно доступен в пределах складских остатков | Uponor | [10 empty] | TOOLS | ШТ | 19651 | 19651 | 19651 | 19651 | 0% | 19651 | 16375.833 | 16375.833 | 0% | 1.91 | 6e-05 | 3 | 3 | 3 | 3 | 3 | 0 | yes | yes | yes | 1 | 180 | 120 | 55 | 1.91 | 0.001188 | 3 |  |  | YES | YES | NO | YES |  | 16 375,83 | OK | 19651 | OK | 4529.37
1486 | 1007086 |  | UPONOR S-PRESS КЛЕЩИ UPP1 20 '1И | B |  | Uponor | [10 empty] | TOOLS | ШТ | 19651 | 19651 | 19651 | 19651 | 0% | 19651 | 16375.833 | 16375.833 | 0% | 1.9 | 0.001332 | 0 | 0 |  | 0 | 0 | 0 | yes | no | no | 1 | 185 | 120 | 60 | 1.9 | 0.001332 |  |  |  | YES | NO | NO | YES |  | 16 375,83 | OK | #N/A | #N/A | 20076.6234
1487 | 1007087 |  | UPONOR S-PRESS КЛЕЩИ UPP1 25 '1И | B |  | Uponor | [10 empty] | TOOLS | ШТ | 19651 | 19651 | 19651 | 19651 | 0% | 19651 | 16375.833 | 16375.833 | 0% | 2.16 | 0.001221 | 0 | 0 |  | 0 | 0 | 0 | yes | no | no | 1 | 185 | 120 | 55 | 2.16 | 0.001221 |  |  |  | YES | NO | NO | YES |  | 16 375,83 | OK | #N/A | #N/A | 20076.6234
1488 | 1007088 |  | UPONOR S-PRESS КЛЕЩИ UPP1 32 '1И | B |  | Uponor | [10 empty] | TOOLS | ШТ | 19651 | 19651 | 19651 | 19651 | 0% | 19651 | 16375.833 | 16375.833 | 0% | 2 | 0.00056 | 0 | 0 |  | 0 | 0 | 0 | yes | no | no | 1 | 180 | 120 | 55 | 2 | 0.001188 |  |  |  | YES | NO | NO | YES |  | 16 375,83 | OK | #N/A | #N/A | 20076.6234
1489 | 1015768 |  | UPONOR S-PRESS КЛЕЩИ UPP1 40 '1И | B |  | Uponor | [10 empty] | TOOLS | ШТ | 38502 | 38502 | 38502 | 38502 | 0% | 38502 | 32085 | 32085 | 0% | 2.89 | 0.002079 | 0 | 0 |  | 0 | 0 | 0 | yes | no | no | 1 | 210 | 175 | 60 | 2.89 | 0.002205 |  |  |  | YES | NO | NO | YES |  | 32 085,00 | OK | #N/A | #N/A | 26500.6072
1490 | 1015792 |  | UPONOR S-PRESS КЛЕЩИ UPP1 50 '1И | B |  | Uponor | [10 empty] | TOOLS | ШТ | 38502 | 38502 | 38502 | 38502 | 0% | 38502 | 32085 | 32085 | 0% | 2.6 | 0.002129 | 0 | 0 |  | 0 | 0 | 0 | yes | no | no | 1 | 210 | 175 | 60 | 2.6 | 0.002205 |  |  |  | YES | NO | NO | YES |  | 32 085,00 | OK | #N/A | #N/A | 28106.6032
1491 | 1046541 |  | UPONOR S-PRESS ОБОЙМА 63 ДЛЯ 1046545 '1А | F |  | Uponor | [10 empty] | TOOLS | ШТ | 123399 | 123399 | 123399 | 123399 | 0% | 123399 | 102832.5 | 102832.5 | 0% | 2.297 | 0.004547 | 0 | 0 |  | 0 | 0 | 0 | yes | no | no | 1 | 265 | 220 | 78 | 2.297 | 0.004547 |  |  |  | YES | NO | NO | YES |  | 102 832,50 | OK | #N/A | #N/A | 116443.0767
1492 | 1046542 |  | UPONOR S-PRESS ОБОЙМА 75 ДЛЯ 1046545 '1C | C |  | Uponor | [10 empty] | TOOLS | ШТ | 136903 | 136903 | 136903 | 136903 | 0% | 136903 | 114085.833 | 114085.833 | 0% | 2.64 | 0.00117 | 0 | 0 |  | 0 | 0 | 0 | yes | no | no | 1 | 265 | 210 | 85 | 2.64 | 0.00473 |  |  |  | YES | NO | NO | YES |  | 114 085,83 | OK | #N/A | #N/A | 130898.1563
1493 | 1046543 |  | UPONOR S-PRESS ОБОЙМА 90 ДЛЯ 1046545 '1C | C |  | Uponor | [10 empty] | TOOLS | ШТ | 163892 | 163892 | 163892 | 163892 | 0% | 163892 | 136576.667 | 136576.667 | 0% | 3.29 | 0.004752 | 0 | 0 |  | 0 | 0 | 0 | yes | no | no | 1 | 260 | 215 | 85 | 3.29 | 0.004752 |  |  |  | YES | NO | NO | YES |  | 136 576,67 | OK | #N/A | #N/A | 158201.2036
1494 | 1046544 |  | UPONOR S-PRESS ОБОЙМА 110 ДЛЯ 1046545 '1C | C |  | Uponor | [10 empty] | TOOLS | ШТ | 177389 | 177389 | 177389 | 177389 | 0% | 177389 | 147824.167 | 147824.167 | 0% | 3.88 | 0.007208 | 0 | 0 |  | 0 | 0 | 0 | yes | no | no | 1 | 320 | 265 | 85 | 3.88 | 0.007208 |  |  |  | YES | NO | NO | YES |  | 147 824,17 | OK | #N/A | #N/A | 50547.57
1495 | 1046545 |  | UPONOR S-PRESS НАСАДКА ДЛЯ ПРЕСС ОБОЙМЫ 63-110 '1А | F |  | Uponor | [10 empty] | TOOLS | ШТ | 49166 | 49166 | 49166 | 49166 | 0% | 49166 | 40971.667 | 40971.667 | 0% | 2.43 | 0.00091 | 0 | 0 |  | 0 | 0 | 0 | yes | no | no | 1 | 275 | 210 | 83 | 2.43 | 0.004793 |  |  |  | YES | NO | NO | YES |  | 40 971,67 | OK | #N/A | #N/A | 14541.67
1496 | 1010512 |  | UPONOR ВЫПРЯМИТЕЛЬ ДЛЯ ТРУБ 14-25'1C | C |  | Uponor | [10 empty] | TOOLS | ШТ | 51933 | 51933 | 51933 | 51933 | 0% | 51933 | 43277.5 | 43277.5 | 0% | 3.2 | 0.005225 | 0 | 0 |  | 0 | 0 | 0 | yes | no | no | 1 | 260 | 225 | 95 | 3.2 | 0.005558 |  |  |  | NO | NO | NO | YES |  | 0 | NO | #N/A | #N/A | 60710.8879
1497 | 1060167 |  | UPONOR УНИВЕРСАЛЬНЫЙ ИНСТРУМЕНТ ДЛЯ СНЯТИЯ ФАСКИ '1А | C |  | Uponor | [10 empty] | TOOLS | ШТ | 2925 | 2925 | 2925 | 2925 | 0% | 2925 | 2437.5 | 2437.5 | 0% | 0.03 | 9e-05 | 0 | 0 |  | 0 | 0 | 0 | yes | no | no | 1 | 177 | 26 | 26 | 0.03 | 0.00012 |  |  |  | YES | NO | NO | YES |  | 2 437,50 | OK | #N/A | #N/A | 1445.2847
1498 | 1006639 |  | UPONOR MLC ГИБОЧНАЯ ПРУЖИНА НАРУЖНАЯ 14 '1С | C |  | Uponor | [10 empty] | TOOLS | ШТ | 1294 | 1294 | 1294 | 1294 | 0% | 1294 | 1078.333 | 1078.333 | 0% | 0.722 | 0.000112 | 0 | 0 |  | 0 | 0 | 0 | yes | no | no | 1 | 280 | 20 | 20 | 0.722 | 0.000112 |  |  |  | NO | NO | NO | YES |  | 0 | NO | #N/A | #N/A | 1927.4183
1499 | 1015776 |  | UPONOR S-PRESS ВКЛАДЫШИ ДЛЯ РУЧНОГО ИНСТРУМЕНТА 14 '1C | C |  | Uponor | [10 empty] | TOOLS | ШТ | 7350 | 7350 | 7350 | 7350 | 0% | 7350 | 6125 | 6125 | 0% | 0.079 | 2.6e-05 | 0 | 0 |  | 0 | 0 | 0 | yes | no | no | 1 | 48 | 30 | 18 | 0.079 | 2.6e-05 |  |  |  | NO | NO | NO | YES |  | 0 | NO | #N/A | #N/A | 7548.9622
1500 | Фитинги и аксессуары Uponor RTM |  |  |  |  | Uponor | [17 empty] | 0 | 0 | 0 |  |  |  | 0 | 0 |  | 0 | 0 | 0 | 36: no; 37: yes; 38: yes; 48: NEW; 49: NO; 50: NO; 51: NO; 52: NO; 54: 0 | OK | 0 | OK | #N/A
1501 | 1048539 |  | UPONOR RTM ШТУЦЕР С НАРУЖНОЙ РЕЗЬБОЙ КОМПОЗИЦИОННЫЙ 16-1/2"НР '48C | C | Ограниченно доступен в пределах складских остатков | Uponor | [10 empty] | RTM | ШТ | 898 | 898 | 898 | 898 | 0% | 898 | 748.333 | 748.333 | 0% | 0.023 | 4e-05 | 144 | 144 | 144 | 144 | 144 | 0 | yes | yes | yes | 48 | 280 | 187 | 95 | 1.2 | 0.004974 | 144 |  |  | YES | YES | NO | YES |  | 748,33 | OK | 898 | OK | 93.51
1502 | 1048540 |  | UPONOR RTM ШТУЦЕР С НАРУЖНОЙ РЕЗЬБОЙ КОМПОЗИЦИОННЫЙ 20-1/2"НР '36C | C | Ограниченно доступен в пределах складских остатков | Uponor | [10 empty] | RTM | ШТ | 1343 | 1343 | 1343 | 1343 | 0% | 1343 | 1119.167 | 1119.167 | 0% | 0.036 | 7e-05 | 65 | 65 | 65 | 65 | 65 | 0 | yes | yes | yes | 36 | 280 | 187 | 95 | 1.332 | 0.004974 | 65 |  |  | YES | YES | NO | YES |  | 1 119,17 | OK | 1343 | OK | 102.11
1503 | 1048541 |  | UPONOR RTM ШТУЦЕР С НАРУЖНОЙ РЕЗЬБОЙ КОМПОЗИЦИОННЫЙ 25-3/4"НР '20C | C | Ограниченно доступен в пределах складских остатков | Uponor | [10 empty] | RTM | ШТ | 2153 | 2153 | 2153 | 2153 | 0% | 2153 | 1794.167 | 1794.167 | 0% | 0.059 | 6e-05 | 40 | 40 | 40 | 40 | 40 | 0 | yes | yes | yes | 20 | 280 | 180 | 90 | 1.2 | 0.004536 | 40 |  |  | YES | YES | NO | YES |  | 1 794,17 | OK | 2153 | OK | 132.71
1504 | 1048558 |  | UPONOR RTM ШТУЦЕР С ВНУТРЕННЕЙ РЕЗЬБОЙ КОМПОЗИЦИОННЫЙ 16-1/2"ВР '40А | C | Ограниченно доступен в пределах складских остатков | Uponor | [10 empty] | RTM | ШТ | 898 | 898 | 898 | 898 | 0% | 898 | 748.333 | 748.333 | 0% | 0.058 | 5e-05 | 98 | 98 | 98 | 98 | 98 | 0 | yes | yes | yes | 40 | 280 | 187 | 95 | 2.48 | 0.004974 | 98 |  |  | YES | YES | NO | YES |  | 748,33 | OK | 898 | OK | 148.96
1505 | 1048559 |  | UPONOR RTM ШТУЦЕР С ВНУТРЕННЕЙ РЕЗЬБОЙ КОМПОЗИЦИОННЫЙ 20-1/2"ВР '36C | C | Ограниченно доступен в пределах складских остатков | Uponor | [10 empty] | RTM | ШТ | 1343 | 1343 | 1343 | 1343 | 0% | 1343 | 1119.167 | 1119.167 | 0% | 0.071 | 7e-05 | 0 | 0 | 108 | 108 | 0 | 0 | no | no | no | 36 | 280 | 187 | 90 | 2.52 | 0.004712 | 108 |  |  | YES | YES | NO | YES |  | 1 119,17 | OK | 1343 | OK | 126.2
1506 | 1048560 |  | UPONOR RTM ШТУЦЕР С ВНУТРЕННЕЙ РЕЗЬБОЙ КОМПОЗИЦИОННЫЙ 25-3/4"ВР '20C | C | Ограниченно доступен в пределах складских остатков | Uponor | [10 empty] | RTM | ШТ | 2274 | 2274 | 2274 | 2274 | 0% | 2274 | 1895 | 1895 | 0% | 0.059 | 0.0001 | 20 | 20 | 20 | 20 | 20 | 0 | yes | yes | yes | 20 | 280 | 187 | 95 | 2.32 | 0.004974 | 20 |  |  | YES | YES | NO | YES |  | 1 895,00 | OK | 2274 | OK | 162.52
1507 | 1048561 |  | UPONOR RTM УГОЛЬНИК С ВНУТРЕННЕЙ РЕЗЬБОЙ КОМПОЗИЦИОННЫЙ 16-1/2"ВР '30C | C | Ограниченно доступен в пределах складских остатков | Uponor | [10 empty] | RTM | ШТ | 1297 | 1297 | 1297 | 1297 | 0% | 1297 | 1080.833 | 1080.833 | 0% | 0.061 | 8e-05 | 90 | 90 | 90 | 90 | 90 | 0 | yes | yes | yes | 30 | 280 | 187 | 95 | 1.92 | 0.004974 | 90 |  |  | YES | YES | NO | YES |  | 1 080,83 | OK | 1297 | OK | 111.76
1508 | 1048562 |  | UPONOR RTM УГОЛЬНИК С ВНУТРЕННЕЙ РЕЗЬБОЙ КОМПОЗИЦИОННЫЙ 20-1/2"ВР '20C | C | Ограниченно доступен в пределах складских остатков | Uponor | [10 empty] | RTM | ШТ | 2112 | 2112 | 2112 | 2112 | 0% | 2112 | 1760 | 1760 | 0% | 0.036 | 9e-05 | 60 | 60 | 60 | 60 | 60 | 0 | yes | yes | yes | 20 | 280 | 187 | 95 | 1.52 | 0.004974 | 60 |  |  | YES | YES | NO | YES |  | 1 760,00 | OK | 2112 | OK | 160.87
1509 | 1048563 |  | UPONOR RTM УГОЛЬНИК С ВНУТРЕННЕЙ РЕЗЬБОЙ КОМПОЗИЦИОННЫЙ 25-3/4"ВР '20C | C | Ограниченно доступен в пределах складских остатков | Uponor | [10 empty] | RTM | ШТ | 3252 | 3252 | 3252 | 3252 | 0% | 3252 | 2710 | 2710 | 0% | 0.066 | 0.00018 | 40 | 40 | 40 | 40 | 40 | 0 | yes | yes | yes | 20 | 280 | 187 | 95 | 2.48 | 0.004974 | 40 |  |  | YES | YES | NO | YES |  | 2 710,00 | OK | 3252 | OK | 189.07
1510 | 1048564 |  | UPONOR RTM ВОДОРОЗЕТКА КОМПОЗИЦИОННАЯ 16-1/2"ВР '20А | C | Ограниченно доступен в пределах складских остатков | Uponor | [10 empty] | RTM | ШТ | 1712 | 1712 | 1712 | 1712 | 0% | 1712 | 1426.667 | 1426.667 | 0% | 0.032 | 0.00014 | 20 | 20 | 20 | 20 | 20 | 0 | yes | yes | yes | 20 | 280 | 187 | 95 | 1.44 | 0.004974 | 20 |  |  | YES | YES | NO | YES |  | 1 426,67 | OK | 1712 | OK | 134.91
1511 | 1048565 |  | UPONOR RTM ВОДОРОЗЕТКА КОМПОЗИЦИОННАЯ 20-1/2"ВР '20C | C | Ограниченно доступен в пределах складских остатков | Uponor | [10 empty] | RTM | ШТ | 2083 | 2083 | 2083 | 2083 | 0% | 2083 | 1735.833 | 1735.833 | 0% | 0.076 | 0.00018 | 620 | 620 | 620 | 620 | 620 | 0 | yes | yes | yes | 20 | 280 | 187 | 95 | 1.7 | 0.004974 | 620 |  |  | YES | YES | NO | YES |  | 1 735,83 | OK | 2083 | OK | 112.57
1512 | 1048542 |  | UPONOR RTM СОЕДИНИТЕЛЬ КОМПОЗИЦИОННЫЙ 16-16 '40А | C |  | Uponor | [10 empty] | RTM | ШТ | 1032 | 1032 | 1032 | 1032 | 0% | 1032 | 860 | 860 | 0% | 0.033 | 3e-05 | 0 | 0 |  | 0 | 0 | 0 | yes | no | no | 40 | 275 | 183 | 90 | 1.2 | 0.004529 |  |  |  | YES | NO | NO | YES |  | 860,00 | OK | #N/A | #N/A | 475.4373
1513 | 1048543 |  | UPONOR RTM СОЕДИНИТЕЛЬ КОМПОЗИЦИОННЫЙ 20-20 '30А | C |  | Uponor | [10 empty] | RTM | ШТ | 1420 | 1420 | 1420 | 1420 | 0% | 1420 | 1183.333 | 1183.333 | 0% | 0.057 | 7e-05 | 0 | 0 |  | 0 | 0 | 0 | yes | no | no | 30 | 280 | 187 | 95 | 1.74 | 0.004974 |  |  |  | NO | NO | NO | YES |  | 0 | NO | #N/A | #N/A | 182.0512
1514 | 1048544 |  | UPONOR RTM СОЕДИНИТЕЛЬ КОМПОЗИЦИОННЫЙ 25-25 '20C | C | Ограниченно доступен в пределах складских остатков | Uponor | [10 empty] | RTM | ШТ | 2243 | 2243 | 2243 | 2243 | 0% | 2243 | 1869.167 | 1869.167 | 0% | 0.093 | 0.0001 | 7 | 7 | 7 | 7 | 7 | 0 | yes | yes | yes | 20 | 280 | 187 | 95 | 1.92 | 0.004974 | 7 |  |  | YES | YES | NO | YES |  | 1 869,17 | OK | 2243 | OK | 193.18
1515 | 1048545 |  | UPONOR RTM ПЕРЕХОДНИК КОМПОЗИЦИОННЫЙ 20-16 '35C | C | Ограниченно доступен в пределах складских остатков | Uponor | [10 empty] | RTM | ШТ | 1420 | 1420 | 1420 | 1420 | 0% | 1420 | 1183.333 | 1183.333 | 0% | 0.047 | 6e-05 | 85 | 85 | 85 | 85 | 85 | 0 | yes | yes | yes | 35 | 280 | 187 | 95 | 1.645 | 0.004974 | 85 |  |  | YES | YES | NO | YES |  | 1 183,33 | OK | 1420 | OK | 98.23
1516 | 1048546 |  | UPONOR RTM ПЕРЕХОДНИК КОМПОЗИЦИОННЫЙ 25-20 '25C | C |  | Uponor | [10 empty] | RTM | ШТ | 2243 | 2243 | 2243 | 2243 | 0% | 2243 | 1869.167 | 1869.167 | 0% | 0.076 | 7e-05 | 0 | 0 |  | 0 | 0 | 0 | yes | no | no | 25 | 280 | 187 | 95 | 1.925 | 0.004974 |  |  |  | NO | NO | NO | YES |  | 0 | NO | #N/A | #N/A | 258.2155
1517 | 1048573 |  | UPONOR RTM ПЕРЕХОДНИК ЛАТУНЬ 25-16 '20В | D | Ограниченно доступен в пределах складских остатков | Uponor | [10 empty] | RTM | ШТ | 2243 | 2243 | 2243 | 2243 | 0% | 2243 | 1869.167 | 1869.167 | 0% | 0.155 | 0.00013 | 20 | 20 | 20 | 20 | 20 | 0 | yes | yes | yes | 20 | 280 | 185 | 90 | 2.96 | 0.004662 | 20 |  |  | YES | YES | NO | YES |  | 1 869,17 | OK | 2243 | OK | 201.99
1518 | 1059012 |  | UPONOR RTM ПЕРЕХОДНИК ЛАТУНЬ 32-20 '12Щ | O | Выведен из ассортимента | Uponor | [10 empty] | RTM | ШТ | 2845 | 2845 | 2845 | 2845 | 0% | 2845 | 2370.833 | 2370.833 | 0% | 0.27 | 0.00014 | 0 | 0 |  | 0 | 0 | 0 | 36: no; 37: no; 38: no; 39: 12; 49: NO; 50: NO; 51: NO; 52: YES; 54: 0 | NO | #N/A | #N/A | 724.4208
1519 | 1048574 |  | UPONOR RTM ПЕРЕХОДНИК ЛАТУНЬ 32-25 '12Щ | O | Выведен из ассортимента | Uponor | [10 empty] | RTM | ШТ | 2845 | 2845 | 2845 | 2845 | 0% | 2845 | 2370.833 | 2370.833 | 0% | 0.298 | 0.00029 | 0 | 0 |  | 0 | 0 | 0 | 36: no; 37: no; 38: no; 39: 12; 49: NO; 50: NO; 51: NO; 52: YES; 54: 0 | NO | #N/A | #N/A | 739.3507
1520 | 1048566 |  | UPONOR RTM ШТУЦЕР С НАРУЖНОЙ РЕЗЬБОЙ ЛАТУНЬ 16-1/2"НР '48А | C | Ограниченно доступен в пределах складских остатков | Uponor | [10 empty] | RTM | ШТ | 965 | 965 | 965 | 965 | 0% | 965 | 804.167 | 804.167 | 0% | 0.088 | 3e-05 | 214 | 214 | 214 | 214 | 194 | 0 | yes | yes | yes | 48 | 280 | 180 | 90 | 3.36 | 0.004536 | 214 |  |  | YES | YES | NO | YES |  | 804,17 | OK | 965 | OK | 114.08
1521 | 1048567 |  | UPONOR RTM ШТУЦЕР С НАРУЖНОЙ РЕЗЬБОЙ ЛАТУНЬ 20-1/2"НР '36А | C |  | Uponor | [10 empty] | RTM | ШТ | 1445 | 1445 | 1445 | 1445 | 0% | 1445 | 1204.167 | 1204.167 | 0% | 0.098 | 4e-05 | 0 | 0 |  | 0 | 0 | 0 | yes | no | no | 36 | 280 | 180 | 95 | 3.6 | 0.004788 |  |  |  | NO | NO | NO | YES |  | 0 | NO | #N/A | #N/A | 311.4243
1522 | 1048568 |  | UPONOR RTM ШТУЦЕР С НАРУЖНОЙ РЕЗЬБОЙ ЛАТУНЬ 20-3/4"НР '25C | C | Ограниченно доступен в пределах складских остатков | Uponor | [10 empty] | RTM | ШТ | 1445 | 1445 | 1445 | 1445 | 0% | 1445 | 1204.167 | 1204.167 | 0% | 0.118 | 5e-05 | 46 | 46 | 46 | 46 | 46 | 0 | yes | yes | yes | 25 | 280 | 187 | 95 | 2.775 | 0.004974 | 46 |  |  | YES | YES | NO | YES |  | 1 204,17 | OK | 1445 | OK | 129.39
1523 | 1048569 |  | UPONOR RTM ШТУЦЕР С НАРУЖНОЙ РЕЗЬБОЙ ЛАТУНЬ 25-3/4"НР '20C | C |  | Uponor | [10 empty] | RTM | ШТ | 2307 | 2307 | 2307 | 2307 | 0% | 2307 | 1922.5 | 1922.5 | 0% | 0.166 | 0.00013 | 0 | 0 |  | 0 | 0 | 0 | yes | no | no | 20 | 280 | 187 | 95 | 3.5 | 0.004974 |  |  |  | NO | NO | NO | YES |  | 0 | NO | #N/A | #N/A | 443.6598
1524 | 1048570 |  | UPONOR RTM ШТУЦЕР С НАРУЖНОЙ РЕЗЬБОЙ ЛАТУНЬ 25-1"НР '20C | C | Ограниченно доступен в пределах складских остатков | Uponor | [10 empty] | RTM | ШТ | 2307 | 2307 | 2307 | 2307 | 0% | 2307 | 1922.5 | 1922.5 | 0% | 0.156 | 7e-05 | 14 | 14 | 14 | 14 | 14 | 0 | yes | yes | yes | 20 | 280 | 187 | 90 | 3.4 | 0.004712 | 14 |  |  | YES | YES | NO | YES |  | 1 922,50 | OK | 2307 | OK | 284.02
1525 | 1048571 |  | UPONOR RTM ШТУЦЕР С НАРУЖНОЙ РЕЗЬБОЙ ЛАТУНЬ 32-1"НР '15Щ | O | Выведен из ассортимента | Uponor | [10 empty] | RTM | ШТ | 2552 | 2552 | 2552 | 2552 | 0% | 2552 | 2126.667 | 2126.667 | 0% | 0.315 | 0.00017 | 0 | 0 |  | 0 | 0 | 0 | 36: no; 37: no; 38: no; 39: 15; 49: NO; 50: NO; 51: NO; 52: YES; 54: 0 | NO | #N/A | #N/A | 689.9246
1526 | 1048581 |  | UPONOR RTM ШТУЦЕР С ВНУТРЕННЕЙ РЕЗЬБОЙ ЛАТУНЬ 16-1/2"ВР '48C | C | Ограниченно доступен в пределах складских остатков | Uponor | [10 empty] | RTM | ШТ | 1032 | 1032 | 1032 | 1032 | 0% | 1032 | 860 | 860 | 0% | 0.075 | 3e-05 | 80 | 80 | 80 | 80 | 80 | 0 | yes | yes | yes | 48 | 280 | 180 | 90 | 3.36 | 0.004536 | 80 |  |  | YES | YES | NO | YES |  | 860,00 | OK | 1032 | OK | 106.14
1527 | 1048582 |  | UPONOR RTM ШТУЦЕР С ВНУТРЕННЕЙ РЕЗЬБОЙ ЛАТУНЬ 20-1/2"ВР '36А | C |  | Uponor | [10 empty] | RTM | ШТ | 1445 | 1445 | 1445 | 1445 | 0% | 1445 | 1204.167 | 1204.167 | 0% | 0.105 | 6e-05 | 0 | 0 |  | 0 | 0 | 0 | yes | no | no | 36 | 280 | 187 | 95 | 3.42 | 0.004974 |  |  |  | NO | NO | NO | YES |  | 0 | NO | #N/A | #N/A | 341.1294
1528 | 1048583 |  | UPONOR RTM ШТУЦЕР С ВНУТРЕННЕЙ РЕЗЬБОЙ ЛАТУНЬ 20-3/4"ВР '25C | C | Ограниченно доступен в пределах складских остатков | Uponor | [10 empty] | RTM | ШТ | 1839 | 1839 | 1839 | 1839 | 0% | 1839 | 1532.5 | 1532.5 | 0% | 0.152 | 7e-05 | 63 | 63 | 63 | 63 | 63 | 0 | yes | yes | yes | 25 | 280 | 187 | 95 | 3.35 | 0.004974 | 63 |  |  | YES | YES | NO | YES |  | 1 532,50 | OK | 1839 | OK | 90.76
1529 | 1048584 |  | UPONOR RTM ШТУЦЕР С ВНУТРЕННЕЙ РЕЗЬБОЙ ЛАТУНЬ 25-3/4"ВР '25C | C | Ограниченно доступен в пределах складских остатков | Uponor | [10 empty] | RTM | ШТ | 2442 | 2442 | 2442 | 2442 | 0% | 2442 | 2035 | 2035 | 0% | 0.168 | 0.00012 | 50 | 50 | 50 | 50 | 50 | 0 | yes | yes | yes | 25 | 280 | 187 | 95 | 4.25 | 0.004974 | 50 |  |  | YES | YES | NO | YES |  | 2 035,00 | OK | 2442 | OK | 198.15
1530 | 1048585 |  | UPONOR RTM ШТУЦЕР С ВНУТРЕННЕЙ РЕЗЬБОЙ ЛАТУНЬ 25-1"ВР '20В | D | Ограниченно доступен в пределах складских остатков | Uponor | [10 empty] | RTM | ШТ | 3276 | 3276 | 3276 | 3276 | 0% | 3276 | 2730 | 2730 | 0% | 0.245 | 0.00012 | 60 | 60 | 60 | 60 | 60 | 0 | yes | yes | yes | 20 | 280 | 187 | 95 | 5.02 | 0.004974 | 60 |  |  | YES | YES | NO | YES |  | 2 730,00 | OK | 3276 | OK | 204.51
1531 | 1048547 |  | UPONOR RTM УГОЛЬНИК 90° КОМПОЗИЦИОННЫЙ 16-16 '40А | C |  | Uponor | [10 empty] | RTM | ШТ | 1377 | 1377 | 1377 | 1377 | 0% | 1377 | 1147.5 | 1147.5 | 0% | 0.036 | 4e-05 | 0 | 0 |  | 0 | 0 | 0 | yes | no | no | 40 | 280 | 180 | 95 | 1.2 | 0.004788 |  |  |  | NO | NO | NO | YES |  | 0 | NO | #N/A | #N/A | 153.2574
1532 | 1048548 |  | UPONOR RTM УГОЛЬНИК 90° КОМПОЗИЦИОННЫЙ 20-20 '25А | C |  | Uponor | [10 empty] | RTM | ШТ | 1638 | 1638 | 1638 | 1638 | 0% | 1638 | 1365 | 1365 | 0% | 0.062 | 7e-05 | 0 | 0 |  | 0 | 0 | 0 | yes | no | no | 25 | 280 | 187 | 90 | 1.25 | 0.004712 |  |  |  | NO | NO | NO | YES |  | 0 | NO | #N/A | #N/A | 209.9162
1533 | 1048549 |  | UPONOR RTM УГОЛЬНИК 90° КОМПОЗИЦИОННЫЙ 25-25 '15C | C |  | Uponor | [10 empty] | RTM | ШТ | 3194 | 3194 | 3194 | 3194 | 0% | 3194 | 2661.667 | 2661.667 | 0% | 0.104 | 0.00017 | 0 | 0 |  | 0 | 0 | 0 | yes | no | no | 15 | 280 | 187 | 95 | 1.605 | 0.004974 |  |  |  | NO | NO | NO | YES |  | 0 | NO | #N/A | #N/A | 290.7246
1534 | 1048599 |  | UPONOR RTM УГОЛЬНИК С НАРУЖНОЙ РЕЗЬБОЙ ЛАТУНЬ 16-1/2"НР '30C | C | Ограниченно доступен в пределах складских остатков | Uponor | [10 empty] | RTM | ШТ | 1394 | 1394 | 1394 | 1394 | 0% | 1394 | 1161.667 | 1161.667 | 0% | 0.103 | 7e-05 | 90 | 90 | 90 | 90 | 90 | 0 | yes | yes | yes | 30 | 280 | 187 | 95 | 3.03 | 0.004974 | 90 |  |  | YES | YES | NO | YES |  | 1 161,67 | OK | 1394 | OK | 130.51
1535 | 1048600 |  | UPONOR RTM УГОЛЬНИК С НАРУЖНОЙ РЕЗЬБОЙ ЛАТУНЬ 20-1/2"НР '20C | C | Ограниченно доступен в пределах складских остатков | Uponor | [10 empty] | RTM | ШТ | 2166 | 2166 | 2166 | 2166 | 0% | 2166 | 1805 | 1805 | 0% | 0.124 | 7e-05 | 60 | 60 | 60 | 60 | 60 | 0 | yes | yes | yes | 20 | 280 | 187 | 95 | 2.48 | 0.004974 | 60 |  |  | YES | YES | NO | YES |  | 1 805,00 | OK | 2166 | OK | 153.6
1536 | 1048601 |  | UPONOR RTM УГОЛЬНИК С НАРУЖНОЙ РЕЗЬБОЙ ЛАТУНЬ 20-3/4"НР '20C | C | Ограниченно доступен в пределах складских остатков | Uponor | [10 empty] | RTM | ШТ | 2487 | 2487 | 2487 | 2487 | 0% | 2487 | 2072.5 | 2072.5 | 0% | 0.18 | 7e-05 | 60 | 60 | 60 | 60 | 60 | 0 | yes | yes | yes | 20 | 280 | 187 | 95 | 3.54 | 0.004974 | 60 |  |  | YES | YES | NO | YES |  | 2 072,50 | OK | 2487 | OK | 185.47
1537 | 1048602 |  | UPONOR RTM УГОЛЬНИК С НАРУЖНОЙ РЕЗЬБОЙ ЛАТУНЬ 25-3/4"НР '15C | C | Ограниченно доступен в пределах складских остатков | Uponor | [10 empty] | RTM | ШТ | 3194 | 3194 | 3194 | 3194 | 0% | 3194 | 2661.667 | 2661.667 | 0% | 0.225 | 0.00015 | 30 | 30 | 30 | 30 | 30 | 0 | yes | yes | yes | 15 | 275 | 180 | 90 | 3 | 0.004455 | 30 |  |  | YES | YES | NO | YES |  | 2 661,67 | OK | 3194 | OK | 229.96
1538 | 1048590 |  | UPONOR RTM УГОЛЬНИК С ВНУТРЕННЕЙ РЕЗЬБОЙ ЛАТУНЬ 16-1/2"ВР '48C | C | Ограниченно доступен в пределах складских остатков | Uponor | [10 empty] | RTM | ШТ | 1394 | 1394 | 1394 | 1394 | 0% | 1394 | 1161.667 | 1161.667 | 0% | 0.088 | 3e-05 | 144 | 144 | 144 | 144 | 144 | 0 | yes | yes | yes | 48 | 280 | 187 | 90 | 3.84 | 0.004712 | 144 |  |  | YES | YES | NO | YES |  | 1 161,67 | OK | 1394 | OK | 124.74
1539 | 1048591 |  | UPONOR RTM УГОЛЬНИК С ВНУТРЕННЕЙ РЕЗЬБОЙ ЛАТУНЬ 20-1/2"ВР '30C | C | Ограниченно доступен в пределах складских остатков | Uponor | [10 empty] | RTM | ШТ | 2274 | 2274 | 2274 | 2274 | 0% | 2274 | 1895 | 1895 | 0% | 0.13 | 6e-05 | 90 | 90 | 90 | 90 | 90 | 0 | yes | yes | yes | 30 | 290 | 180 | 95 | 3.6 | 0.004959 | 90 |  |  | YES | YES | NO | YES |  | 1 895,00 | OK | 2274 | OK | 154.03
1540 | 1048592 |  | UPONOR RTM УГОЛЬНИК С ВНУТРЕННЕЙ РЕЗЬБОЙ ЛАТУНЬ 20-3/4"ВР '20В | D | Ограниченно доступен в пределах складских остатков | Uponor | [10 empty] | RTM | ШТ | 2534 | 2534 | 2534 | 2534 | 0% | 2534 | 2111.667 | 2111.667 | 0% | 0.161 | 8e-05 | 60 | 60 | 60 | 60 | 60 | 0 | yes | yes | yes | 20 | 280 | 187 | 95 | 3.1 | 0.004974 | 60 |  |  | YES | YES | NO | YES |  | 2 111,67 | OK | 2534 | OK | 168.24
1541 | 1048593 |  | UPONOR RTM УГОЛЬНИК С ВНУТРЕННЕЙ РЕЗЬБОЙ ЛАТУНЬ 25-3/4"ВР '20C | C | Ограниченно доступен в пределах складских остатков | Uponor | [10 empty] | RTM | ШТ | 3497 | 3497 | 3497 | 3497 | 0% | 3497 | 2914.167 | 2914.167 | 0% | 0.212 | 0.00013 | 36 | 36 | 36 | 36 | 36 | 0 | yes | yes | yes | 20 | 280 | 187 | 95 | 3.84 | 0.004974 | 36 |  |  | YES | YES | NO | YES |  | 2 914,17 | OK | 3497 | OK | 227.73
1542 | 1048594 |  | UPONOR RTM УГОЛЬНИК С ВНУТРЕННЕЙ РЕЗЬБОЙ ЛАТУНЬ 25-1"ВР '20C | C | Ограниченно доступен в пределах складских остатков | Uponor | [10 empty] | RTM | ШТ | 4098 | 4098 | 4098 | 4098 | 0% | 4098 | 3415 | 3415 | 0% | 0.254 | 0.00015 | 20 | 20 | 20 | 20 | 20 | 0 | yes | yes | yes | 20 | 280 | 187 | 95 | 5.02 | 0.004974 | 20 |  |  | YES | YES | NO | YES |  | 3 415,00 | OK | 4098 | OK | 244.17
1543 | 1048550 |  | UPONOR RTM ТРОЙНИК РАВНОПРОХОДНОЙ КОМПОЗИЦИОННЫЙ 16-16-16 '24C | C | Ограниченно доступен в пределах складских остатков | Uponor | [10 empty] | RTM | ШТ | 1659 | 1659 | 1659 | 1659 | 0% | 1659 | 1382.5 | 1382.5 | 0% | 0.053 | 8e-05 | 290 | 290 | 290 | 290 | 290 | 0 | yes | yes | yes | 24 | 280 | 180 | 90 | 1.2 | 0.004536 | 290 |  |  | YES | YES | NO | YES |  | 1 382,50 | OK | 1659 | OK | 143.22
1544 | 1048551 |  | UPONOR RTM ТРОЙНИК РАВНОПРОХОДНОЙ КОМПОЗИЦИОННЫЙ 20-20-20 '20А | C | Ограниченно доступен в пределах складских остатков | Uponor | [10 empty] | RTM | ШТ | 2274 | 2274 | 2274 | 2274 | 0% | 2274 | 1895 | 1895 | 0% | 0.091 | 0.00019 | 51 | 51 | 51 | 51 | 51 | 0 | yes | yes | yes | 20 | 280 | 187 | 95 | 1.78 | 0.004974 | 51 |  |  | YES | YES | NO | YES |  | 1 895,00 | OK | 2274 | OK | 154.5
1545 | 1048552 |  | UPONOR RTM ТРОЙНИК РАВНОПРОХОДНОЙ КОМПОЗИЦИОННЫЙ 25-25-25 '10C | C | Ограниченно доступен в пределах складских остатков | Uponor | [10 empty] | RTM | ШТ | 3704 | 3704 | 3704 | 3704 | 0% | 3704 | 3086.667 | 3086.667 | 0% | 0.155 | 0.00034 | 0 | 0 |  | 0 | 0 | 0 | yes | no | no | 10 | 280 | 187 | 95 | 1.59 | 0.004974 |  |  |  | YES | NO | NO | YES |  | 3 086,67 | OK | #N/A | #N/A | 397.4
1546 | 1048554 |  | UPONOR RTM ТРОЙНИК РЕДУКЦИОННЫЙ КОМПОЗИЦИОННЫЙ 20-16-16 '20C | C | Ограниченно доступен в пределах складских остатков | Uponor | [10 empty] | RTM | ШТ | 2274 | 2274 | 2274 | 2274 | 0% | 2274 | 1895 | 1895 | 0% | 0.068 | 0.0001 | 0 | 0 | 19 | 19 | 0 | 0 | yes | no | no | 20 | 280 | 180 | 90 | 1.2 | 0.004536 | 19 |  |  | YES | YES | NO | YES |  | 1 895,00 | OK | #N/A | #N/A | 121.29
1547 | 1048553 |  | UPONOR RTM ТРОЙНИК РЕДУКЦИОННЫЙ КОМПОЗИЦИОННЫЙ 20-16-20 '20C | C |  | Uponor | [10 empty] | RTM | ШТ | 2274 | 2274 | 2274 | 2274 | 0% | 2274 | 1895 | 1895 | 0% | 0.079 | 0.00013 | 0 | 0 |  | 0 | 0 | 0 | yes | no | no | 20 | 280 | 185 | 90 | 1.6 | 0.004662 |  |  |  | NO | NO | NO | YES |  | 0 | NO | #N/A | #N/A | 283.2939
1548 | 1048555 |  | UPONOR RTM ТРОЙНИК РЕДУКЦИОННЫЙ КОМПОЗИЦИОННЫЙ 20-20-16 '20В | D | Ограниченно доступен в пределах складских остатков | Uponor | [10 empty] | RTM | ШТ | 2274 | 2274 | 2274 | 2274 | 0% | 2274 | 1895 | 1895 | 0% | 0.08 | 0.00012 | 40 | 40 | 40 | 40 | 40 | 0 | yes | yes | yes | 20 | 280 | 185 | 95 | 1.4 | 0.004921 | 40 |  |  | YES | YES | NO | YES |  | 1 895,00 | OK | 2274 | OK | 123
1549 | 1048557 |  | UPONOR RTM ТРОЙНИК РЕДУКЦИОННЫЙ КОМПОЗИЦИОННЫЙ 25-20-20 '14В | D |  | Uponor | [10 empty] | RTM | ШТ | 3704 | 3704 | 3704 | 3704 | 0% | 3704 | 3086.667 | 3086.667 | 0% | 0.113 | 0.0003 | 2 | 2 | 2 | 2 | 2 | 0 | yes | no | no | 14 | 280 | 185 | 95 | 1.554 | 0.004921 | 2 |  |  | YES | NO | NO | YES |  | 3 086,67 | OK | #N/A | #N/A | 269.83
1550 | 1048556 |  | UPONOR RTM ТРОЙНИК РЕДУКЦИОННЫЙ КОМПОЗИЦИОННЫЙ 25-20-25 '14В | D | Ограниченно доступен в пределах складских остатков | Uponor | [10 empty] | RTM | ШТ | 3704 | 3704 | 3704 | 3704 | 0% | 3704 | 3086.667 | 3086.667 | 0% | 0.132 | 0.00023 | 4 | 4 | 4 | 4 | 4 | 0 | yes | yes | yes | 14 | 280 | 187 | 95 | 1.82 | 0.004974 | 4 |  |  | YES | YES | NO | YES |  | 3 086,67 | OK | 3704 | OK | 239.35
1551 | 1059011 |  | UPONOR RTM ТРОЙНИК РЕДУКЦИОННЫЙ ЛАТУНЬ 16-20-16 '20В | D | Ограниченно доступен в пределах складских остатков | Uponor | [10 empty] | RTM | ШТ | 2274 | 2274 | 2274 | 2274 | 0% | 2274 | 1895 | 1895 | 0% | 0.193 | 0.00012 | 0 | 0 |  | 0 | 0 | 0 | yes | no | no | 20 | 280 | 187 | 90 | 3.8 | 0.004712 |  |  |  | YES | NO | NO | YES |  | 1 895,00 | OK | #N/A | #N/A | 260.14
1552 | 1059010 |  | UPONOR RTM ТРОЙНИК РЕДУКЦИОННЫЙ ЛАТУНЬ 32-16-32 '6Щ | O | Выведен из ассортимента | Uponor | [10 empty] | RTM | ШТ | 5422 | 5422 | 5422 | 5422 | 0% | 5422 | 4518.333 | 4518.333 | 0% | 0.561 | 0.00051 | 0 | 0 |  | 0 | 0 | 0 | 36: no; 37: no; 38: no; 39: 6; 49: NO; 50: NO; 51: NO; 52: YES; 54: 0 | NO | #N/A | #N/A | 1376.9745
1553 | 1048580 |  | UPONOR RTM ТРОЙНИК РЕДУКЦИОННЫЙ ЛАТУНЬ 32-20-32 '6Щ | O | Выведен из ассортимента | Uponor | [10 empty] | RTM | ШТ | 5422 | 5422 | 5422 | 5422 | 0% | 5422 | 4518.333 | 4518.333 | 0% | 0.672 | 0.00043 | 0 | 0 |  | 0 | 0 | 0 | 36: no; 37: no; 38: no; 39: 6; 49: NO; 50: NO; 51: NO; 52: YES; 54: 0 | NO | #N/A | #N/A | 1452.6746
1554 | 1048587 |  | UPONOR RTM ТРОЙНИК С ВНУТРЕННЕЙ РЕЗЬБОЙ ЛАТУНЬ 16-1/2"ВР-16 '30C | C | Ограниченно доступен в пределах складских остатков | Uponor | [10 empty] | RTM | ШТ | 2788 | 2788 | 2788 | 2788 | 0% | 2788 | 2323.333 | 2323.333 | 0% | 0.131 | 9.3e-05 | 90 | 90 | 90 | 90 | 90 | 0 | yes | yes | yes | 30 | 280 | 187 | 95 | 3.99 | 0.004974 | 90 |  |  | YES | YES | NO | YES |  | 2 323,33 | OK | 2788 | OK | 197.11
1555 | 1048588 |  | UPONOR RTM ТРОЙНИК С ВНУТРЕННЕЙ РЕЗЬБОЙ ЛАТУНЬ 20-1/2"ВР-20 '20C | C | Ограниченно доступен в пределах складских остатков | Uponor | [10 empty] | RTM | ШТ | 3131 | 3131 | 3131 | 3131 | 0% | 3131 | 2609.167 | 2609.167 | 0% | 0.188 | 0.0001 | 60 | 60 | 60 | 60 | 60 | 0 | yes | yes | yes | 20 | 280 | 187 | 95 | 3.78 | 0.004974 | 60 |  |  | YES | YES | NO | YES |  | 2 609,17 | OK | 3131 | OK | 235.28
1556 | 1048589 |  | UPONOR RTM ТРОЙНИК С ВНУТРЕННЕЙ РЕЗЬБОЙ ЛАТУНЬ 20-3/4"ВР-20 '20В | D | Ограниченно доступен в пределах складских остатков | Uponor | [10 empty] | RTM | ШТ | 3657 | 3657 | 3657 | 3657 | 0% | 3657 | 3047.5 | 3047.5 | 0% | 0.22 | 0.00018 | 60 | 60 | 60 | 60 | 60 | 0 | yes | yes | yes | 20 | 280 | 185 | 95 | 4.5 | 0.004921 | 60 |  |  | YES | YES | NO | YES |  | 3 047,50 | OK | 3657 | OK | 262.37
1557 | 1048596 |  | UPONOR SMART AQUA RTM ВОДОРОЗЕТКА ЛАТУНЬ 16-1/2"ВР '20C | C |  | Uponor | [10 empty] | RTM | ШТ | 1848 | 1848 | 1848 | 1848 | 0% | 1848 | 1540 | 1540 | 0% | 0.129 | 0.00013 | 0 | 0 |  | 0 | 0 | 0 | yes | no | no | 20 | 280 | 187 | 95 | 2.54 | 0.004974 |  |  |  | YES | NO | NO | YES |  | 1 540,00 | OK | #N/A | #N/A | 392.8737
1558 | 1048597 |  | UPONOR SMART AQUA RTM ВОДОРОЗЕТКА ЛАТУНЬ 20-1/2"ВР '20А | C |  | Uponor | [10 empty] | RTM | ШТ | 2242 | 2242 | 2242 | 2242 | 0% | 2242 | 1868.333 | 1868.333 | 0% | 0.157 | 0.00015 | 0 | 0 |  | 0 | 0 | 0 | yes | no | no | 20 | 280 | 187 | 95 | 3.16 | 0.004974 |  |  |  | NO | NO | NO | YES |  | 0 | NO | #N/A | #N/A | 387.1244
1559 | 1048598 |  | UPONOR SMART AQUA RTM ВОДОРОЗЕТКА ЛАТУНЬ 20-3/4"ВР '20C | C |  | Uponor | [10 empty] | RTM | ШТ | 2242 | 2242 | 2242 | 2242 | 0% | 2242 | 1868.333 | 1868.333 | 0% | 0.189 | 0.0001 | 0 | 0 |  | 0 | 0 | 0 | yes | no | no | 20 | 285 | 180 | 90 | 3.6 | 0.004617 |  |  |  | NO | NO | NO | YES |  | 0 | NO | #N/A | #N/A | 431.2029
1560 | 1061621 |  | UPONOR SMART AQUA RTM ВОДОРОЗЕТКА U-ПРОФИЛЬ ЛАТУНЬ 16-1/2"-16 '5C | C |  | Uponor | [10 empty] | RTM | ШТ | 6794 | 6794 | 6794 | 6794 | 0% | 6794 | 5661.667 | 5661.667 | 0% | 0.256 | 0.000281 | 0 | 0 |  | 0 | 0 | 0 | yes | no | no | 5 | 260 | 120 | 100 | 1.28 | 0.00312 |  |  |  | NO | NO | NO | YES |  | 0 | NO | #N/A | #N/A | 1567.662
1561 | 1061622 |  | UPONOR SMART AQUA RTM ВОДОРОЗЕТКА U-ПРОФИЛЬ ЛАТУНЬ 20-1/2"-20 '5C | C | Выведен из ассортимента | Uponor | [10 empty] | RTM | ШТ | 6714 | 6714 | 6714 | 6714 | 0% | 6714 | 5595 | 5595 | 0% | 0.312 | 0.000425 | 0 | 0 |  | 0 | 0 | 0 | no | no | no | 5 | 175 | 135 | 90 | 1.56 | 0.002126 |  |  |  | NO | NO | NO | YES |  | 0 | NO | #N/A | #N/A | 2318.9132
1562 | 1048604 |  | UPONOR SMART AQUA RTM АДАПТЕР ЛАТУНЬ 16-3/4"ВР ЕВРОКОНУС '25C | C | Ограниченно доступен в пределах складских остатков | Uponor | [10 empty] | RTM | ШТ | 1453 | 1453 | 1453 | 1453 | 0% | 1453 | 1210.833 | 1210.833 | 0% | 0.071 | 6e-05 | 50 | 50 | 50 | 50 | 50 | 0 | yes | yes | yes | 25 | 280 | 187 | 95 | 2.625 | 0.004974 | 50 |  |  | YES | YES | NO | YES |  | 1 210,83 | OK | 1453 | OK | 162.83
1563 | 1048605 |  | UPONOR SMART AQUA RTM АДАПТЕР ЛАТУНЬ 20-3/4"ВР ЕВРОКОНУС '25В | D | Ограниченно доступен в пределах складских остатков | Uponor | [10 empty] | RTM | ШТ | 1647 | 1647 | 1647 | 1647 | 0% | 1647 | 1372.5 | 1372.5 | 0% | 0.098 | 6e-05 | 75 | 75 | 75 | 75 | 75 | 0 | yes | yes | yes | 25 | 280 | 187 | 95 | 3.275 | 0.004974 | 75 |  |  | YES | YES | NO | YES |  | 1 372,50 | OK | 1647 | OK | 185.57
1564 | 1057379 |  | UPONOR SMART RADI RTM УГОЛЬНИК ЛАТУНЬ 16-15CU (L=200ММ) '15C | C |  | Uponor | [10 empty] | RTM | ШТ | 2754 | 2754 | 2754 | 2754 | 0% | 2754 | 2295 | 2295 | 0% | 0.146 | 0.00016 | 0 | 0 |  | 0 | 0 | 0 | yes | no | no | 15 | 280 | 187 | 95 | 2.265 | 0.004974 |  |  |  | NO | NO | NO | YES |  | 0 | NO | #N/A | #N/A | 761.7917
1565 | 1057375 |  | UPONOR RTM ШТУЦЕР С НАКИДНОЙ ГАЙКОЙ ЛАТУНЬ 16-1/2"НГ '24C | C | Ограниченно доступен в пределах складских остатков | Uponor | [10 empty] | RTM | ШТ | 2055 | 2055 | 2055 | 2055 | 0% | 2055 | 1712.5 | 1712.5 | 0% | 0.069 | 3e-05 | 96 | 96 | 96 | 96 | 96 | 0 | yes | yes | yes | 24 | 280 | 187 | 95 | 1.8 | 0.004974 | 96 |  |  | YES | YES | NO | YES |  | 1 712,50 | OK | 2055 | OK | 168.36
1566 | 1057376 |  | UPONOR RTM ШТУЦЕР С НАКИДНОЙ ГАЙКОЙ ЛАТУНЬ 20-3/4"НГ '24C | C | Ограниченно доступен в пределах складских остатков | Uponor | [10 empty] | RTM | ШТ | 3635 | 3635 | 3635 | 3635 | 0% | 3635 | 3029.167 | 3029.167 | 0% | 0.119 | 6e-05 | 0 | 0 | 72 | 72 | 0 | 0 | yes | no | no | 24 | 280 | 180 | 90 | 2.88 | 0.004536 | 72 |  |  | YES | YES | NO | YES |  | 3 029,17 | OK | #N/A | #N/A | 185.57
1567 | 1048603 |  | UPONOR RTM АДАПТЕР ЛАТУНЬ 16-15СU '40C | C |  | Uponor | [10 empty] | RTM | ШТ | 1219 | 1219 | 1219 | 1219 | 0% | 1219 | 1015.833 | 1015.833 | 0% | 0.053 | 4e-05 | 0 | 0 |  | 0 | 0 | 0 | yes | no | no | 40 | 280 | 187 | 95 | 2.2 | 0.004974 |  |  |  | NO | NO | NO | YES |  | 0 | NO | #N/A | #N/A | 315.2572
1568 | 1057377 |  | UPONOR RTM АДАПТЕР ЛАТУНЬ 25-22CU '20C | C |  | Uponor | [10 empty] | RTM | ШТ | 2243 | 2243 | 2243 | 2243 | 0% | 2243 | 1869.167 | 1869.167 | 0% | 0.139 | 6e-05 | 0 | 0 |  | 0 | 0 | 0 | yes | no | no | 20 | 280 | 180 | 90 | 2.6 | 0.004536 |  |  |  | NO | NO | NO | YES |  | 0 | NO | #N/A | #N/A | 454.2004
1569 | 1059013 |  | UPONOR RTM ЗАГЛУШКА ЛАТУНЬ 16 '48C | C |  | Uponor | [10 empty] | RTM | ШТ | 1195 | 1195 | 1195 | 1195 | 0% | 1195 | 995.833 | 995.833 | 0% | 0.028 | 3e-05 | 0 | 0 |  | 0 | 0 | 0 | yes | no | no | 48 | 280 | 187 | 95 | 2.064 | 0.004974 |  |  |  | NO | NO | NO | YES |  | 0 | NO | #N/A | #N/A | 193.5622
1570 | 1048606 |  | UPONOR RTM КАЛИБРАТОР 16/20/25 '20C | C | Ограниченно доступен в пределах складских остатков | Uponor | [10 empty] | RTM | ШТ | 406.24 | 406.24 | 406.24 | 406.24 | 0% | 406.24 | 338.533 | 338.533 | 0% | 0.04 | 0.000227 | 0 | 0 |  | 0 | 0 | 0 | yes | no | no | 20 | 280 | 180 | 90 | 0.8 | 0.004536 |  |  |  | YES | YES | NO | YES |  | 338,53 | OK | #N/A | #N/A | 14.85
1571 | 1048607 |  | UPONOR RTM КАЛИБРАТОР 32 '5Щ | O | Выведен из ассортимента | Uponor | [10 empty] | RTM | ШТ | 550 | 550 | 550 | 550 | 0% | 550 | 458.333 | 458.333 | 0% | 0.095 | 0.000995 | 0 | 0 |  | 0 | 0 | 0 | no | no | no | 5 | 280 | 187 | 95 | 0.49 | 0.004974 |  |  |  | NO | NO | NO | YES |  | 0 | NO | #N/A | #N/A | 49.469
1572 | Система труб и фитингов из нержавеющей стали Uponor INOX |  |  |  |  | Uponor | [17 empty] | 0 | 0 | 0 |  |  |  | 0 | 0 |  | 0 | 0 | 0 | 36: no; 37: no; 38: no; 48: NEW; 49: NO; 50: NO; 51: NO; 52: NO; 54: 0 | OK | #N/A | #N/A | #N/A
1573 | 1119058 |  | UPONOR INOX ТРУБА ИЗ НЕРЖАВЕЮЩЕЙ СТАЛИ AISI 316L 15X1,0 ОТРЕЗОК 6М '6С | C |  | Uponor | [10 empty] | INOX | М | 1030 | 1030 | 1030 | 1030 | 0% | 1030 | 858.333 | 858.333 | 0% | 0.351 | 0.00135 | 0 | 0 |  | 0 | 0 | 0 | yes | no | no | 6 | 6000 | 15 | 15 | 2.106 | 0.00135 |  | 2021-11-11 |  | YES | NO | NO | YES |  | 858,33 | OK | #N/A | #N/A | 755.5658
1574 | 1119059 |  | UPONOR INOX ТРУБА ИЗ НЕРЖАВЕЮЩЕЙ СТАЛИ AISI 316L 18X1,0 ОТРЕЗОК 6М '6С | C |  | Uponor | [10 empty] | INOX | М | 1234 | 1234 | 1234 | 1234 | 0% | 1234 | 1028.333 | 1028.333 | 0% | 0.426 | 0.001944 | 0 | 0 |  | 0 | 0 | 0 | yes | no | no | 6 | 6000 | 18 | 18 | 2.556 | 0.001944 |  | 2021-11-11 |  | YES | NO | NO | YES |  | 1 028,33 | OK | #N/A | #N/A | 867.1708
1575 | 1119060 |  | UPONOR INOX ТРУБА ИЗ НЕРЖАВЕЮЩЕЙ СТАЛИ AISI 316L 22X1,2 ОТРЕЗОК 6М '6С | C |  | Uponor | [10 empty] | INOX | М | 1707 | 1707 | 1707 | 1707 | 0% | 1707 | 1422.5 | 1422.5 | 0% | 0.625 | 0.002904 | 0 | 0 |  | 0 | 0 | 0 | yes | no | no | 6 | 6000 | 22 | 22 | 3.75 | 0.002904 |  | 2021-11-11 |  | YES | NO | NO | YES |  | 1 422,50 | OK | #N/A | #N/A | 1437.4724
1576 | 1119061 |  | UPONOR INOX ТРУБА ИЗ НЕРЖАВЕЮЩЕЙ СТАЛИ AISI 316L 28X1,2 ОТРЕЗОК 6М '6С | C | Ограниченно доступен в пределах складских остатков | Uponor | [10 empty] | INOX | М | 2113 | 2113 | 2113 | 2113 | 0% | 2113 | 1760.833 | 1760.833 | 0% | 0.805 | 0.004704 | 0 | 18 | 18 | 0 | 18 | 0 | yes | no | no | 6 | 6000 | 28 | 28 | 4.83 | 0.004704 | 18 | 2021-11-11 |  | YES | YES | NO | YES |  | 1 760,83 | OK | #N/A | #N/A | 1683.765
1577 | 1119062 |  | UPONOR INOX ТРУБА ИЗ НЕРЖАВЕЮЩЕЙ СТАЛИ AISI 316L 35X1,5 ОТРЕЗОК 6М '6С | C |  | Uponor | [10 empty] | INOX | М | 3107 | 3107 | 3107 | 3107 | 0% | 3107 | 2589.167 | 2589.167 | 0% | 1.258 | 0.00735 | 0 | 0 |  | 0 | 0 | 0 | yes | no | no | 6 | 6000 | 35 | 35 | 7.548 | 0.00735 |  | 2021-11-11 |  | YES | NO | NO | YES |  | 2 589,17 | OK | #N/A | #N/A | 2602.6286
1578 | 1119063 |  | UPONOR INOX ТРУБА ИЗ НЕРЖАВЕЮЩЕЙ СТАЛИ AISI 316L 42X1,5 ОТРЕЗОК 6М '6С | C |  | Uponor | [10 empty] | INOX | М | 3764 | 3764 | 3764 | 3764 | 0% | 3764 | 3136.667 | 3136.667 | 0% | 1.521 | 0.010584 | 0 | 0 |  | 0 | 0 | 0 | yes | no | no | 6 | 6000 | 42 | 42 | 9.126 | 0.010584 |  | 2021-11-11 |  | YES | NO | NO | YES |  | 3 136,67 | OK | #N/A | #N/A | 2955.3004
1579 | 1119064 |  | UPONOR INOX ТРУБА ИЗ НЕРЖАВЕЮЩЕЙ СТАЛИ AISI 316L 54X1,5 ОТРЕЗОК 6М '6С | C |  | Uponor | [10 empty] | INOX | М | 4969 | 4969 | 4969 | 4969 | 0% | 4969 | 4140.833 | 4140.833 | 0% | 1.972 | 0.017496 | 0 | 0 |  | 0 | 0 | 0 | yes | no | no | 6 | 6000 | 54 | 54 | 11.832 | 0.017496 |  | 2021-11-11 |  | NO | NO | NO | YES |  | 0 | NO | #N/A | #N/A | 3958.6293
1580 | 1119065 |  | UPONOR INOX ПРЕСС-ОТВОД ИЗ НЕРЖАВЕЮЩЕЙ СТАЛИ 15-15 '10С | C |  | Uponor | [10 empty] | INOX | ШТ | 994 | 994 | 994 | 994 | 0% | 994 | 828.333 | 828.333 | 0% | 0.056 | 8.64e-05 | 0 | 0 |  | 0 | 0 | 0 | yes | no | no | 10 | 60 | 122 | 122 | 0.56 | 0.00089304 |  | 2021-11-11 |  | YES | NO | NO | YES |  | 828,33 | OK | #N/A | #N/A | 585.9262
1581 | 1119066 |  | UPONOR INOX ПРЕСС-ОТВОД ИЗ НЕРЖАВЕЮЩЕЙ СТАЛИ 18-18 '1С | C |  | Uponor | [10 empty] | INOX | ШТ | 1182 | 1182 | 1182 | 1182 | 0% | 1182 | 985 | 985 | 0% | 0.07 | 0.0001194 | 0 | 0 |  | 0 | 0 | 0 | yes | no | no | 1 | 67 | 130 | 130 | 0.07 | 0.0011323 |  | 2021-11-11 |  | YES | NO | NO | YES |  | 985,00 | OK | #N/A | #N/A | 698.6473
1582 | 1119067 |  | UPONOR INOX ПРЕСС-ОТВОД ИЗ НЕРЖАВЕЮЩЕЙ СТАЛИ 22-22 '10С | C |  | Uponor | [10 empty] | INOX | ШТ | 1228 | 1228 | 1228 | 1228 | 0% | 1228 | 1023.333 | 1023.333 | 0% | 0.1 | 0.0001897 | 0 | 0 |  | 0 | 0 | 0 | yes | no | no | 10 | 77 | 140 | 140 | 1 | 0.0015092 |  | 2021-11-11 |  | YES | NO | NO | YES |  | 1 023,33 | OK | #N/A | #N/A | 803.556
1583 | 1119068 |  | UPONOR INOX ПРЕСС-ОТВОД ИЗ НЕРЖАВЕЮЩЕЙ СТАЛИ 28-28 '10С | C |  | Uponor | [10 empty] | INOX | ШТ | 1421 | 1421 | 1421 | 1421 | 0% | 1421 | 1184.167 | 1184.167 | 0% | 0.144 | 0.0003147 | 0 | 0 |  | 0 | 0 | 0 | yes | no | no | 10 | 91 | 182 | 182 | 1.44 | 0.0030143 |  | 2021-11-11 |  | YES | NO | NO | YES |  | 1 184,17 | OK | #N/A | #N/A | 1012.2574
1584 | 1119069 |  | UPONOR INOX ПРЕСС-ОТВОД ИЗ НЕРЖАВЕЮЩЕЙ СТАЛИ 35-35 '10С | C |  | Uponor | [10 empty] | INOX | ШТ | 2737 | 2737 | 2737 | 2737 | 0% | 2737 | 2280.833 | 2280.833 | 0% | 0.206 | 0.0005445 | 0 | 0 |  | 0 | 0 | 0 | yes | no | no | 10 | 110 | 202 | 202 | 2.06 | 0.0044884 |  | 2021-11-11 |  | YES | NO | NO | YES |  | 2 280,83 | OK | #N/A | #N/A | 1598.1836
1585 | 1119070 |  | UPONOR INOX ПРЕСС-ОТВОД ИЗ НЕРЖАВЕЮЩЕЙ СТАЛИ 42-42 '2С | C |  | Uponor | [10 empty] | INOX | ШТ | 4254 | 4254 | 4254 | 4254 | 0% | 4254 | 3545 | 3545 | 0% | 0.33 | 0.0011247 | 0 | 0 |  | 0 | 0 | 0 | yes | no | no | 2 | 143 | 125 | 125 | 0.66 | 0.0022344 |  | 2021-11-11 |  | YES | NO | NO | YES |  | 3 545,00 | OK | #N/A | #N/A | 2930.7473
1586 | 1119071 |  | UPONOR INOX ПРЕСС-ОТВОД ИЗ НЕРЖАВЕЮЩЕЙ СТАЛИ 54-54 '2С | C |  | Uponor | [10 empty] | INOX | ШТ | 5349 | 5349 | 5349 | 5349 | 0% | 5349 | 4457.5 | 4457.5 | 0% | 0.503 | 0.002099 | 0 | 0 |  | 0 | 0 | 0 | yes | no | no | 2 | 177 | 159 | 159 | 1.006 | 0.0044747 |  | 2021-11-11 |  | NO | NO | NO | YES |  | 0 | NO | #N/A | #N/A | 4176.2591
1587 | 1119072 |  | UPONOR INOX ПРЕСС-ОТВОД С ГЛАДКИМ КОНЦОМ ИЗ НЕРЖАВЕЮЩЕЙ СТАЛИ 15-15 '10С | C |  | Uponor | [10 empty] | INOX | ШТ | 1030 | 1030 | 1030 | 1030 | 0% | 1030 | 858.333 | 858.333 | 0% | 0.06 | 9.3e-05 | 0 | 0 |  | 0 | 0 | 0 | yes | no | no | 10 | 57 | 126 | 126 | 0.6 | 0.00090493 |  | 2021-11-11 |  | YES | NO | NO | YES |  | 858,33 | OK | #N/A | #N/A | 593.7386
1588 | 1119073 |  | UPONOR INOX ПРЕСС-ОТВОД С ГЛАДКИМ КОНЦОМ ИЗ НЕРЖАВЕЮЩЕЙ СТАЛИ 18-18 '10С | C |  | Uponor | [10 empty] | INOX | ШТ | 1095 | 1095 | 1095 | 1095 | 0% | 1095 | 912.5 | 912.5 | 0% | 0.072 | 0.0001392 | 0 | 0 |  | 0 | 0 | 0 | yes | no | no | 10 | 67 | 130 | 130 | 0.72 | 0.0011323 |  | 2021-11-11 |  | YES | NO | NO | YES |  | 912,50 | OK | #N/A | #N/A | 706.4597
1589 | 1119074 |  | UPONOR INOX ПРЕСС-ОТВОД С ГЛАДКИМ КОНЦОМ ИЗ НЕРЖАВЕЮЩЕЙ СТАЛИ 22-22 '10С | C |  | Uponor | [10 empty] | INOX | ШТ | 1252 | 1252 | 1252 | 1252 | 0% | 1252 | 1043.333 | 1043.333 | 0% | 0.1 | 0.0002032 | 0 | 0 |  | 0 | 0 | 0 | yes | no | no | 10 | 74 | 142 | 142 | 1 | 0.0014921 |  | 2021-11-11 |  | YES | NO | NO | YES |  | 1 043,33 | OK | #N/A | #N/A | 794.6276
1590 | 1119075 |  | UPONOR INOX ПРЕСС-ОТВОД С ГЛАДКИМ КОНЦОМ ИЗ НЕРЖАВЕЮЩЕЙ СТАЛИ 28-28 '10С | C |  | Uponor | [10 empty] | INOX | ШТ | 1376 | 1376 | 1376 | 1376 | 0% | 1376 | 1146.667 | 1146.667 | 0% | 0.144 | 0.0003292 | 0 | 0 |  | 0 | 0 | 0 | yes | no | no | 10 | 88 | 185 | 185 | 1.44 | 0.0030118 |  | 2021-11-11 |  | YES | NO | NO | YES |  | 1 146,67 | OK | #N/A | #N/A | 1035.6944
1591 | 1119076 |  | UPONOR INOX ПРЕСС-ОТВОД С ГЛАДКИМ КОНЦОМ ИЗ НЕРЖАВЕЮЩЕЙ СТАЛИ 35-35 '10С | C |  | Uponor | [10 empty] | INOX | ШТ | 2804 | 2804 | 2804 | 2804 | 0% | 2804 | 2336.667 | 2336.667 | 0% | 0.206 | 0.0005528 | 0 | 0 |  | 0 | 0 | 0 | yes | no | no | 10 | 105 | 207 | 207 | 2.06 | 0.0044991 |  | 2021-11-11 |  | NO | NO | NO | YES |  | 0 | NO | #N/A | #N/A | 1565.8181
1592 | 1119077 |  | UPONOR INOX ПРЕСС-ОТВОД С ГЛАДКИМ КОНЦОМ ИЗ НЕРЖАВЕЮЩЕЙ СТАЛИ 42-42 '2С | C |  | Uponor | [10 empty] | INOX | ШТ | 3460 | 3460 | 3460 | 3460 | 0% | 3460 | 2883.333 | 2883.333 | 0% | 0.31 | 0.0011303 | 0 | 0 |  | 0 | 0 | 0 | yes | no | no | 2 | 136 | 129 | 129 | 0.62 | 0.0022632 |  | 2021-11-11 |  | NO | NO | NO | YES |  | 0 | NO | #N/A | #N/A | 2915.1226
1593 | 1119078 |  | UPONOR INOX ПРЕСС-ОТВОД С ГЛАДКИМ КОНЦОМ ИЗ НЕРЖАВЕЮЩЕЙ СТАЛИ 54-54 '2С | C |  | Uponor | [10 empty] | INOX | ШТ | 5438 | 5438 | 5438 | 5438 | 0% | 5438 | 4531.667 | 4531.667 | 0% | 0.394 | 0.0020632 | 0 | 0 |  | 0 | 0 | 0 | yes | no | no | 2 | 170 | 163 | 163 | 0.788 | 0.0045167 |  | 2021-11-11 |  | NO | NO | NO | YES |  | 0 | NO | #N/A | #N/A | 4055.7257
1594 | 1119079 |  | UPONOR INOX ПРЕСС-ОТВОД 45° ИЗ НЕРЖАВЕЮЩЕЙ СТАЛИ 15-15 '10С | C |  | Uponor | [10 empty] | INOX | ШТ | 1040 | 1040 | 1040 | 1040 | 0% | 1040 | 866.667 | 866.667 | 0% | 0.051 | 7.58e-05 | 0 | 0 |  | 0 | 0 | 0 | yes | no | no | 10 | 71 | 113 | 113 | 0.51 | 0.0009066 |  | 2021-11-11 |  | YES | NO | NO | YES |  | 866,67 | OK | #N/A | #N/A | 834.8054
1595 | 1119080 |  | UPONOR INOX ПРЕСС-ОТВОД 45° ИЗ НЕРЖАВЕЮЩЕЙ СТАЛИ 18-18 '10С | C |  | Uponor | [10 empty] | INOX | ШТ | 1083 | 1083 | 1083 | 1083 | 0% | 1083 | 902.5 | 902.5 | 0% | 0.058 | 9.72e-05 | 0 | 0 |  | 0 | 0 | 0 | yes | no | no | 10 | 74 | 110 | 110 | 0.58 | 0.0008954 |  | 2021-11-11 |  | YES | NO | NO | YES |  | 902,50 | OK | #N/A | #N/A | 891.7239
1596 | 1119081 |  | UPONOR INOX ПРЕСС-ОТВОД 45° ИЗ НЕРЖАВЕЮЩЕЙ СТАЛИ 22-22 '10С | C |  | Uponor | [10 empty] | INOX | ШТ | 1241 | 1241 | 1241 | 1241 | 0% | 1241 | 1034.167 | 1034.167 | 0% | 0.08 | 0.0001598 | 0 | 0 |  | 0 | 0 | 0 | yes | no | no | 10 | 86 | 132 | 132 | 0.8 | 0.0014985 |  | 2021-11-11 |  | YES | NO | NO | YES |  | 1 034,17 | OK | #N/A | #N/A | 1035.6944
1597 | 1119082 |  | UPONOR INOX ПРЕСС-ОТВОД 45° ИЗ НЕРЖАВЕЮЩЕЙ СТАЛИ 28-28 '10С | C |  | Uponor | [10 empty] | INOX | ШТ | 1586 | 1586 | 1586 | 1586 | 0% | 1586 | 1321.667 | 1321.667 | 0% | 0.118 | 0.0002334 | 0 | 0 |  | 0 | 0 | 0 | yes | no | no | 10 | 95 | 154 | 154 | 1.18 | 0.002253 |  | 2021-11-11 |  | YES | NO | NO | YES |  | 1 321,67 | OK | #N/A | #N/A | 1205.334
1598 | 1119083 |  | UPONOR INOX ПРЕСС-ОТВОД 45° ИЗ НЕРЖАВЕЮЩЕЙ СТАЛИ 35-35 '10С | C |  | Uponor | [10 empty] | INOX | ШТ | 2350 | 2350 | 2350 | 2350 | 0% | 2350 | 1958.333 | 1958.333 | 0% | 0.165 | 0.0004124 | 0 | 0 |  | 0 | 0 | 0 | yes | no | no | 10 | 116 | 197 | 197 | 1.65 | 0.0045018 |  | 2021-11-11 |  | YES | NO | NO | YES |  | 1 958,33 | OK | #N/A | #N/A | 1494.3909
1599 | 1119084 |  | UPONOR INOX ПРЕСС-ОТВОД 45° ИЗ НЕРЖАВЕЮЩЕЙ СТАЛИ 42-42 '4С | C |  | Uponor | [10 empty] | INOX | ШТ | 3102 | 3102 | 3102 | 3102 | 0% | 3102 | 2585 | 2585 | 0% | 0.258 | 0.0008175 | 0 | 0 |  | 0 | 0 | 0 | yes | no | no | 4 | 150 | 141 | 141 | 1.032 | 0.0029821 |  | 2021-11-11 |  | NO | NO | NO | YES |  | 0 | NO | #N/A | #N/A | 2505.5322
1600 | 1119085 |  | UPONOR INOX ПРЕСС-ОТВОД 45° ИЗ НЕРЖАВЕЮЩЕЙ СТАЛИ 54-54 '2С | C |  | Uponor | [10 empty] | INOX | ШТ | 5101 | 5101 | 5101 | 5101 | 0% | 5101 | 4250.833 | 4250.833 | 0% | 0.374 | 0.0013575 | 0 | 0 |  | 0 | 0 | 0 | yes | no | no | 2 | 173 | 114 | 114 | 0.748 | 0.0022483 |  | 2021-11-11 |  | NO | NO | NO | YES |  | 0 | NO | #N/A | #N/A | 3116.0116
1601 | 1119086 |  | UPONOR INOX ПРЕСС-ОТВОД 45° С ГЛАДКИМ КОНЦОМ ИЗ НЕРЖАВЕЮЩЕЙ СТАЛИ 15-15 '10С | C |  | Uponor | [10 empty] | INOX | ШТ | 1135 | 1135 | 1135 | 1135 | 0% | 1135 | 945.833 | 945.833 | 0% | 0.06 | 9.3e-05 | 0 | 0 |  | 0 | 0 | 0 | yes | no | no | 10 | 76 | 99 | 99 | 0.6 | 0.00074488 |  | 2021-11-11 |  | YES | NO | NO | YES |  | 945,83 | OK | #N/A | #N/A | 834.8054
1602 | 1119087 |  | UPONOR INOX ПРЕСС-ОТВОД 45° С ГЛАДКИМ КОНЦОМ ИЗ НЕРЖАВЕЮЩЕЙ СТАЛИ 18-18 '10С | C |  | Uponor | [10 empty] | INOX | ШТ | 1204 | 1204 | 1204 | 1204 | 0% | 1204 | 1003.333 | 1003.333 | 0% | 0.06 | 0.0001057 | 0 | 0 |  | 0 | 0 | 0 | yes | no | no | 10 | 76 | 109 | 109 | 0.6 | 0.00090296 |  | 2021-11-11 |  | YES | NO | NO | YES |  | 1 003,33 | OK | #N/A | #N/A | 891.7239
1603 | 1119088 |  | UPONOR INOX ПРЕСС-ОТВОД 45° С ГЛАДКИМ КОНЦОМ ИЗ НЕРЖАВЕЮЩЕЙ СТАЛИ 22-22 '10С | C |  | Uponor | [10 empty] | INOX | ШТ | 1189 | 1189 | 1189 | 1189 | 0% | 1189 | 990.833 | 990.833 | 0% | 0.08 | 0.0001737 | 0 | 0 |  | 0 | 0 | 0 | yes | no | no | 10 | 89 | 130 | 130 | 0.8 | 0.0015041 |  | 2021-11-11 |  | YES | NO | NO | YES |  | 990,83 | OK | #N/A | #N/A | 1027.882
1604 | 1119089 |  | UPONOR INOX ПРЕСС-ОТВОД 45° С ГЛАДКИМ КОНЦОМ ИЗ НЕРЖАВЕЮЩЕЙ СТАЛИ 28-28 '10С | C |  | Uponor | [10 empty] | INOX | ШТ | 1452 | 1452 | 1452 | 1452 | 0% | 1452 | 1210 | 1210 | 0% | 0.115 | 0.0002698 | 0 | 0 |  | 0 | 0 | 0 | yes | no | no | 10 | 100 | 150 | 150 | 1.15 | 0.00225 |  | 2021-11-11 |  | YES | NO | NO | YES |  | 1 210,00 | OK | #N/A | #N/A | 1205.334
1605 | 1119090 |  | UPONOR INOX ПРЕСС-ОТВОД 45° С ГЛАДКИМ КОНЦОМ ИЗ НЕРЖАВЕЮЩЕЙ СТАЛИ 35-35 '10С | C |  | Uponor | [10 empty] | INOX | ШТ | 2768 | 2768 | 2768 | 2768 | 0% | 2768 | 2306.667 | 2306.667 | 0% | 0.166 | 0.0004547 | 0 | 0 |  | 0 | 0 | 0 | yes | no | no | 10 | 121 | 193 | 193 | 1.66 | 0.0045071 |  | 2021-11-11 |  | YES | NO | NO | YES |  | 2 306,67 | OK | #N/A | #N/A | 1405.1069
1606 | 1119091 |  | UPONOR INOX ПРЕСС-ОТВОД 45° С ГЛАДКИМ КОНЦОМ ИЗ НЕРЖАВЕЮЩЕЙ СТАЛИ 42-42 '4С | C |  | Uponor | [10 empty] | INOX | ШТ | 3635 | 3635 | 3635 | 3635 | 0% | 3635 | 3029.167 | 3029.167 | 0% | 0.258 | 0.0008039 | 0 | 0 |  | 0 | 0 | 0 | yes | no | no | 4 | 149 | 142 | 142 | 1.032 | 0.0030044 |  | 2021-11-11 |  | NO | NO | NO | YES |  | 0 | NO | #N/A | #N/A | 2264.4655
1607 | 1119092 |  | UPONOR INOX ПРЕСС-ОТВОД 45° С ГЛАДКИМ КОНЦОМ ИЗ НЕРЖАВЕЮЩЕЙ СТАЛИ 54-54 '2С | C |  | Uponor | [10 empty] | INOX | ШТ | 4067 | 4067 | 4067 | 4067 | 0% | 4067 | 3389.167 | 3389.167 | 0% | 0.37 | 0.0013575 | 0 | 0 |  | 0 | 0 | 0 | yes | no | no | 2 | 173 | 114 | 114 | 0.74 | 0.0022483 |  | 2021-11-11 |  | NO | NO | NO | YES |  | 0 | NO | #N/A | #N/A | 2955.3004
1608 | 1119093 |  | UPONOR INOX ПРЕСС-ТРОЙНИК РАВНОПРОХОДНОЙ ИЗ НЕРЖАВЕЮЩЕЙ СТАЛИ 15-15-15 '10С | C |  | Uponor | [10 empty] | INOX | ШТ | 1546 | 1546 | 1546 | 1546 | 0% | 1546 | 1288.333 | 1288.333 | 0% | 0.071 | 8.35e-05 | 0 | 0 |  | 0 | 0 | 0 | yes | no | no | 10 | 74 | 123 | 123 | 0.71 | 0.0011195 |  | 2021-11-11 |  | YES | NO | NO | YES |  | 1 288,33 | OK | #N/A | #N/A | 1043.5067
1609 | 1119094 |  | UPONOR INOX ПРЕСС-ТРОЙНИК РАВНОПРОХОДНОЙ ИЗ НЕРЖАВЕЮЩЕЙ СТАЛИ 18-18-18 '10С | C |  | Uponor | [10 empty] | INOX | ШТ | 1702 | 1702 | 1702 | 1702 | 0% | 1702 | 1418.333 | 1418.333 | 0% | 0.084 | 0.0001102 | 0 | 0 |  | 0 | 0 | 0 | yes | no | no | 10 | 80 | 137 | 137 | 0.84 | 0.0015015 |  | 2021-11-11 |  | YES | NO | NO | YES |  | 1 418,33 | OK | #N/A | #N/A | 1068.0599
1610 | 1119095 |  | UPONOR INOX ПРЕСС-ТРОЙНИК РАВНОПРОХОДНОЙ ИЗ НЕРЖАВЕЮЩЕЙ СТАЛИ 22-22-22 '10С | C |  | Uponor | [10 empty] | INOX | ШТ | 1514 | 1514 | 1514 | 1514 | 0% | 1514 | 1261.667 | 1261.667 | 0% | 0.11 | 0.0001496 | 0 | 0 |  | 0 | 0 | 0 | yes | no | no | 10 | 82 | 148 | 148 | 1.1 | 0.0017961 |  | 2021-11-11 |  | YES | NO | NO | YES |  | 1 261,67 | OK | #N/A | #N/A | 1276.7612
1611 | 1119096 |  | UPONOR INOX ПРЕСС-ТРОЙНИК РАВНОПРОХОДНОЙ ИЗ НЕРЖАВЕЮЩЕЙ СТАЛИ 28-28-28 '10С | C |  | Uponor | [10 empty] | INOX | ШТ | 1823 | 1823 | 1823 | 1823 | 0% | 1823 | 1519.167 | 1519.167 | 0% | 0.146 | 0.0002307 | 0 | 0 |  | 0 | 0 | 0 | yes | no | no | 10 | 92 | 181 | 181 | 1.46 | 0.003014 |  | 2021-11-11 |  | YES | NO | NO | YES |  | 1 519,17 | OK | #N/A | #N/A | 1501.0872
1612 | 1119097 |  | UPONOR INOX ПРЕСС-ТРОЙНИК РАВНОПРОХОДНОЙ ИЗ НЕРЖАВЕЮЩЕЙ СТАЛИ 35-35-35 '10С | C |  | Uponor | [10 empty] | INOX | ШТ | 2205 | 2205 | 2205 | 2205 | 0% | 2205 | 1837.5 | 1837.5 | 0% | 0.193 | 0.0003488 | 0 | 0 |  | 0 | 0 | 0 | yes | no | no | 10 | 102 | 210 | 210 | 1.93 | 0.0044982 |  | 2021-11-11 |  | YES | NO | NO | YES |  | 1 837,50 | OK | #N/A | #N/A | 2040.1394
1613 | 1119098 |  | UPONOR INOX ПРЕСС-ТРОЙНИК РАВНОПРОХОДНОЙ ИЗ НЕРЖАВЕЮЩЕЙ СТАЛИ 42-42-42 '4С | C |  | Uponor | [10 empty] | INOX | ШТ | 4076 | 4076 | 4076 | 4076 | 0% | 4076 | 3396.667 | 3396.667 | 0% | 0.278 | 0.0005671 | 0 | 0 |  | 0 | 0 | 0 | yes | no | no | 4 | 118 | 159 | 159 | 1.112 | 0.0029832 |  | 2021-11-11 |  | YES | NO | NO | YES |  | 3 396,67 | OK | #N/A | #N/A | 2859.3201
1614 | 1119099 |  | UPONOR INOX ПРЕСС-ТРОЙНИК РАВНОПРОХОДНОЙ ИЗ НЕРЖАВЕЮЩЕЙ СТАЛИ 54-54-54 '2С | C |  | Uponor | [10 empty] | INOX | ШТ | 4216 | 4216 | 4216 | 4216 | 0% | 4216 | 3513.333 | 3513.333 | 0% | 0.406 | 0.0009841 | 0 | 0 |  | 0 | 0 | 0 | yes | no | no | 2 | 142 | 145 | 145 | 0.812 | 0.0029856 |  | 2021-11-11 |  | NO | NO | NO | YES |  | 0 | NO | #N/A | #N/A | 3332.5253
1615 | 1119100 |  | UPONOR INOX ПРЕСС-ТРОЙНИК РЕДУКЦИОННЫЙ ИЗ НЕРЖАВЕЮЩЕЙ СТАЛИ 18-15-15 '10С | C |  | Uponor | [10 empty] | INOX | ШТ | 1898 | 1898 | 1898 | 1898 | 0% | 1898 | 1581.667 | 1581.667 | 0% | 0.084 | 0.0001071 | 0 | 0 |  | 0 | 0 | 0 | yes | no | no | 10 | 80 | 150 | 150 | 0.84 | 0.0018 |  | 2021-11-11 |  | NO | NO | NO | YES |  | 0 | NO | #N/A | #N/A | 1213.1463
1616 | 1119101 |  | UPONOR INOX ПРЕСС-ТРОЙНИК РЕДУКЦИОННЫЙ ИЗ НЕРЖАВЕЮЩЕЙ СТАЛИ 22-15-22 '10С | C |  | Uponor | [10 empty] | INOX | ШТ | 1786 | 1786 | 1786 | 1786 | 0% | 1786 | 1488.333 | 1488.333 | 0% | 0.1 | 0.0001408 | 0 | 0 |  | 0 | 0 | 0 | yes | no | no | 10 | 82 | 148 | 148 | 1 | 0.0017961 |  | 2021-11-11 |  | YES | NO | NO | YES |  | 1 488,33 | OK | #N/A | #N/A | 1180.7809
1617 | 1119102 |  | UPONOR INOX ПРЕСС-ТРОЙНИК РЕДУКЦИОННЫЙ ИЗ НЕРЖАВЕЮЩЕЙ СТАЛИ 22-18-22 '10С | C |  | Uponor | [10 empty] | INOX | ШТ | 1902 | 1902 | 1902 | 1902 | 0% | 1902 | 1585 | 1585 | 0% | 0.104 | 0.0001421 | 0 | 0 |  | 0 | 0 | 0 | yes | no | no | 10 | 82 | 148 | 148 | 1.04 | 0.0017961 |  | 2021-11-11 |  | NO | NO | NO | YES |  | 0 | NO | #N/A | #N/A | 1213.1463
1618 | 1119103 |  | UPONOR INOX ПРЕСС-ТРОЙНИК РЕДУКЦИОННЫЙ ИЗ НЕРЖАВЕЮЩЕЙ СТАЛИ 28-15-28 '10С | C |  | Uponor | [10 empty] | INOX | ШТ | 2708 | 2708 | 2708 | 2708 | 0% | 2708 | 2256.667 | 2256.667 | 0% | 0.132 | 0.000215 | 0 | 0 |  | 0 | 0 | 0 | yes | no | no | 10 | 92 | 181 | 181 | 1.32 | 0.003014 |  | 2021-11-11 |  | NO | NO | NO | YES |  | 0 | NO | #N/A | #N/A | 1213.1463
1619 | 1119104 |  | UPONOR INOX ПРЕСС-ТРОЙНИК РЕДУКЦИОННЫЙ ИЗ НЕРЖАВЕЮЩЕЙ СТАЛИ 28-18-28 '10С | C |  | Uponor | [10 empty] | INOX | ШТ | 2144 | 2144 | 2144 | 2144 | 0% | 2144 | 1786.667 | 1786.667 | 0% | 0.134 | 0.0002202 | 0 | 0 |  | 0 | 0 | 0 | yes | no | no | 10 | 92 | 181 | 181 | 1.34 | 0.003014 |  | 2021-11-11 |  | NO | NO | NO | YES |  | 0 | NO | #N/A | #N/A | 1284.5736
1620 | 1119105 |  | UPONOR INOX ПРЕСС-ТРОЙНИК РЕДУКЦИОННЫЙ ИЗ НЕРЖАВЕЮЩЕЙ СТАЛИ 28-22-28 '10С | C |  | Uponor | [10 empty] | INOX | ШТ | 2163 | 2163 | 2163 | 2163 | 0% | 2163 | 1802.5 | 1802.5 | 0% | 0.14 | 0.0002202 | 0 | 0 |  | 0 | 0 | 0 | yes | no | no | 10 | 92 | 181 | 181 | 1.4 | 0.003014 |  | 2021-11-11 |  | YES | NO | NO | YES |  | 1 802,50 | OK | #N/A | #N/A | 1357.1168
1621 | 1119106 |  | UPONOR INOX ПРЕСС-ТРОЙНИК РЕДУКЦИОННЫЙ ИЗ НЕРЖАВЕЮЩЕЙ СТАЛИ 35-15-35 '10С | C |  | Uponor | [10 empty] | INOX | ШТ | 2202 | 2202 | 2202 | 2202 | 0% | 2202 | 1835 | 1835 | 0% | 0.16 | 0.0003098 | 0 | 0 |  | 0 | 0 | 0 | yes | no | no | 10 | 102 | 210 | 210 | 1.6 | 0.0044982 |  | 2021-11-11 |  | NO | NO | NO | YES |  | 0 | NO | #N/A | #N/A | 1542.3811
1622 | 1119107 |  | UPONOR INOX ПРЕСС-ТРОЙНИК РЕДУКЦИОННЫЙ ИЗ НЕРЖАВЕЮЩЕЙ СТАЛИ 35-18-35 '10С | C |  | Uponor | [10 empty] | INOX | ШТ | 2254 | 2254 | 2254 | 2254 | 0% | 2254 | 1878.333 | 1878.333 | 0% | 0.165 | 0.0003098 | 0 | 0 |  | 0 | 0 | 0 | yes | no | no | 10 | 102 | 210 | 210 | 1.65 | 0.0044982 |  | 2021-11-11 |  | NO | NO | NO | YES |  | 0 | NO | #N/A | #N/A | 1558.0058
1623 | 1119108 |  | UPONOR INOX ПРЕСС-ТРОЙНИК РЕДУКЦИОННЫЙ ИЗ НЕРЖАВЕЮЩЕЙ СТАЛИ 35-22-35 '10С | C |  | Uponor | [10 empty] | INOX | ШТ | 3618 | 3618 | 3618 | 3618 | 0% | 3618 | 3015 | 3015 | 0% | 0.173 | 0.0003213 | 0 | 0 |  | 0 | 0 | 0 | yes | no | no | 10 | 102 | 210 | 210 | 1.73 | 0.0044982 |  | 2021-11-11 |  | NO | NO | NO | YES |  | 0 | NO | #N/A | #N/A | 1638.3614
1624 | 1119109 |  | UPONOR INOX ПРЕСС-ТРОЙНИК РЕДУКЦИОННЫЙ ИЗ НЕРЖАВЕЮЩЕЙ СТАЛИ 35-28-35 '10С | C |  | Uponor | [10 empty] | INOX | ШТ | 3117 | 3117 | 3117 | 3117 | 0% | 3117 | 2597.5 | 2597.5 | 0% | 0.176 | 0.0003351 | 0 | 0 |  | 0 | 0 | 0 | yes | no | no | 10 | 102 | 210 | 210 | 1.76 | 0.0044982 |  | 2021-11-11 |  | NO | NO | NO | YES |  | 0 | NO | #N/A | #N/A | 1710.9046
1625 | 1119110 |  | UPONOR INOX ПРЕСС-ТРОЙНИК РЕДУКЦИОННЫЙ ИЗ НЕРЖАВЕЮЩЕЙ СТАЛИ 42-18-42 '4С | C |  | Uponor | [10 empty] | INOX | ШТ | 3074 | 3074 | 3074 | 3074 | 0% | 3074 | 2561.667 | 2561.667 | 0% | 0.228 | 0.0004843 | 0 | 0 |  | 0 | 0 | 0 | yes | no | no | 4 | 118 | 159 | 159 | 0.912 | 0.0029832 |  | 2021-11-11 |  | NO | NO | NO | YES |  | 0 | NO | #N/A | #N/A | 2208.6629
1626 | 1119111 |  | UPONOR INOX ПРЕСС-ТРОЙНИК РЕДУКЦИОННЫЙ ИЗ НЕРЖАВЕЮЩЕЙ СТАЛИ 42-22-42 '4С | C |  | Uponor | [10 empty] | INOX | ШТ | 3132 | 3132 | 3132 | 3132 | 0% | 3132 | 2610 | 2610 | 0% | 0.232 | 0.0005161 | 0 | 0 |  | 0 | 0 | 0 | yes | no | no | 4 | 118 | 159 | 159 | 0.928 | 0.0029832 |  | 2021-11-11 |  | NO | NO | NO | YES |  | 0 | NO | #N/A | #N/A | 2384.9988
1627 | 1119112 |  | UPONOR INOX ПРЕСС-ТРОЙНИК РЕДУКЦИОННЫЙ ИЗ НЕРЖАВЕЮЩЕЙ СТАЛИ 42-28-42 '4С | C |  | Uponor | [10 empty] | INOX | ШТ | 3215 | 3215 | 3215 | 3215 | 0% | 3215 | 2679.167 | 2679.167 | 0% | 0.241 | 0.0005161 | 0 | 0 |  | 0 | 0 | 0 | yes | no | no | 4 | 118 | 159 | 159 | 0.964 | 0.0029832 |  | 2021-11-11 |  | NO | NO | NO | YES |  | 0 | NO | #N/A | #N/A | 2440.8013
1628 | 1119113 |  | UPONOR INOX ПРЕСС-ТРОЙНИК РЕДУКЦИОННЫЙ ИЗ НЕРЖАВЕЮЩЕЙ СТАЛИ 42-35-42 '4С | C |  | Uponor | [10 empty] | INOX | ШТ | 4610 | 4610 | 4610 | 4610 | 0% | 4610 | 3841.667 | 3841.667 | 0% | 0.25 | 0.0005384 | 0 | 0 |  | 0 | 0 | 0 | yes | no | no | 4 | 118 | 159 | 159 | 1 | 0.0029832 |  | 2021-11-11 |  | YES | NO | NO | YES |  | 3 841,67 | OK | #N/A | #N/A | 2497.7199
1629 | 1119114 |  | UPONOR INOX ПРЕСС-ТРОЙНИК РЕДУКЦИОННЫЙ ИЗ НЕРЖАВЕЮЩЕЙ СТАЛИ 54-18-54 '2С | C |  | Uponor | [10 empty] | INOX | ШТ | 3478 | 3478 | 3478 | 3478 | 0% | 3478 | 2898.333 | 2898.333 | 0% | 0.336 | 0.0008341 | 0 | 0 |  | 0 | 0 | 0 | yes | no | no | 2 | 142 | 145 | 145 | 0.672 | 0.0029856 |  | 2021-11-11 |  | NO | NO | NO | YES |  | 0 | NO | #N/A | #N/A | 2633.878
1630 | 1119115 |  | UPONOR INOX ПРЕСС-ТРОЙНИК РЕДУКЦИОННЫЙ ИЗ НЕРЖАВЕЮЩЕЙ СТАЛИ 54-22-54 '2С | C |  | Uponor | [10 empty] | INOX | ШТ | 3607 | 3607 | 3607 | 3607 | 0% | 3607 | 3005.833 | 3005.833 | 0% | 0.334 | 0.0008482 | 0 | 0 |  | 0 | 0 | 0 | yes | no | no | 2 | 142 | 126 | 126 | 0.668 | 0.0022544 |  | 2021-11-11 |  | NO | NO | NO | YES |  | 0 | NO | #N/A | #N/A | 2698.6089
1631 | 1119116 |  | UPONOR INOX ПРЕСС-ТРОЙНИК РЕДУКЦИОННЫЙ ИЗ НЕРЖАВЕЮЩЕЙ СТАЛИ 54-28-54 '2С | C |  | Uponor | [10 empty] | INOX | ШТ | 3684 | 3684 | 3684 | 3684 | 0% | 3684 | 3070 | 3070 | 0% | 0.348 | 0.0009044 | 0 | 0 |  | 0 | 0 | 0 | yes | no | no | 2 | 142 | 126 | 126 | 0.696 | 0.0022544 |  | 2021-11-11 |  | NO | NO | NO | YES |  | 0 | NO | #N/A | #N/A | 2867.1325
1632 | 1119117 |  | UPONOR INOX ПРЕСС-ТРОЙНИК РЕДУКЦИОННЫЙ ИЗ НЕРЖАВЕЮЩЕЙ СТАЛИ 54-35-54 '2С | C |  | Uponor | [10 empty] | INOX | ШТ | 3855 | 3855 | 3855 | 3855 | 0% | 3855 | 3212.5 | 3212.5 | 0% | 0.356 | 0.0009044 | 0 | 0 |  | 0 | 0 | 0 | yes | no | no | 2 | 142 | 145 | 145 | 0.712 | 0.0029856 |  | 2021-11-11 |  | NO | NO | NO | YES |  | 0 | NO | #N/A | #N/A | 2819.1423
1633 | 1119118 |  | UPONOR INOX ПРЕСС-ТРОЙНИК РЕДУКЦИОННЫЙ ИЗ НЕРЖАВЕЮЩЕЙ СТАЛИ 54-42-54 '2С | C |  | Uponor | [10 empty] | INOX | ШТ | 3928 | 3928 | 3928 | 3928 | 0% | 3928 | 3273.333 | 3273.333 | 0% | 0.378 | 0.0009466 | 0 | 0 |  | 0 | 0 | 0 | yes | no | no | 2 | 142 | 145 | 145 | 0.756 | 0.0029856 |  | 2021-11-11 |  | NO | NO | NO | YES |  | 0 | NO | #N/A | #N/A | 2907.3102
1634 | 1119119 |  | UPONOR INOX ПРЕСС-ТРОЙНИК С ВНУТРЕННЕЙ РЕЗЬБОЙ ИЗ НЕРЖАВЕЮЩЕЙ СТАЛИ 15-RP1/2"ВР-15 '10С | C |  | Uponor | [10 empty] | INOX | ШТ | 1784 | 1784 | 1784 | 1784 | 0% | 1784 | 1486.667 | 1486.667 | 0% | 0.084 | 8.52e-05 | 0 | 0 |  | 0 | 0 | 0 | yes | no | no | 10 | 74 | 123 | 123 | 0.84 | 0.0011195 |  | 2021-11-11 |  | NO | NO | NO | YES |  | 0 | NO | #N/A | #N/A | 1261.1365
1635 | 1119120 |  | UPONOR INOX ПРЕСС-ТРОЙНИК С ВНУТРЕННЕЙ РЕЗЬБОЙ ИЗ НЕРЖАВЕЮЩЕЙ СТАЛИ 18-RP1/2"ВР-18 '10С | C |  | Uponor | [10 empty] | INOX | ШТ | 2025 | 2025 | 2025 | 2025 | 0% | 2025 | 1687.5 | 1687.5 | 0% | 0.099 | 0.0001113 | 0 | 0 |  | 0 | 0 | 0 | yes | no | no | 10 | 80 | 137 | 137 | 0.99 | 0.0015015 |  | 2021-11-11 |  | NO | NO | NO | YES |  | 0 | NO | #N/A | #N/A | 1316.939
1636 | 1119121 |  | UPONOR INOX ПРЕСС-ТРОЙНИК С ВНУТРЕННЕЙ РЕЗЬБОЙ ИЗ НЕРЖАВЕЮЩЕЙ СТАЛИ 18-RP3/4"ВР-18 '10С | C |  | Uponor | [10 empty] | INOX | ШТ | 2214 | 2214 | 2214 | 2214 | 0% | 2214 | 1845 | 1845 | 0% | 0.118 | 0.0001344 | 0 | 0 |  | 0 | 0 | 0 | yes | no | no | 10 | 80 | 150 | 150 | 1.18 | 0.0018 |  | 2021-11-11 |  | NO | NO | NO | YES |  | 0 | NO | #N/A | #N/A | 1364.9291
1637 | 1119122 |  | UPONOR INOX ПРЕСС-ТРОЙНИК С ВНУТРЕННЕЙ РЕЗЬБОЙ ИЗ НЕРЖАВЕЮЩЕЙ СТАЛИ 22-RP1/2"ВР-22 '10С | C |  | Uponor | [10 empty] | INOX | ШТ | 2075 | 2075 | 2075 | 2075 | 0% | 2075 | 1729.167 | 1729.167 | 0% | 0.118 | 0.0001472 | 0 | 0 |  | 0 | 0 | 0 | yes | no | no | 10 | 82 | 148 | 148 | 1.18 | 0.0017961 |  | 2021-11-11 |  | YES | NO | NO | YES |  | 1 729,17 | OK | #N/A | #N/A | 1364.9291
1638 | 1119123 |  | UPONOR INOX ПРЕСС-ТРОЙНИК С ВНУТРЕННЕЙ РЕЗЬБОЙ ИЗ НЕРЖАВЕЮЩЕЙ СТАЛИ 22-RP3/4"ВР-22 '10С | C |  | Uponor | [10 empty] | INOX | ШТ | 2179 | 2179 | 2179 | 2179 | 0% | 2179 | 1815.833 | 1815.833 | 0% | 0.13 | 0.0001472 | 0 | 0 |  | 0 | 0 | 0 | yes | no | no | 10 | 82 | 166 | 166 | 1.3 | 0.0022596 |  | 2021-11-11 |  | NO | NO | NO | YES |  | 0 | NO | #N/A | #N/A | 1494.3909
1639 | 1119124 |  | UPONOR INOX ПРЕСС-ТРОЙНИК С ВНУТРЕННЕЙ РЕЗЬБОЙ ИЗ НЕРЖАВЕЮЩЕЙ СТАЛИ 28-RP1/2"ВР-28 '10С | C |  | Uponor | [10 empty] | INOX | ШТ | 2110 | 2110 | 2110 | 2110 | 0% | 2110 | 1758.333 | 1758.333 | 0% | 0.146 | 0.0002191 | 0 | 0 |  | 0 | 0 | 0 | yes | no | no | 10 | 92 | 181 | 181 | 1.46 | 0.003014 |  | 2021-11-11 |  | YES | NO | NO | YES |  | 1 758,33 | OK | #N/A | #N/A | 1638.3614
1640 | 1119125 |  | UPONOR INOX ПРЕСС-ТРОЙНИК С ВНУТРЕННЕЙ РЕЗЬБОЙ ИЗ НЕРЖАВЕЮЩЕЙ СТАЛИ 28-RP3/4"ВР-28 '10С | C |  | Uponor | [10 empty] | INOX | ШТ | 2748 | 2748 | 2748 | 2748 | 0% | 2748 | 2290 | 2290 | 0% | 0.146 | 0.0002191 | 0 | 0 |  | 0 | 0 | 0 | yes | no | no | 10 | 92 | 181 | 181 | 1.46 | 0.003014 |  | 2021-11-11 |  | NO | NO | NO | YES |  | 0 | NO | #N/A | #N/A | 1614.9244
1641 | 1119126 |  | UPONOR INOX ПРЕСС-ТРОЙНИК С ВНУТРЕННЕЙ РЕЗЬБОЙ ИЗ НЕРЖАВЕЮЩЕЙ СТАЛИ 35-RP1/2"ВР-35 '10С | C |  | Uponor | [10 empty] | INOX | ШТ | 4510 | 4510 | 4510 | 4510 | 0% | 4510 | 3758.333 | 3758.333 | 0% | 0.176 | 0.0003177 | 0 | 0 |  | 0 | 0 | 0 | yes | no | no | 10 | 102 | 210 | 210 | 1.76 | 0.0044982 |  | 2021-11-11 |  | YES | NO | NO | YES |  | 3 758,33 | OK | #N/A | #N/A | 1806.885
1642 | 1119127 |  | UPONOR INOX ПРЕСС-ТРОЙНИК С ВНУТРЕННЕЙ РЕЗЬБОЙ ИЗ НЕРЖАВЕЮЩЕЙ СТАЛИ 35-RP3/4"ВР-35 '10С | C |  | Uponor | [10 empty] | INOX | ШТ | 4510 | 4510 | 4510 | 4510 | 0% | 4510 | 3758.333 | 3758.333 | 0% | 0.194 | 0.0003177 | 0 | 0 |  | 0 | 0 | 0 | yes | no | no | 10 | 102 | 210 | 210 | 1.94 | 0.0044982 |  | 2021-11-11 |  | YES | NO | NO | YES |  | 3 758,33 | OK | #N/A | #N/A | 2031.211
1643 | 1119128 |  | UPONOR INOX ПРЕСС-ТРОЙНИК С ВНУТРЕННЕЙ РЕЗЬБОЙ ИЗ НЕРЖАВЕЮЩЕЙ СТАЛИ 42-RP1/2"ВР-42 '2С | C |  | Uponor | [10 empty] | INOX | ШТ | 5117 | 5117 | 5117 | 5117 | 0% | 5117 | 4264.167 | 4264.167 | 0% | 0.249 | 0.0004715 | 0 | 0 |  | 0 | 0 | 0 | yes | no | no | 2 | 118 | 98 | 98 | 0.498 | 0.0011333 |  | 2021-11-11 |  | NO | NO | NO | YES |  | 0 | NO | #N/A | #N/A | 2199.7346
1644 | 1119129 |  | UPONOR INOX ПРЕСС-ТРОЙНИК С ВНУТРЕННЕЙ РЕЗЬБОЙ ИЗ НЕРЖАВЕЮЩЕЙ СТАЛИ 42-RP3/4"ВР-42 '4С | C |  | Uponor | [10 empty] | INOX | ШТ | 5117 | 5117 | 5117 | 5117 | 0% | 5117 | 4264.167 | 4264.167 | 0% | 0.255 | 0.0005002 | 0 | 0 |  | 0 | 0 | 0 | yes | no | no | 4 | 118 | 138 | 138 | 1.02 | 0.0022472 |  | 2021-11-11 |  | NO | NO | NO | YES |  | 0 | NO | #N/A | #N/A | 2698.6089
1645 | 1119130 |  | UPONOR INOX ПРЕСС-ТРОЙНИК С ВНУТРЕННЕЙ РЕЗЬБОЙ ИЗ НЕРЖАВЕЮЩЕЙ СТАЛИ 54-RP1/2"ВР-54 '2С | C |  | Uponor | [10 empty] | INOX | ШТ | 6291 | 6291 | 6291 | 6291 | 0% | 6291 | 5242.5 | 5242.5 | 0% | 0.35 | 0.000806 | 0 | 0 |  | 0 | 0 | 0 | yes | no | no | 2 | 142 | 126 | 126 | 0.7 | 0.0022544 |  | 2021-11-11 |  | NO | NO | NO | YES |  | 0 | NO | #N/A | #N/A | 2488.7915
1646 | 1119131 |  | UPONOR INOX ПРЕСС-ТРОЙНИК С ВНУТРЕННЕЙ РЕЗЬБОЙ ИЗ НЕРЖАВЕЮЩЕЙ СТАЛИ 54-RP3/4"ВР-54 '2С | C |  | Uponor | [10 empty] | INOX | ШТ | 6291 | 6291 | 6291 | 6291 | 0% | 6291 | 5242.5 | 5242.5 | 0% | 0.36 | 0.0008482 | 0 | 0 |  | 0 | 0 | 0 | yes | no | no | 2 | 142 | 145 | 145 | 0.72 | 0.0029856 |  | 2021-11-11 |  | NO | NO | NO | YES |  | 0 | NO | #N/A | #N/A | 3075.8338
1647 | 1119132 |  | UPONOR INOX ПРЕСС-ТРОЙНИК С ВНУТРЕННЕЙ РЕЗЬБОЙ ИЗ НЕРЖАВЕЮЩЕЙ СТАЛИ 54-RP2"ВР-54 '2С | C |  | Uponor | [10 empty] | INOX | ШТ | 6291 | 6291 | 6291 | 6291 | 0% | 6291 | 5242.5 | 5242.5 | 0% | 0.548 | 0.0009606 | 0 | 0 |  | 0 | 0 | 0 | yes | no | no | 2 | 142 | 145 | 145 | 1.096 | 0.0029856 |  | 2021-11-11 |  | NO | NO | NO | YES |  | 0 | NO | #N/A | #N/A | 4777.8101
1648 | 1119133 |  | UPONOR INOX ПРЕСС-СОЕДИНИТЕЛЬ С НАРУЖНОЙ РЕЗЬБОЙ ИЗ НЕРЖАВЕЮЩЕЙ СТАЛИ 15XR1/2"НР '20С | C |  | Uponor | [10 empty] | INOX | ШТ | 1173 | 1173 | 1173 | 1173 | 0% | 1173 | 977.5 | 977.5 | 0% | 0.053 | 2.97e-05 | 0 | 0 |  | 0 | 0 | 0 | yes | no | no | 20 | 54 | 129 | 129 | 1.06 | 0.00089861 |  | 2021-11-11 |  | YES | NO | NO | YES |  | 977,50 | OK | #N/A | #N/A | 930.7857
1649 | 1119134 |  | UPONOR INOX ПРЕСС-СОЕДИНИТЕЛЬ С НАРУЖНОЙ РЕЗЬБОЙ ИЗ НЕРЖАВЕЮЩЕЙ СТАЛИ 15XR3/4"НР '10С | C |  | Uponor | [10 empty] | INOX | ШТ | 1274 | 1274 | 1274 | 1274 | 0% | 1274 | 1061.667 | 1061.667 | 0% | 0.07 | 5.4e-05 | 0 | 0 |  | 0 | 0 | 0 | yes | no | no | 10 | 65 | 118 | 118 | 0.7 | 0.00090506 |  | 2021-11-11 |  | NO | NO | NO | YES |  | 0 | NO | #N/A | #N/A | 907.3487
1650 | 1119135 |  | UPONOR INOX ПРЕСС-СОЕДИНИТЕЛЬ С НАРУЖНОЙ РЕЗЬБОЙ ИЗ НЕРЖАВЕЮЩЕЙ СТАЛИ 18XR1/2"НР '20С | C |  | Uponor | [10 empty] | INOX | ШТ | 1408 | 1408 | 1408 | 1408 | 0% | 1408 | 1173.333 | 1173.333 | 0% | 0.057 | 2.97e-05 | 0 | 0 |  | 0 | 0 | 0 | yes | no | no | 20 | 54 | 144 | 144 | 1.14 | 0.0011197 |  | 2021-11-11 |  | YES | NO | NO | YES |  | 1 173,33 | OK | #N/A | #N/A | 891.7239
1651 | 1119136 |  | UPONOR INOX ПРЕСС-СОЕДИНИТЕЛЬ С НАРУЖНОЙ РЕЗЬБОЙ ИЗ НЕРЖАВЕЮЩЕЙ СТАЛИ 18XR3/4"НР '10С | C |  | Uponor | [10 empty] | INOX | ШТ | 1432 | 1432 | 1432 | 1432 | 0% | 1432 | 1193.333 | 1193.333 | 0% | 0.067 | 4.69e-05 | 0 | 0 |  | 0 | 0 | 0 | yes | no | no | 10 | 56 | 127 | 127 | 0.67 | 0.00090322 |  | 2021-11-11 |  | NO | NO | NO | YES |  | 0 | NO | #N/A | #N/A | 882.7955
1652 | 1119137 |  | UPONOR INOX ПРЕСС-СОЕДИНИТЕЛЬ С НАРУЖНОЙ РЕЗЬБОЙ ИЗ НЕРЖАВЕЮЩЕЙ СТАЛИ 22XR1/2"НР '10С | C |  | Uponor | [10 empty] | INOX | ШТ | 1625 | 1625 | 1625 | 1625 | 0% | 1625 | 1354.167 | 1354.167 | 0% | 0.073 | 3.77e-05 | 0 | 0 |  | 0 | 0 | 0 | yes | no | no | 10 | 69 | 114 | 114 | 0.73 | 0.00089672 |  | 2021-11-11 |  | YES | NO | NO | YES |  | 1 354,17 | OK | #N/A | #N/A | 964.2672
1653 | 1119138 |  | UPONOR INOX ПРЕСС-СОЕДИНИТЕЛЬ С НАРУЖНОЙ РЕЗЬБОЙ ИЗ НЕРЖАВЕЮЩЕЙ СТАЛИ 22XR3/4"НР '10С | C |  | Uponor | [10 empty] | INOX | ШТ | 1655 | 1655 | 1655 | 1655 | 0% | 1655 | 1379.167 | 1379.167 | 0% | 0.075 | 4.81e-05 | 0 | 0 |  | 0 | 0 | 0 | yes | no | no | 10 | 58 | 139 | 139 | 0.75 | 0.0011206 |  | 2021-11-11 |  | YES | NO | NO | YES |  | 1 379,17 | OK | #N/A | #N/A | 1012.2574
1654 | 1119139 |  | UPONOR INOX ПРЕСС-СОЕДИНИТЕЛЬ С НАРУЖНОЙ РЕЗЬБОЙ ИЗ НЕРЖАВЕЮЩЕЙ СТАЛИ 22XR1"НР '10С | C |  | Uponor | [10 empty] | INOX | ШТ | 1979 | 1979 | 1979 | 1979 | 0% | 1979 | 1649.167 | 1649.167 | 0% | 0.12 | 0.0001042 | 0 | 0 |  | 0 | 0 | 0 | yes | no | no | 10 | 72 | 158 | 158 | 1.2 | 0.0017974 |  | 2021-11-11 |  | NO | NO | NO | YES |  | 0 | NO | #N/A | #N/A | 1261.1365
1655 | 1119140 |  | UPONOR INOX ПРЕСС-СОЕДИНИТЕЛЬ С НАРУЖНОЙ РЕЗЬБОЙ ИЗ НЕРЖАВЕЮЩЕЙ СТАЛИ 28XR3/4"НР '10С | C |  | Uponor | [10 empty] | INOX | ШТ | 2004 | 2004 | 2004 | 2004 | 0% | 2004 | 1670 | 1670 | 0% | 0.102 | 6.24e-05 | 0 | 0 |  | 0 | 0 | 0 | yes | no | no | 10 | 75 | 141 | 141 | 1.02 | 0.0014911 |  | 2021-11-11 |  | NO | NO | NO | YES |  | 0 | NO | #N/A | #N/A | 1236.5834
1656 | 1119141 |  | UPONOR INOX ПРЕСС-СОЕДИНИТЕЛЬ С НАРУЖНОЙ РЕЗЬБОЙ ИЗ НЕРЖАВЕЮЩЕЙ СТАЛИ 28XR1"НР '10С | C |  | Uponor | [10 empty] | INOX | ШТ | 2172 | 2172 | 2172 | 2172 | 0% | 2172 | 1810 | 1810 | 0% | 0.118 | 9.33e-05 | 0 | 0 |  | 0 | 0 | 0 | yes | no | no | 10 | 64 | 153 | 153 | 1.18 | 0.0014982 |  | 2021-11-11 |  | YES | NO | NO | YES |  | 1 810,00 | OK | #N/A | #N/A | 1276.7612
1657 | 1119142 |  | UPONOR INOX ПРЕСС-СОЕДИНИТЕЛЬ С НАРУЖНОЙ РЕЗЬБОЙ ИЗ НЕРЖАВЕЮЩЕЙ СТАЛИ 35XR1"НР '10С | C |  | Uponor | [10 empty] | INOX | ШТ | 3543 | 3543 | 3543 | 3543 | 0% | 3543 | 2952.5 | 2952.5 | 0% | 0.15 | 0.000121 | 0 | 0 |  | 0 | 0 | 0 | yes | no | no | 10 | 83 | 165 | 165 | 1.5 | 0.0022597 |  | 2021-11-11 |  | YES | NO | NO | YES |  | 2 952,50 | OK | #N/A | #N/A | 1621.6206
1658 | 1119143 |  | UPONOR INOX ПРЕСС-СОЕДИНИТЕЛЬ С НАРУЖНОЙ РЕЗЬБОЙ ИЗ НЕРЖАВЕЮЩЕЙ СТАЛИ 35XR1 1/4"НР '10С | C |  | Uponor | [10 empty] | INOX | ШТ | 4167 | 4167 | 4167 | 4167 | 0% | 4167 | 3472.5 | 3472.5 | 0% | 0.17 | 0.0001658 | 0 | 0 |  | 0 | 0 | 0 | yes | no | no | 10 | 70 | 207 | 207 | 1.7 | 0.0029994 |  | 2021-11-11 |  | YES | NO | NO | YES |  | 3 472,50 | OK | #N/A | #N/A | 1870.4998
1659 | 1119144 |  | UPONOR INOX ПРЕСС-СОЕДИНИТЕЛЬ С НАРУЖНОЙ РЕЗЬБОЙ ИЗ НЕРЖАВЕЮЩЕЙ СТАЛИ 42XR1 1/2"НР '4С | C |  | Uponor | [10 empty] | INOX | ШТ | 4975 | 4975 | 4975 | 4975 | 0% | 4975 | 4145.833 | 4145.833 | 0% | 0.204 | 0.0002114 | 0 | 0 |  | 0 | 0 | 0 | yes | no | no | 4 | 76 | 140 | 140 | 0.816 | 0.0014896 |  | 2021-11-11 |  | YES | NO | NO | YES |  | 4 145,83 | OK | #N/A | #N/A | 2738.7867
1660 | 1119145 |  | UPONOR INOX ПРЕСС-СОЕДИНИТЕЛЬ С НАРУЖНОЙ РЕЗЬБОЙ ИЗ НЕРЖАВЕЮЩЕЙ СТАЛИ 54XR2"НР '4С | C |  | Uponor | [10 empty] | INOX | ШТ | 6004 | 6004 | 6004 | 6004 | 0% | 6004 | 5003.333 | 5003.333 | 0% | 0.372 | 0.0004176 | 0 | 0 |  | 0 | 0 | 0 | yes | no | no | 4 | 88 | 185 | 185 | 1.488 | 0.0030118 |  | 2021-11-11 |  | NO | NO | NO | YES |  | 0 | NO | #N/A | #N/A | 3830.2836
1661 | 1119146 |  | UPONOR INOX ПРЕСС-СОЕДИНИТЕЛЬ С ВНУТРЕННЕЙ РЕЗЬБОЙ ИЗ НЕРЖАВЕЮЩЕЙ СТАЛИ 15XRP1/2"ВР '10С | C |  | Uponor | [10 empty] | INOX | ШТ | 1050 | 1050 | 1050 | 1050 | 0% | 1050 | 875 | 875 | 0% | 0.053 | 3.66e-05 | 0 | 0 |  | 0 | 0 | 0 | yes | no | no | 10 | 55 | 117 | 117 | 0.53 | 0.00075289 |  | 2021-11-11 |  | YES | NO | NO | YES |  | 875,00 | OK | #N/A | #N/A | 907.3487
1662 | 1119147 |  | UPONOR INOX ПРЕСС-СОЕДИНИТЕЛЬ С ВНУТРЕННЕЙ РЕЗЬБОЙ ИЗ НЕРЖАВЕЮЩЕЙ СТАЛИ 15XRP3/4"ВР '10С | C | Ограниченно доступен в пределах складских остатков | Uponor | [10 empty] | INOX | ШТ | 1364 | 1364 | 1364 | 1364 | 0% | 1364 | 1136.667 | 1136.667 | 0% | 0.079 | 7.04e-05 | 0 | 10 | 10 | 0 | 10 | 0 | yes | no | no | 10 | 67 | 122 | 122 | 0.79 | 0.00099723 | 10 | 2021-11-11 |  | YES | YES | NO | YES |  | 1 136,67 | OK | #N/A | #N/A | 326.2955
1663 | 1119148 |  | UPONOR INOX ПРЕСС-СОЕДИНИТЕЛЬ С ВНУТРЕННЕЙ РЕЗЬБОЙ ИЗ НЕРЖАВЕЮЩЕЙ СТАЛИ 18XRP1/2"ВР '20С | C |  | Uponor | [10 empty] | INOX | ШТ | 1381 | 1381 | 1381 | 1381 | 0% | 1381 | 1150.833 | 1150.833 | 0% | 0.053 | 3.49e-05 | 0 | 0 |  | 0 | 0 | 0 | yes | no | no | 20 | 52 | 170 | 170 | 1.06 | 0.0015028 |  | 2021-11-11 |  | YES | NO | NO | YES |  | 1 150,83 | OK | #N/A | #N/A | 964.2672
1664 | 1119149 |  | UPONOR INOX ПРЕСС-СОЕДИНИТЕЛЬ С ВНУТРЕННЕЙ РЕЗЬБОЙ ИЗ НЕРЖАВЕЮЩЕЙ СТАЛИ 18XRP3/4"ВР '10С | C |  | Uponor | [10 empty] | INOX | ШТ | 1415 | 1415 | 1415 | 1415 | 0% | 1415 | 1179.167 | 1179.167 | 0% | 0.078 | 6.14e-05 | 0 | 0 |  | 0 | 0 | 0 | yes | no | no | 10 | 59 | 124 | 124 | 0.78 | 0.00090718 |  | 2021-11-11 |  | NO | NO | NO | YES |  | 0 | NO | #N/A | #N/A | 964.2672
1665 | 1119150 |  | UPONOR INOX ПРЕСС-СОЕДИНИТЕЛЬ С ВНУТРЕННЕЙ РЕЗЬБОЙ ИЗ НЕРЖАВЕЮЩЕЙ СТАЛИ 22XRP1/2"ВР '10С | C |  | Uponor | [10 empty] | INOX | ШТ | 1663 | 1663 | 1663 | 1663 | 0% | 1663 | 1385.833 | 1385.833 | 0% | 0.078 | 4.42e-05 | 0 | 0 |  | 0 | 0 | 0 | yes | no | no | 10 | 52 | 132 | 132 | 0.78 | 0.00090605 |  | 2021-11-11 |  | YES | NO | NO | YES |  | 1 385,83 | OK | #N/A | #N/A | 979.8919
1666 | 1119151 |  | UPONOR INOX ПРЕСС-СОЕДИНИТЕЛЬ С ВНУТРЕННЕЙ РЕЗЬБОЙ ИЗ НЕРЖАВЕЮЩЕЙ СТАЛИ 22XRP3/4"ВР '10С | C |  | Uponor | [10 empty] | INOX | ШТ | 1679 | 1679 | 1679 | 1679 | 0% | 1679 | 1399.167 | 1399.167 | 0% | 0.079 | 5.93e-05 | 0 | 0 |  | 0 | 0 | 0 | yes | no | no | 10 | 57 | 140 | 140 | 0.79 | 0.0011172 |  | 2021-11-11 |  | YES | NO | NO | YES |  | 1 399,17 | OK | #N/A | #N/A | 1156.2278
1667 | 1119152 |  | UPONOR INOX ПРЕСС-СОЕДИНИТЕЛЬ С ВНУТРЕННЕЙ РЕЗЬБОЙ ИЗ НЕРЖАВЕЮЩЕЙ СТАЛИ 22XRP1"ВР '10С | C |  | Uponor | [10 empty] | INOX | ШТ | 1816 | 1816 | 1816 | 1816 | 0% | 1816 | 1513.333 | 1513.333 | 0% | 0.108 | 0.0001066 | 0 | 0 |  | 0 | 0 | 0 | yes | no | no | 10 | 71 | 145 | 145 | 1.08 | 0.0014928 |  | 2021-11-11 |  | NO | NO | NO | YES |  | 0 | NO | #N/A | #N/A | 1316.939
1668 | 1119153 |  | UPONOR INOX ПРЕСС-СОЕДИНИТЕЛЬ С ВНУТРЕННЕЙ РЕЗЬБОЙ ИЗ НЕРЖАВЕЮЩЕЙ СТАЛИ 28XRP3/4"ВР '10С | C |  | Uponor | [10 empty] | INOX | ШТ | 2335 | 2335 | 2335 | 2335 | 0% | 2335 | 1945.833 | 1945.833 | 0% | 0.105 | 7.72e-05 | 0 | 0 |  | 0 | 0 | 0 | yes | no | no | 10 | 74 | 142 | 142 | 1.05 | 0.0014921 |  | 2021-11-11 |  | NO | NO | NO | YES |  | 0 | NO | #N/A | #N/A | 1253.3241
1669 | 1119154 |  | UPONOR INOX ПРЕСС-СОЕДИНИТЕЛЬ С ВНУТРЕННЕЙ РЕЗЬБОЙ ИЗ НЕРЖАВЕЮЩЕЙ СТАЛИ 28XRP1"ВР '10С | C |  | Uponor | [10 empty] | INOX | ШТ | 3220 | 3220 | 3220 | 3220 | 0% | 3220 | 2683.333 | 2683.333 | 0% | 0.105 | 9.53e-05 | 0 | 0 |  | 0 | 0 | 0 | yes | no | no | 10 | 63 | 154 | 154 | 1.05 | 0.0014941 |  | 2021-11-11 |  | YES | NO | NO | YES |  | 2 683,33 | OK | #N/A | #N/A | 1799.0726
1670 | 1119155 |  | UPONOR INOX ПРЕСС-СОЕДИНИТЕЛЬ С ВНУТРЕННЕЙ РЕЗЬБОЙ ИЗ НЕРЖАВЕЮЩЕЙ СТАЛИ 35XRP1"ВР '10С | C |  | Uponor | [10 empty] | INOX | ШТ | 3816 | 3816 | 3816 | 3816 | 0% | 3816 | 3180 | 3180 | 0% | 0.134 | 0.000124 | 0 | 0 |  | 0 | 0 | 0 | yes | no | no | 10 | 82 | 191 | 191 | 1.34 | 0.0029914 |  | 2021-11-11 |  | NO | NO | NO | YES |  | 0 | NO | #N/A | #N/A | 1726.5294
1671 | 1119156 |  | UPONOR INOX ПРЕСС-СОЕДИНИТЕЛЬ С ВНУТРЕННЕЙ РЕЗЬБОЙ ИЗ НЕРЖАВЕЮЩЕЙ СТАЛИ 35XRP1 1/4"ВР '10С | C |  | Uponor | [10 empty] | INOX | ШТ | 4004 | 4004 | 4004 | 4004 | 0% | 4004 | 3336.667 | 3336.667 | 0% | 0.174 | 0.0001747 | 0 | 0 |  | 0 | 0 | 0 | yes | no | no | 10 | 71 | 206 | 206 | 1.74 | 0.003013 |  | 2021-11-11 |  | YES | NO | NO | YES |  | 3 336,67 | OK | #N/A | #N/A | 1967.5961
1672 | 1119157 |  | UPONOR INOX ПРЕСС-СОЕДИНИТЕЛЬ С ВНУТРЕННЕЙ РЕЗЬБОЙ ИЗ НЕРЖАВЕЮЩЕЙ СТАЛИ 42XRP1 1/2"ВР '6С | C |  | Uponor | [10 empty] | INOX | ШТ | 5015 | 5015 | 5015 | 5015 | 0% | 5015 | 4179.167 | 4179.167 | 0% | 0.274 | 0.0002622 | 0 | 0 |  | 0 | 0 | 0 | yes | no | no | 6 | 75 | 173 | 173 | 1.644 | 0.0022447 |  | 2021-11-11 |  | NO | NO | NO | YES |  | 0 | NO | #N/A | #N/A | 3035.656
1673 | 1119158 |  | UPONOR INOX ПРЕСС-СОЕДИНИТЕЛЬ С ВНУТРЕННЕЙ РЕЗЬБОЙ ИЗ НЕРЖАВЕЮЩЕЙ СТАЛИ 54XRP2"ВР '4С | C |  | Uponor | [10 empty] | INOX | ШТ | 5835 | 5835 | 5835 | 5835 | 0% | 5835 | 4862.5 | 4862.5 | 0% | 0.352 | 0.000422 | 0 | 0 |  | 0 | 0 | 0 | yes | no | no | 4 | 86 | 187 | 187 | 1.408 | 0.0030073 |  | 2021-11-11 |  | NO | NO | NO | YES |  | 0 | NO | #N/A | #N/A | 4536.7432
1674 | 1119159 |  | UPONOR INOX ПРЕСС-ФЛАНЕЦ ИЗ НЕРЖАВЕЮЩЕЙ СТАЛИ PN16 DN12-15 ММ '1С | C |  | Uponor | [10 empty] | INOX | ШТ | 7881 | 7881 | 7881 | 7881 | 0% | 7881 | 6567.5 | 6567.5 | 0% | 0.572 | 0.0005325 | 0 | 0 |  | 0 | 0 | 0 | yes | no | no | 1 | 59 | 101 | 101 | 0.572 | 0.00060186 |  | 2021-11-11 |  | NO | NO | NO | YES |  | 0 | NO | #N/A | #N/A | 3895.0145
1675 | 1119160 |  | UPONOR INOX ПРЕСС-ФЛАНЕЦ ИЗ НЕРЖАВЕЮЩЕЙ СТАЛИ PN16 DN15-18 ММ '1С | C |  | Uponor | [10 empty] | INOX | ШТ | 7891 | 7891 | 7891 | 7891 | 0% | 7891 | 6575.833 | 6575.833 | 0% | 0.616 | 0.0005144 | 0 | 0 |  | 0 | 0 | 0 | yes | no | no | 1 | 57 | 126 | 126 | 0.616 | 0.00090493 |  | 2021-11-11 |  | NO | NO | NO | YES |  | 0 | NO | #N/A | #N/A | 4015.5479
1676 | 1119161 |  | UPONOR INOX ПРЕСС-ФЛАНЕЦ ИЗ НЕРЖАВЕЮЩЕЙ СТАЛИ PN16 DN20-22 ММ '1С | C |  | Uponor | [10 empty] | INOX | ШТ | 8834 | 8834 | 8834 | 8834 | 0% | 8834 | 7361.667 | 7361.667 | 0% | 0.792 | 0.0006505 | 0 | 0 |  | 0 | 0 | 0 | yes | no | no | 1 | 59 | 124 | 124 | 0.792 | 0.00090718 |  | 2021-11-11 |  | NO | NO | NO | YES |  | 0 | NO | #N/A | #N/A | 5396.1018
1677 | 1119162 |  | UPONOR INOX ПРЕСС-ФЛАНЕЦ ИЗ НЕРЖАВЕЮЩЕЙ СТАЛИ PN16 DN25-28 ММ '1С | C |  | Uponor | [10 empty] | INOX | ШТ | 10845 | 10845 | 10845 | 10845 | 0% | 10845 | 9037.5 | 9037.5 | 0% | 1.122 | 0.0008596 | 0 | 0 |  | 0 | 0 | 0 | yes | no | no | 1 | 65 | 166 | 166 | 1.122 | 0.0017911 |  | 2021-11-11 |  | NO | NO | NO | YES |  | 0 | NO | #N/A | #N/A | 6408.3591
1678 | 1119163 |  | UPONOR INOX ПРЕСС-ФЛАНЕЦ ИЗ НЕРЖАВЕЮЩЕЙ СТАЛИ PN16 DN32-35 ММ '1С | C |  | Uponor | [10 empty] | INOX | ШТ | 13215 | 13215 | 13215 | 13215 | 0% | 13215 | 11012.5 | 11012.5 | 0% | 1.77 | 0.001372 | 0 | 0 |  | 0 | 0 | 0 | yes | no | no | 1 | 70 | 179 | 179 | 1.77 | 0.0022429 |  | 2021-11-11 |  | NO | NO | NO | YES |  | 0 | NO | #N/A | #N/A | 9733.072
1679 | 1119164 |  | UPONOR INOX ПРЕСС-ФЛАНЕЦ ИЗ НЕРЖАВЕЮЩЕЙ СТАЛИ PN16 DN40-42 ММ '1С | C |  | Uponor | [10 empty] | INOX | ШТ | 17062 | 17062 | 17062 | 17062 | 0% | 17062 | 14218.333 | 14218.333 | 0% | 2.09 | 0.0017325 | 0 | 0 |  | 0 | 0 | 0 | yes | no | no | 1 | 77 | 153 | 153 | 2.09 | 0.0018025 |  | 2021-11-11 |  | NO | NO | NO | YES |  | 0 | NO | #N/A | #N/A | 11427.2359
1680 | 1119165 |  | UPONOR INOX ПРЕСС-ФЛАНЕЦ ИЗ НЕРЖАВЕЮЩЕЙ СТАЛИ PN16 DN50-54 ММ '1С | C |  | Uponor | [10 empty] | INOX | ШТ | 18521 | 18521 | 18521 | 18521 | 0% | 18521 | 15434.167 | 15434.167 | 0% | 2.838 | 0.0023822 | 0 | 0 |  | 0 | 0 | 0 | yes | no | no | 1 | 88 | 226 | 226 | 2.838 | 0.0044947 |  | 2021-11-11 |  | NO | NO | NO | YES |  | 0 | NO | #N/A | #N/A | 14566.6846
1681 | 1119166 |  | UPONOR INOX ПРЕСС-СОЕДИНИТЕЛЬ ИЗ НЕРЖАВЕЮЩЕЙ СТАЛИ 15-15 '20С | C |  | Uponor | [10 empty] | INOX | ШТ | 598 | 598 | 598 | 598 | 0% | 598 | 498.333 | 498.333 | 0% | 0.04 | 3e-05 | 0 | 0 |  | 0 | 0 | 0 | yes | no | no | 20 | 52 | 147 | 147 | 0.8 | 0.0011237 |  | 2021-11-11 |  | NO | NO | NO | YES |  | 0 | NO | #N/A | #N/A | 409.5904
1682 | 1119167 |  | UPONOR INOX ПРЕСС-СОЕДИНИТЕЛЬ ИЗ НЕРЖАВЕЮЩЕЙ СТАЛИ 18-18 '10С | C |  | Uponor | [10 empty] | INOX | ШТ | 623 | 623 | 623 | 623 | 0% | 623 | 519.167 | 519.167 | 0% | 0.046 | 3.86e-05 | 0 | 0 |  | 0 | 0 | 0 | yes | no | no | 10 | 53 | 130 | 130 | 0.46 | 0.0008957 |  | 2021-11-11 |  | NO | NO | NO | YES |  | 0 | NO | #N/A | #N/A | 441.9558
1683 | 1119168 |  | UPONOR INOX ПРЕСС-СОЕДИНИТЕЛЬ ИЗ НЕРЖАВЕЮЩЕЙ СТАЛИ 22-22 '10С | C |  | Uponor | [10 empty] | INOX | ШТ | 674 | 674 | 674 | 674 | 0% | 674 | 561.667 | 561.667 | 0% | 0.062 | 6.04e-05 | 0 | 0 |  | 0 | 0 | 0 | yes | no | no | 10 | 59 | 138 | 138 | 0.62 | 0.0011236 |  | 2021-11-11 |  | YES | NO | NO | YES |  | 561,67 | OK | #N/A | #N/A | 554.6768
1684 | 1119169 |  | UPONOR INOX ПРЕСС-СОЕДИНИТЕЛЬ ИЗ НЕРЖАВЕЮЩЕЙ СТАЛИ 28-28 '10С | C |  | Uponor | [10 empty] | INOX | ШТ | 793 | 793 | 793 | 793 | 0% | 793 | 660.833 | 660.833 | 0% | 0.078 | 8.81e-05 | 0 | 0 |  | 0 | 0 | 0 | yes | no | no | 10 | 61 | 157 | 157 | 0.78 | 0.0015036 |  | 2021-11-11 |  | NO | NO | NO | YES |  | 0 | NO | #N/A | #N/A | 666.2818
1685 | 1119170 |  | UPONOR INOX ПРЕСС-СОЕДИНИТЕЛЬ ИЗ НЕРЖАВЕЮЩЕЙ СТАЛИ 35-35 '10С | C |  | Uponor | [10 empty] | INOX | ШТ | 1158 | 1158 | 1158 | 1158 | 0% | 1158 | 965 | 965 | 0% | 0.107 | 0.0001458 | 0 | 0 |  | 0 | 0 | 0 | yes | no | no | 10 | 72 | 177 | 177 | 1.07 | 0.0022557 |  | 2021-11-11 |  | YES | NO | NO | YES |  | 965,00 | OK | #N/A | #N/A | 738.8251
1686 | 1119171 |  | UPONOR INOX ПРЕСС-СОЕДИНИТЕЛЬ ИЗ НЕРЖАВЕЮЩЕЙ СТАЛИ 42-42 '4С | C |  | Uponor | [10 empty] | INOX | ШТ | 1666 | 1666 | 1666 | 1666 | 0% | 1666 | 1388.333 | 1388.333 | 0% | 0.148 | 0.0002333 | 0 | 0 |  | 0 | 0 | 0 | yes | no | no | 4 | 80 | 137 | 137 | 0.592 | 0.0015015 |  | 2021-11-11 |  | YES | NO | NO | YES |  | 1 388,33 | OK | #N/A | #N/A | 964.2672
1687 | 1119172 |  | UPONOR INOX ПРЕСС-СОЕДИНИТЕЛЬ ИЗ НЕРЖАВЕЮЩЕЙ СТАЛИ 54-54 '4С | C |  | Uponor | [10 empty] | INOX | ШТ | 2116 | 2116 | 2116 | 2116 | 0% | 2116 | 1763.333 | 1763.333 | 0% | 0.21 | 0.0003964 | 0 | 0 |  | 0 | 0 | 0 | yes | no | no | 4 | 91 | 157 | 157 | 0.84 | 0.0022431 |  | 2021-11-11 |  | NO | NO | NO | YES |  | 0 | NO | #N/A | #N/A | 1268.9488
1688 | 1119173 |  | UPONOR INOX ПРЕСС-ПЕРЕХОДНИК ИЗ НЕРЖАВЕЮЩЕЙ СТАЛИ С ГЛАДКИМ КОНЦОМ 18-15 '20С | C |  | Uponor | [10 empty] | INOX | ШТ | 681 | 681 | 681 | 681 | 0% | 681 | 567.5 | 567.5 | 0% | 0.039 | 3.34e-05 | 0 | 0 |  | 0 | 0 | 0 | yes | no | no | 20 | 58 | 125 | 125 | 0.78 | 0.00090625 |  | 2021-11-11 |  | NO | NO | NO | YES |  | 0 | NO | #N/A | #N/A | 482.1336
1689 | 1119174 |  | UPONOR INOX ПРЕСС-ПЕРЕХОДНИК ИЗ НЕРЖАВЕЮЩЕЙ СТАЛИ С ГЛАДКИМ КОНЦОМ 22-15 '10С | C |  | Uponor | [10 empty] | INOX | ШТ | 805 | 805 | 805 | 805 | 0% | 805 | 670.833 | 670.833 | 0% | 0.045 | 3.46e-05 | 0 | 0 |  | 0 | 0 | 0 | yes | no | no | 10 | 60 | 122 | 122 | 0.45 | 0.00089304 |  | 2021-11-11 |  | NO | NO | NO | YES |  | 0 | NO | #N/A | #N/A | 521.1953
1690 | 1119175 |  | UPONOR INOX ПРЕСС-ПЕРЕХОДНИК ИЗ НЕРЖАВЕЮЩЕЙ СТАЛИ С ГЛАДКИМ КОНЦОМ 22-18 '10С | C |  | Uponor | [10 empty] | INOX | ШТ | 800 | 800 | 800 | 800 | 0% | 800 | 666.667 | 666.667 | 0% | 0.046 | 4.16e-05 | 0 | 0 |  | 0 | 0 | 0 | yes | no | no | 10 | 57 | 126 | 126 | 0.46 | 0.00090493 |  | 2021-11-11 |  | NO | NO | NO | YES |  | 0 | NO | #N/A | #N/A | 554.6768
1691 | 1119176 |  | UPONOR INOX ПРЕСС-ПЕРЕХОДНИК ИЗ НЕРЖАВЕЮЩЕЙ СТАЛИ С ГЛАДКИМ КОНЦОМ 28-15 '10С | C |  | Uponor | [10 empty] | INOX | ШТ | 984 | 984 | 984 | 984 | 0% | 984 | 820 | 820 | 0% | 0.056 | 5.76e-05 | 0 | 0 |  | 0 | 0 | 0 | yes | no | no | 10 | 74 | 123 | 123 | 0.56 | 0.0011195 |  | 2021-11-11 |  | NO | NO | NO | YES |  | 0 | NO | #N/A | #N/A | 675.2102
1692 | 1119177 |  | UPONOR INOX ПРЕСС-ПЕРЕХОДНИК ИЗ НЕРЖАВЕЮЩЕЙ СТАЛИ С ГЛАДКИМ КОНЦОМ 28-18 '10С | C |  | Uponor | [10 empty] | INOX | ШТ | 1008 | 1008 | 1008 | 1008 | 0% | 1008 | 840 | 840 | 0% | 0.061 | 6.08e-05 | 0 | 0 |  | 0 | 0 | 0 | yes | no | no | 10 | 78 | 120 | 120 | 0.61 | 0.0011232 |  | 2021-11-11 |  | NO | NO | NO | YES |  | 0 | NO | #N/A | #N/A | 666.2818
1693 | 1119178 |  | UPONOR INOX ПРЕСС-ПЕРЕХОДНИК ИЗ НЕРЖАВЕЮЩЕЙ СТАЛИ С ГЛАДКИМ КОНЦОМ 28-22 '10С | C |  | Uponor | [10 empty] | INOX | ШТ | 971 | 971 | 971 | 971 | 0% | 971 | 809.167 | 809.167 | 0% | 0.064 | 6.86e-05 | 0 | 0 |  | 0 | 0 | 0 | yes | no | no | 10 | 67 | 130 | 130 | 0.64 | 0.0011323 |  | 2021-11-11 |  | YES | NO | NO | YES |  | 809,17 | OK | #N/A | #N/A | 690.835
1694 | 1119179 |  | UPONOR INOX ПРЕСС-ПЕРЕХОДНИК ИЗ НЕРЖАВЕЮЩЕЙ СТАЛИ С ГЛАДКИМ КОНЦОМ 35-18 '10С | C |  | Uponor | [10 empty] | INOX | ШТ | 1672 | 1672 | 1672 | 1672 | 0% | 1672 | 1393.333 | 1393.333 | 0% | 0.09 | 0.0001054 | 0 | 0 |  | 0 | 0 | 0 | yes | no | no | 10 | 86 | 132 | 132 | 0.9 | 0.0014985 |  | 2021-11-11 |  | NO | NO | NO | YES |  | 0 | NO | #N/A | #N/A | 1324.7513
1695 | 1119180 |  | UPONOR INOX ПРЕСС-ПЕРЕХОДНИК ИЗ НЕРЖАВЕЮЩЕЙ СТАЛИ С ГЛАДКИМ КОНЦОМ 35-22 '10С | C |  | Uponor | [10 empty] | INOX | ШТ | 1598 | 1598 | 1598 | 1598 | 0% | 1598 | 1331.667 | 1331.667 | 0% | 0.088 | 9.37e-05 | 0 | 0 |  | 0 | 0 | 0 | yes | no | no | 10 | 77 | 140 | 140 | 0.88 | 0.0015092 |  | 2021-11-11 |  | YES | NO | NO | YES |  | 1 331,67 | OK | #N/A | #N/A | 867.1708
1696 | 1119181 |  | UPONOR INOX ПРЕСС-ПЕРЕХОДНИК ИЗ НЕРЖАВЕЮЩЕЙ СТАЛИ С ГЛАДКИМ КОНЦОМ 35-28 '10С | C |  | Uponor | [10 empty] | INOX | ШТ | 1605 | 1605 | 1605 | 1605 | 0% | 1605 | 1337.5 | 1337.5 | 0% | 0.088 | 0.0001054 | 0 | 0 |  | 0 | 0 | 0 | yes | no | no | 10 | 73 | 143 | 143 | 0.88 | 0.0014928 |  | 2021-11-11 |  | YES | NO | NO | YES |  | 1 337,50 | OK | #N/A | #N/A | 947.5264
1697 | 1119182 |  | UPONOR INOX ПРЕСС-ПЕРЕХОДНИК ИЗ НЕРЖАВЕЮЩЕЙ СТАЛИ С ГЛАДКИМ КОНЦОМ 42-18 '10С | C |  | Uponor | [10 empty] | INOX | ШТ | 2935 | 2935 | 2935 | 2935 | 0% | 2935 | 2445.833 | 2445.833 | 0% | 0.118 | 0.0001773 | 0 | 0 |  | 0 | 0 | 0 | yes | no | no | 10 | 101 | 133 | 133 | 1.18 | 0.0017866 |  | 2021-11-11 |  | NO | NO | NO | YES |  | 0 | NO | #N/A | #N/A | 2449.7297
1698 | 1119183 |  | UPONOR INOX ПРЕСС-ПЕРЕХОДНИК ИЗ НЕРЖАВЕЮЩЕЙ СТАЛИ С ГЛАДКИМ КОНЦОМ 42-22 '5С | C |  | Uponor | [10 empty] | INOX | ШТ | 2077 | 2077 | 2077 | 2077 | 0% | 2077 | 1730.833 | 1730.833 | 0% | 0.116 | 0.0001605 | 0 | 0 |  | 0 | 0 | 0 | yes | no | no | 5 | 91 | 128 | 128 | 0.58 | 0.0014909 |  | 2021-11-11 |  | YES | NO | NO | YES |  | 1 730,83 | OK | #N/A | #N/A | 1758.8948
1699 | 1119184 |  | UPONOR INOX ПРЕСС-ПЕРЕХОДНИК ИЗ НЕРЖАВЕЮЩЕЙ СТАЛИ С ГЛАДКИМ КОНЦОМ 42-28 '5С | C |  | Uponor | [10 empty] | INOX | ШТ | 2125 | 2125 | 2125 | 2125 | 0% | 2125 | 1770.833 | 1770.833 | 0% | 0.126 | 0.0001738 | 0 | 0 |  | 0 | 0 | 0 | yes | no | no | 5 | 99 | 123 | 123 | 0.63 | 0.0014978 |  | 2021-11-11 |  | NO | NO | NO | YES |  | 0 | NO | #N/A | #N/A | 1799.0726
1700 | 1119185 |  | UPONOR INOX ПРЕСС-ПЕРЕХОДНИК ИЗ НЕРЖАВЕЮЩЕЙ СТАЛИ С ГЛАДКИМ КОНЦОМ 42-35 '5С | C |  | Uponor | [10 empty] | INOX | ШТ | 2028 | 2028 | 2028 | 2028 | 0% | 2028 | 1690 | 1690 | 0% | 0.114 | 0.00016 | 0 | 0 |  | 0 | 0 | 0 | yes | no | no | 5 | 79 | 138 | 138 | 0.57 | 0.0015045 |  | 2021-11-11 |  | YES | NO | NO | YES |  | 1 690,00 | OK | #N/A | #N/A | 1003.3289
1701 | 1119186 |  | UPONOR INOX ПРЕСС-ПЕРЕХОДНИК ИЗ НЕРЖАВЕЮЩЕЙ СТАЛИ С ГЛАДКИМ КОНЦОМ 54-28 '5С | C |  | Uponor | [10 empty] | INOX | ШТ | 3524 | 3524 | 3524 | 3524 | 0% | 3524 | 2936.667 | 2936.667 | 0% | 0.185 | 0.0002901 | 0 | 0 |  | 0 | 0 | 0 | yes | no | no | 5 | 100 | 150 | 150 | 0.925 | 0.00225 |  | 2021-11-11 |  | NO | NO | NO | YES |  | 0 | NO | #N/A | #N/A | 2970.9251
1702 | 1119187 |  | UPONOR INOX ПРЕСС-ПЕРЕХОДНИК ИЗ НЕРЖАВЕЮЩЕЙ СТАЛИ С ГЛАДКИМ КОНЦОМ 54-35 '5С | C |  | Uponor | [10 empty] | INOX | ШТ | 2904 | 2904 | 2904 | 2904 | 0% | 2904 | 2420 | 2420 | 0% | 0.206 | 0.0003412 | 0 | 0 |  | 0 | 0 | 0 | yes | no | no | 5 | 117 | 160 | 160 | 1.03 | 0.0029952 |  | 2021-11-11 |  | NO | NO | NO | YES |  | 0 | NO | #N/A | #N/A | 2007.7739
1703 | 1119188 |  | UPONOR INOX ПРЕСС-ПЕРЕХОДНИК ИЗ НЕРЖАВЕЮЩЕЙ СТАЛИ С ГЛАДКИМ КОНЦОМ 54-42 '5С | C |  | Uponor | [10 empty] | INOX | ШТ | 3047 | 3047 | 3047 | 3047 | 0% | 3047 | 2539.167 | 2539.167 | 0% | 0.179 | 0.0002829 | 0 | 0 |  | 0 | 0 | 0 | yes | no | no | 5 | 97 | 152 | 152 | 0.895 | 0.0022411 |  | 2021-11-11 |  | NO | NO | NO | YES |  | 0 | NO | #N/A | #N/A | 1148.4154
1704 | 1119189 |  | UPONOR INOX ПРЕСС-КЛЕЩИ ДЛЯ ФИТИНГОВ ИЗ НЕРЖАВЕЮЩЕЙ СТАЛИ, ПРОФИЛЬ М 15 '1С | C |  | Uponor | [10 empty] | INOX | ШТ | 25574 | 25574 | 25574 | 25574 | 0% | 25574 | 21311.667 | 21311.667 | 0% | 1.91 | 0.0003702 | 0 | 0 |  | 0 | 0 | 0 | yes | no | no | 1 | 160 | 110 | 60 | 1.91 | 0.001056 |  | 2021-11-11 |  | YES | NO | NO | YES |  | 21 311,67 | OK | #N/A | #N/A | 26500.6072
1705 | 1119190 |  | UPONOR INOX ПРЕСС-КЛЕЩИ ДЛЯ ФИТИНГОВ ИЗ НЕРЖАВЕЮЩЕЙ СТАЛИ, ПРОФИЛЬ М 18 '1С | C |  | Uponor | [10 empty] | INOX | ШТ | 25574 | 25574 | 25574 | 25574 | 0% | 25574 | 21311.667 | 21311.667 | 0% | 1.944 | 0.0003702 | 0 | 0 |  | 0 | 0 | 0 | yes | no | no | 1 | 160 | 110 | 60 | 1.944 | 0.001056 |  | 2021-11-11 |  | YES | NO | NO | YES |  | 21 311,67 | OK | #N/A | #N/A | 26500.6072
1706 | 1119191 |  | UPONOR INOX ПРЕСС-КЛЕЩИ ДЛЯ ФИТИНГОВ ИЗ НЕРЖАВЕЮЩЕЙ СТАЛИ, ПРОФИЛЬ М 22 '1С | C | Ограниченно доступен в пределах складских остатков | Uponor | [10 empty] | INOX | ШТ | 25574 | 25574 | 25574 | 25574 | 0% | 25574 | 21311.667 | 21311.667 | 0% | 2.174 | 0.0003702 | 0 | 1 | 1 | 0 | 1 | 0 | yes | no | no | 1 | 160 | 110 | 60 | 2.174 | 0.001056 | 1 | 2021-11-11 |  | YES | YES | NO | YES |  | 21 311,67 | OK | #N/A | #N/A | 7164.9522
1707 | 1119192 |  | UPONOR INOX ПРЕСС-КЛЕЩИ ДЛЯ ФИТИНГОВ ИЗ НЕРЖАВЕЮЩЕЙ СТАЛИ, ПРОФИЛЬ М 28 '1С | C | Ограниченно доступен в пределах складских остатков | Uponor | [10 empty] | INOX | ШТ | 28032 | 28032 | 28032 | 28032 | 0% | 28032 | 23360 | 23360 | 0% | 2.104 | 0.0003853 | 0 | 1 | 1 | 0 | 1 | 0 | yes | no | no | 1 | 160 | 110 | 60 | 2.104 | 0.001056 | 1 | 2021-11-11 |  | YES | YES | NO | YES |  | 23 360,00 | OK | #N/A | #N/A | 8007.8878
1708 | 1119193 |  | UPONOR INOX ПРЕСС-КЛЕЩИ ДЛЯ ФИТИНГОВ ИЗ НЕРЖАВЕЮЩЕЙ СТАЛИ, ПРОФИЛЬ М 35 '1С | C |  | Uponor | [10 empty] | INOX | ШТ | 29312 | 29312 | 29312 | 29312 | 0% | 29312 | 24426.667 | 24426.667 | 0% | 2.094 | 0.0004315 | 0 | 0 |  | 0 | 0 | 0 | yes | no | no | 1 | 160 | 110 | 60 | 2.094 | 0.001056 |  | 2021-11-11 |  | YES | NO | NO | YES |  | 24 426,67 | OK | #N/A | #N/A | 31961.4399
1709 | 1119196 |  | UPONOR INOX ПРЕСС-НАСАДКА ДЛЯ ПРЕСС-ОБОЙМЫ ДЛЯ ФИТИНГОВ ИЗ НЕРЖАВЕЮЩЕЙ СТАЛИ, ПРОФИЛЬ М 42-54 '1С | C |  | Uponor | [10 empty] | INOX | ШТ | 34432 | 34432 | 34432 | 34432 | 0% | 34432 | 28693.333 | 28693.333 | 0% | 1.71 | 0.0004589 | 0 | 0 |  | 0 | 0 | 0 | yes | no | no | 1 | 270 | 140 | 25 | 1.71 | 0.000945 |  | 2021-11-11 |  | YES | NO | NO | YES |  | 28 693,33 | OK | #N/A | #N/A | 37743.695
1710 | 1119194 |  | UPONOR INOX ПРЕСС-ОБОЙМА ДЛЯ ФИТИНГОВ ИЗ НЕРЖАВЕЮЩЕЙ СТАЛИ, ПРОФИЛЬ M 42 '1С | C |  | Uponor | [10 empty] | INOX | ШТ | 140288 | 140288 | 140288 | 140288 | 0% | 140288 | 116906.667 | 116906.667 | 0% | 1.97 | 0.0006411 | 0 | 0 |  | 0 | 0 | 0 | yes | no | no | 1 | 160 | 110 | 60 | 1.97 | 0.001056 |  | 2021-11-11 |  | YES | NO | NO | YES |  | 116 906,67 | OK | #N/A | #N/A | 154989.2117
1711 | 1119195 |  | UPONOR INOX ПРЕСС-ОБОЙМА ДЛЯ ФИТИНГОВ ИЗ НЕРЖАВЕЮЩЕЙ СТАЛИ, ПРОФИЛЬ M 54 '1С | C |  | Uponor | [10 empty] | INOX | ШТ | 140288 | 140288 | 140288 | 140288 | 0% | 140288 | 116906.667 | 116906.667 | 0% | 1.76 | 0.0006411 | 0 | 0 |  | 0 | 0 | 0 | yes | no | no | 1 | 160 | 110 | 60 | 1.76 | 0.001056 |  | 2021-11-11 |  | YES | NO | NO | YES |  | 116 906,67 | OK | #N/A | #N/A | 158201.2036
1712 | 1119197 |  | UPONOR INOX ТРУБОРЕЗ ДЛЯ ТРУБ ИЗ НЕРЖАВЕЮЩЕЙ СТАЛИ 15-54 '1С | C |  | Uponor | [10 empty] | INOX | ШТ | 9984 | 9984 | 9984 | 9984 | 0% | 9984 | 8320 | 8320 | 0% | 0.905 | 0.0003513 | 0 | 0 |  | 0 | 0 | 0 | yes | no | no | 1 | 258 | 110 | 42 | 0.905 | 0.001192 |  | 2021-11-11 |  | YES | NO | NO | YES |  | 8 320,00 | OK | #N/A | #N/A | 9797.803
1713 | 1119198 |  | UPONOR INOX ЗАПАСНОЕ ЛЕЗВИЕ ДЛЯ ТРУБОРЕЗА INOX 15-54 '1С | C |  | Uponor | [10 empty] | INOX | ШТ | 1280 | 1280 | 1280 | 1280 | 0% | 1280 | 1066.667 | 1066.667 | 0% | 0.05 | 2.5e-06 | 0 | 0 |  | 0 | 0 | 0 | yes | no | no | 1 | 25 | 25 | 11 | 0.05 | 6.875e-06 |  | 2021-11-11 |  | YES | NO | NO | YES |  | 1 066,67 | OK | #N/A | #N/A | 683.0226
1714 | 1119199 |  | UPONOR INOX ГРАТОСНИМАТЕЛЬ ДЛЯ ТРУБ ИЗ НЕРЖАВЕЮЩЕЙ СТАЛИ 15-54 '1С | C |  | Uponor | [10 empty] | INOX | ШТ | 10214 | 10214 | 10214 | 10214 | 0% | 10214 | 8511.667 | 8511.667 | 0% | 0.44 | 0.0004165 | 0 | 0 |  | 0 | 0 | 0 | yes | no | no | 1 | 78 | 76 | 99 | 0.44 | 0.00058687 |  | 2021-11-11 |  | YES | NO | NO | YES |  | 8 511,67 | OK | #N/A | #N/A | 9637.0917
1715 | 1119200 |  | UPONOR INOX РАЗМЕТОЧНЫЙ ШАБЛОН ДЛЯ НЕРЖАВЕЮЩИХ ТРУБ 15-54 '1С | C |  | Uponor | [10 empty] | INOX | ШТ | 384 | 384 | 384 | 384 | 0% | 384 | 320 | 320 | 0% | 0.32 | 0.0001925 | 0 | 0 |  | 0 | 0 | 0 | yes | no | no | 1 | 180 | 60 | 105 | 0.32 | 0.001134 |  | 2021-11-11 |  | YES | YES | NO | YES |  | 320,00 | OK | #N/A | #N/A | 457.5805
1716 | Продукция Riifo |  |  |  |  | Uponor | [17 empty] | 0 | 0 | 0 |  |  |  | 0 | 0 |  | 0 | 0 | 0 | 36: no; 37: no; 38: no; 48: NEW; 49: NO; 50: NO; 51: NO; 52: NO; 54: 0 | OK | #N/A | #N/A | #N/A
1717 | 1135647 |  | 1100046870 RIIFO Omni труба PE-Xb/AL/PE-Xb 16x2,0 бухта 200 м белая '200С | C | Запланирован к выводу из ассортимента и замене на новый аналог | RIIFO |  |  |  |  | 1237001 |  |  | 1237001 | 1237001 |  | Riifo Omni pipes | М | 132 | 132 | 154 | 169 | 10% | 169 | 140.833 | 128.333 | 10% | 0.111 | 0.00049877 | 0 | 0 | 54000 | 53900 | 0 | 0 | yes | no | no | 200 | 755 | 755 | 175 | 22.2 | 0.099754 | 55200 | 2022-06-01 | CN | YES | YES | NO | YES |  | 110,00 | OK | #N/A | #N/A | 50
1718 | 1135648 |  | 1100046871 RIIFO Omni труба PE-Xb/AL/PE-Xb 20x2,0 бухта 100 м белая '100С | C | Запланирован к выводу из ассортимента и замене на новый аналог | RIIFO |  |  |  |  | 1237003 |  |  | 1237003 | 1237003 |  | Riifo Omni pipes | М | 211 | 211 | 265 | 292 | 10% | 292 | 243.333 | 220.833 | 10% | 0.15 | 0.00083752 | 0 | 0 | 63600 | 63300 | 0 | 0 | yes | no | no | 100 | 760 | 760 | 145 | 15 | 0.083752 | 38300 | 2022-06-01 | CN | YES | YES | NO | YES |  | 175,83 | OK | #N/A | #N/A | 79.17
1719 | 1135649 |  | 1100046872 RIIFO Omni труба PE-Xb/AL/PE-Xb 26x3,0 бухта 50 м белая '50С | C | Запланирован к выводу из ассортимента и замене на новый аналог | RIIFO |  |  |  |  | 1237005 |  |  | 1237005 | 1237005 |  | Riifo Omni pipes | М | 323 | 355 | 468 | 515 | 10% | 515 | 429.167 | 390 | 10% | 0.266 | 0.001575 | 0 | 0 | 5400 | 4150 | 0 | 0 | yes | no | no | 50 | 750 | 750 | 140 | 13.3 | 0.07875 | 4100 | 2022-06-01 | CN | YES | YES | NO | YES |  | 315,83 | OK | #N/A | #N/A | 175
1720 | 1135650 |  | 1100046873 RIIFO Omni труба PE-Xb/AL/PE-Xb 32x3,0 бухта 50 м белая '50С | C | Запланирован к выводу из ассортимента и замене на новый аналог | RIIFO |  |  |  |  | 1237007 |  |  | 1237007 | 1237007 |  | Riifo Omni pipes | М | 417 | 417 | 596 | 656 | 10% | 656 | 546.667 | 496.667 | 10% | 0.346 | 0.00243 | 0 | 0 | 1300 | 750 | 0 | 0 | yes | no | no | 50 | 900 | 900 | 150 | 17.3 | 0.1215 | 250 | 2022-06-01 | CN | YES | YES | NO | YES |  | 347,50 | NO | #N/A | #N/A | 208.33
1721 | 1135847 |  | 1100046878 RIIFO Omni труба PE-Xb/AL/PE-Xb 32x3,0 отрезок 5 м белая '30С | C | Выведен из ассортимента и заменён на новый аналог | RIIFO |  |  |  |  | 1237007 |  |  | 1237007 | 1237007 |  | Riifo Omni pipes | М | 564 | 564 | 589 | 648 | 10% | 648 | 540 | 490.833 | 10% | 0.34 | 0.0024 | 0 | 0 |  | 0 | 0 | 0 | yes | no | no | 30 | 5000 | 120 | 120 | 10.2 | 0.072 | 0 | 2022-06-01 | CN | YES | YES | NO | YES |  | 470,00 | OK | #N/A | #N/A | 135
1722 | 1135848 |  | 1100046862 RIIFO Omni труба PE-Xb/AL/PE-Xb 40x4,0 отрезок 5 м белая '25С | C | Выведен из ассортимента и заменён на новый аналог | RIIFO |  |  |  |  | 1237010 |  |  | 1237010 | 1237010 |  | Riifo Omni pipes | М | 840 | 840 | 1069 | 1176 | 10% | 1176 | 980 | 890.833 | 10% | 0.525 | 0.00288 | 0 | 0 |  | 155 | 0 | 0 | yes | no | no | 25 | 5000 | 120 | 120 | 13.1 | 0.072 | 665 | 2022-06-01 | CN | YES | YES | NO | YES |  | 700,00 | OK | #N/A | #N/A | 316.67
1723 | 1135885 |  | 1100045772 RIIFO Omni заглушка пресс латунь 16 '5С | C | Запланирован к выводу из ассортимента и замене на новый аналог | RIIFO |  |  |  |  | 1237071 |  |  | 1237071 | 1237071 |  | Riifo Omni components | ШТ | 174 | 174 | 258 | 284 | 10% | 284 | 236.667 | 215 | 10% | 0.016 | 5.4e-05 | 0 | 0 | 20 | 20 | 0 | 0 | yes | no | no | 5 | 100 | 75 | 36 | 0.08 | 0.00027 | 0 | 2022-06-01 | CN | YES | YES | NO | YES |  | 145,00 | NO | #N/A | #N/A | 75
1724 | 1135688 |  | 1100046407 RIIFO Omni угольник пресс латунь 90° 16-16 '5С | C | Запланирован к выводу из ассортимента и замене на новый аналог | RIIFO |  |  |  |  | 1237021 |  |  | 1237021 | 1237021 |  | Riifo Omni components | ШТ | 404 | 404 | 516 | 568 | 10% | 568 | 473.333 | 430 | 10% | 0.06 | 5.4e-05 | 0 | 0 | 3265 | 0 | 0 | 0 | yes | no | no | 5 | 100 | 75 | 36 | 0.3 | 0.00027 | 5600 | 2022-06-01 | CN | YES | YES | NO | YES |  | 336,67 | OK | #N/A | #N/A | 126.67
1725 | 1135689 |  | 1100046408 RIIFO Omni угольник пресс латунь 90° 20-20 '5С | C | Запланирован к выводу из ассортимента и замене на новый аналог | RIIFO |  |  |  |  | 1237022 |  |  | 1237022 | 1237022 |  | Riifo Omni components | ШТ | 545 | 545 | 739 | 813 | 10% | 813 | 677.5 | 615.833 | 10% | 0.079 | 5.4e-05 | 0 | 0 | 3541 | 975 | 0 | 0 | yes | no | no | 5 | 100 | 75 | 36 | 0.4 | 0.00027 | 5820 | 2022-06-01 | CN | YES | YES | NO | YES |  | 454,17 | OK | #N/A | #N/A | 168.33
1726 | 1135690 |  | 1100047049 RIIFO Omni угольник пресс латунь 90° 26-26 '5С | C | Запланирован к выводу из ассортимента и замене на новый аналог | RIIFO |  |  |  |  | 1237023 |  |  | 1237023 | 1237023 |  | Riifo Omni components | ШТ | 872 | 1076 | 1159 | 1275 | 10% | 1275 | 1062.5 | 965.833 | 10% | 0.142 | 5.4e-05 | 0 | 0 | 692 | 222 | 0 | 0 | yes | no | no | 5 | 100 | 75 | 36 | 0.71 | 0.00027 | 687 | 2022-06-01 | CN | YES | YES | NO | YES |  | 896,67 | OK | #N/A | #N/A | 313.33
1727 | 1135691 |  | 1100046409 RIIFO Omni угольник пресс латунь 90° 32-32 '4С | C | Выведен из ассортимента и заменён на новый аналог | RIIFO |  |  |  |  | 1237024 |  |  | 1237024 | 1237024 |  | Riifo Omni components | ШТ | 1259 | 1259 | 1372 | 1509 | 10% | 1509 | 1257.5 | 1143.333 | 10% | 0.205 | 6.75e-05 | 0 | 0 |  | 44 | 0 | 0 | yes | no | no | 4 | 100 | 75 | 36 | 0.82 | 0.00027 | 16 | 2022-06-01 | CN | YES | YES | NO | YES |  | 1 049,17 | OK | #N/A | #N/A | 325
1728 | 1135865 |  | 1100045830 RIIFO Omni угольник пресс латунь 90° 40-40 '1С | C | Запланирован к выводу из ассортимента и замене на новый аналог | RIIFO |  |  |  |  | 1237025 |  |  | 1237025 | 1237025 |  | Riifo Omni components | ШТ | 2446 | 2446 | 2704 | 2974 | 10% | 2974 | 2478.333 | 2253.333 | 10% | 0.4 | 4.05e-05 | 0 | 0 | 35 | 45 | 0 | 0 | yes | no | no | 1 | 25 | 45 | 36 | 0.4 | 4.05e-05 | 120 | 2022-06-01 | CN | YES | YES | NO | YES |  | 2 038,33 | OK | #N/A | #N/A | 716.67
1729 | 1135866 |  | 1100046410 RIIFO Omni угольник пресс латунь 45° 26-26 '5С | C | Регулярный ассортимент | RIIFO | [10 empty] | Riifo Omni components | ШТ | 702 | 702 | 919 | 1011 | 10% | 1011 | 842.5 | 765.833 | 10% | 0.1464 | 0.0001782 | 0 | 0 |  | 0 | 0 | 0 | yes | no | no | 5 | 90 | 110 | 90 | 0.732 | 0.000891 | 0 | 2022-06-01 | CN | YES | YES | NO | YES |  | 585,00 | OK | #N/A | #N/A | 266.67
1730 | 1135867 |  | 1100046411 RIIFO Omni угольник пресс латунь 45° 32-32 '5С | C | Регулярный ассортимент | RIIFO | [10 empty] | Riifo Omni components | ШТ | 993 | 993 | 1357 | 1493 | 10% | 1493 | 1244.167 | 1130.833 | 10% | 0.1982 | 0.0002376 | 0 | 0 | 5 | 5 | 0 | 0 | yes | no | no | 5 | 120 | 110 | 90 | 0.991 | 0.001188 | 5 | 2022-06-01 | CN | YES | YES | NO | YES |  | 827,50 | OK | #N/A | #N/A | 366.67
1731 | 1135868 |  | 1100045831 RIIFO Omni угольник пресс латунь 45° 40-40 '1С | C | Регулярный ассортимент | RIIFO | [10 empty] | Riifo Omni components | ШТ | 2130 | 2130 | 2730 | 3003 | 10% | 3003 | 2502.5 | 2275 | 10% | 0.419 | 0.000693 | 0 | 0 |  | 0 | 0 | 0 | yes | no | no | 1 | 70 | 110 | 90 | 0.419 | 0.000693 |  | 2022-06-01 | CN | YES | YES | NO | YES |  | 1 775,00 | OK | #N/A | #N/A | 766.67
1732 | 1135651 |  | 1100046393 RIIFO Omni соединитель пресс латунь 16-16 '10С | C | Запланирован к выводу из ассортимента и замене на новый аналог | RIIFO |  |  |  |  | 1237041 |  |  | 1237041 | 1237041 |  | Riifo Omni components | ШТ | 307 | 307 | 384 | 422 | 10% | 422 | 351.667 | 320 | 10% | 0.044 | 4.5e-05 | 0 | 0 | 463 | 500 | 0 | 0 | yes | no | no | 10 | 60 | 100 | 75 | 0.44 | 0.00045 | 310 | 2022-06-01 | CN | YES | YES | NO | YES |  | 255,83 | OK | #N/A | #N/A | 95.83
1733 | 1135652 |  | 1100046394 RIIFO Omni соединитель пресс латунь 20-20 '5С | C | Запланирован к выводу из ассортимента и замене на новый аналог | RIIFO |  |  |  |  | 1237042 |  |  | 1237042 | 1237042 |  | Riifo Omni components | ШТ | 395 | 395 | 498 | 548 | 10% | 548 | 456.667 | 415 | 10% | 0.048 | 5.4e-05 | 0 | 0 | 107 | 430 | 0 | 0 | yes | no | no | 5 | 100 | 75 | 36 | 0.24 | 0.00027 | 785 | 2022-06-01 | CN | YES | YES | NO | YES |  | 329,17 | OK | #N/A | #N/A | 125
1734 | 1135653 |  | 1100046405 RIIFO Omni соединитель пресс латунь 26-26 '5С | C | Запланирован к выводу из ассортимента и замене на новый аналог | RIIFO |  |  |  |  | 1237043 |  |  | 1237043 | 1237043 |  | Riifo Omni components | ШТ | 633 | 633 | 697 | 767 | 10% | 767 | 639.167 | 580.833 | 10% | 0.106 | 5.4e-05 | 0 | 0 | 155 | 195 | 0 | 0 | yes | no | no | 5 | 100 | 75 | 36 | 0.54 | 0.00027 | 45 | 2022-06-01 | CN | YES | YES | NO | YES |  | 527,50 | OK | #N/A | #N/A | 191.67
1735 | 1135654 |  | 1100046406 RIIFO Omni соединитель пресс латунь 32-32 '5С | C | Запланирован к выводу из ассортимента и замене на новый аналог | RIIFO |  |  |  |  | 1237044 |  |  | 1237044 | 1237044 |  | Riifo Omni components | ШТ | 821 | 821 | 899 | 989 | 10% | 989 | 824.167 | 749.167 | 10% | 0.141 | 5.4e-05 | 0 | 0 | 65 | 75 | 0 | 0 | yes | no | no | 5 | 100 | 75 | 36 | 0.71 | 0.00027 | 0 | 2022-06-01 | CN | YES | YES | NO | YES |  | 684,17 | OK | #N/A | #N/A | 254.17
1736 | 1135849 |  | 1100045768 RIIFO Omni соединитель пресс латунь 40-40 '1С | C | Запланирован к выводу из ассортимента и замене на новый аналог | RIIFO |  |  |  |  | 1237045 |  |  | 1237045 | 1237045 |  | Riifo Omni components | ШТ | 1810 | 1810 | 1926 | 2119 | 10% | 2119 | 1765.833 | 1605 | 10% | 0.285 | 4.05e-05 | 0 | 0 | 79 | 89 | 0 | 0 | yes | no | no | 1 | 25 | 45 | 36 | 0.3 | 4.05e-05 | 125 | 2022-06-01 | CN | YES | YES | NO | YES |  | 1 508,33 | OK | #N/A | #N/A | 566.67
1737 | 1135666 |  | 1100046415 RIIFO Omni переходник пресс латунь 20-16 '10С | C | Запланирован к выводу из ассортимента и замене на новый аналог | RIIFO |  |  |  |  | 1237051 |  |  | 1237051 | 1237051 |  | Riifo Omni components | ШТ | 358 | 358 | 414 | 455 | 10% | 455 | 379.167 | 345 | 10% | 0.049 | 2.7e-05 | 0 | 0 | 2115 | 505 | 0 | 0 | yes | no | no | 10 | 100 | 75 | 36 | 0.49 | 0.00027 | 180 | 2022-06-01 | CN | YES | YES | NO | YES |  | 298,33 | OK | #N/A | #N/A | 116.67
1738 | 1135667 |  | 1100047050 RIIFO Omni переходник пресс латунь 26-16 '5С | C | Запланирован к выводу из ассортимента и замене на новый аналог | RIIFO |  |  |  |  | 1237052 |  |  | 1237052 | 1237052 |  | Riifo Omni components | ШТ | 500 | 500 | 562 | 618 | 10% | 618 | 515 | 468.333 | 10% | 0.077 | 5.4e-05 | 0 | 0 | 120 | 30 | 0 | 0 | yes | no | no | 5 | 100 | 75 | 36 | 0.385 | 0.00027 | 0 | 2022-06-01 | CN | YES | YES | NO | YES |  | 416,67 | OK | #N/A | #N/A | 165
1739 | 1135668 |  | 1100045755 RIIFO Omni переходник пресс латунь 26-20 '5С | C | Запланирован к выводу из ассортимента и замене на новый аналог | RIIFO |  |  |  |  | 1237053 |  |  | 1237053 | 1237053 |  | Riifo Omni components | ШТ | 535 | 535 | 598 | 658 | 10% | 658 | 548.333 | 498.333 | 10% | 0.083 | 5.4e-05 | 0 | 0 | 235 | 0 | 0 | 0 | yes | no | no | 5 | 100 | 75 | 36 | 0.415 | 0.00027 | 80 | 2022-06-01 | CN | YES | YES | NO | YES |  | 445,83 | OK | #N/A | #N/A | 175
1740 | 1135669 |  | 1100045758 RIIFO Omni переходник пресс латунь 32-26 '4С | C | Выведен из ассортимента и заменён на новый аналог | RIIFO |  |  |  |  | 1237055 |  |  | 1237055 | 1237055 |  | Riifo Omni components | ШТ | 758 | 758 | 826 | 909 | 10% | 909 | 757.5 | 688.333 | 10% | 0.129 | 6.75e-05 | 0 | 0 |  | 20 | 0 | 0 | yes | no | no | 4 | 100 | 75 | 36 | 0.516 | 0.00027 | 0 | 2022-06-01 | CN | YES | YES | NO | YES |  | 631,67 | OK | #N/A | #N/A | 241.67
1741 | 1135857 |  | 1100046416 RIIFO Omni переходник пресс латунь 32-20 '5С | C | Запланирован к выводу из ассортимента и замене на новый аналог | RIIFO |  |  |  |  | 1237054 |  |  | 1237054 | 1237054 |  | Riifo Omni components | ШТ | 650 | 650 | 725 | 798 | 10% | 798 | 665 | 604.167 | 10% | 0.103 | 5.4e-05 | 0 | 0 | 5 | 5 | 0 | 0 | yes | no | no | 5 | 100 | 75 | 36 | 0.515 | 0.00027 | 55 | 2022-06-01 | CN | YES | YES | NO | YES |  | 541,67 | OK | #N/A | #N/A | 208.33
1742 | 1135858 |  | 1100045760 RIIFO Omni переходник пресс латунь 40-32 '1С | C | Запланирован к выводу из ассортимента и замене на новый аналог | RIIFO |  |  |  |  | 1237057 |  |  | 1237057 | 1237057 |  | Riifo Omni components | ШТ | 1384 | 1384 | 1504 | 1654 | 10% | 1654 | 1378.333 | 1253.333 | 10% | 0.195 | 4.05e-05 | 0 | 0 | 26 | 36 | 0 | 0 | yes | no | no | 1 | 25 | 45 | 36 | 0.195 | 4.05e-05 | 48 | 2022-06-01 | CN | YES | YES | NO | YES |  | 1 153,33 | OK | #N/A | #N/A | 460
1743 | 1135670 |  | 1100046412 RIIFO Omni тройник равнопроходной пресс латунь 16 '5С | C | Запланирован к выводу из ассортимента и замене на новый аналог | RIIFO |  |  |  |  | 1237081 |  |  | 1237081 | 1237081 |  | Riifo Omni components | ШТ | 547 | 547 | 627 | 690 | 10% | 690 | 575 | 522.5 | 10% | 0.079 | 5.4e-05 | 0 | 0 | 295 | 70 | 0 | 0 | yes | no | no | 5 | 100 | 75 | 36 | 0.4 | 0.00027 | 3095 | 2022-06-01 | CN | YES | YES | NO | YES |  | 455,83 | OK | #N/A | #N/A | 163.33
1744 | 1135671 |  | 1100046413 RIIFO Omni тройник равнопроходной пресс латунь 20 '5С | C | Выведен из ассортимента и заменён на новый аналог | RIIFO |  |  |  |  | 1237082 |  |  | 1237082 | 1237082 |  | Riifo Omni components | ШТ | 729 | 729 | 795 | 875 | 10% | 875 | 729.167 | 662.5 | 10% | 0.115 | 5.4e-05 | 0 | 0 |  | 930 | 0 | 0 | yes | no | no | 5 | 100 | 75 | 36 | 0.58 | 0.00027 | 1125 | 2022-06-01 | CN | YES | YES | NO | YES |  | 607,50 | OK | #N/A | #N/A | 230
1745 | 1135672 |  | 1100045902 RIIFO Omni тройник равнопроходной пресс латунь 26 '4С | C | Запланирован к выводу из ассортимента и замене на новый аналог | RIIFO |  |  |  |  | 1237083 |  |  | 1237083 | 1237083 |  | Riifo Omni components | ШТ | 1215 | 1215 | 1331 | 1464 | 10% | 1464 | 1220 | 1109.167 | 10% | 0.204 | 6.75e-05 | 0 | 0 | 561 | 391 | 0 | 0 | yes | no | no | 4 | 100 | 75 | 36 | 0.816 | 0.00027 | 704 | 2022-06-01 | CN | YES | YES | NO | YES |  | 1 012,50 | OK | #N/A | #N/A | 355
1746 | 1135673 |  | 1100046414 RIIFO Omni тройник равнопроходной пресс латунь 32 '4С | C | Выведен из ассортимента и заменён на новый аналог | RIIFO |  |  |  |  | 1237084 |  |  | 1237084 | 1237084 |  | Riifo Omni components | ШТ | 1708 | 1708 | 1866 | 2053 | 10% | 2053 | 1710.833 | 1555 | 10% | 0.305 | 6.75e-05 | 0 | 0 |  | 12 | 0 | 0 | yes | no | no | 4 | 100 | 75 | 36 | 1.22 | 0.00027 | 12 | 2022-06-01 | CN | YES | YES | NO | YES |  | 1 423,33 | OK | #N/A | #N/A | 521.67
1747 | 1135678 |  | 1100045876 RIIFO Omni тройник редукционный пресс латунь 16-20-16 '5С | C | Запланирован к выводу из ассортимента и замене на новый аналог | RIIFO |  |  |  |  | 1237091 |  |  | 1237091 | 1237091 |  | Riifo Omni components | ШТ | 618 | 618 | 696 | 766 | 10% | 766 | 638.333 | 580 | 10% | 0.122 | 5.4e-05 | 0 | 0 | 50 | 79 | 0 | 0 | yes | no | no | 5 | 100 | 75 | 36 | 0.61 | 0.00027 | 644 | 2022-06-01 | CN | YES | YES | NO | YES |  | 515,00 | OK | #N/A | #N/A | 193.33
1748 | 1135679 |  | 1100046417 RIIFO Omni тройник редукционный пресс латунь 20-16-16 '5С | C | Запланирован к выводу из ассортимента и замене на новый аналог | RIIFO |  |  |  |  | 1237092 |  |  | 1237092 | 1237092 |  | Riifo Omni components | ШТ | 637 | 637 | 706 | 777 | 10% | 777 | 647.5 | 588.333 | 10% | 0.094 | 5.4e-05 | 0 | 0 | 532 | 424 | 0 | 0 | yes | no | no | 5 | 100 | 75 | 36 | 0.47 | 0.00027 | 3344 | 2022-06-01 | CN | YES | YES | NO | YES |  | 530,83 | OK | #N/A | #N/A | 205
1749 | 1135680 |  | 1100046418 RIIFO Omni тройник редукционный пресс латунь 20-16-20 '5С | C | Выведен из ассортимента и заменён на новый аналог | RIIFO |  |  |  |  | 1237093 |  |  | 1237093 | 1237093 |  | Riifo Omni components | ШТ | 669 | 669 | 758 | 834 | 10% | 834 | 695 | 631.667 | 10% | 0.103 | 5.4e-05 | 0 | 0 |  | 900 | 0 | 0 | yes | no | no | 5 | 100 | 75 | 36 | 0.52 | 0.00027 | 1444 | 2022-06-01 | CN | YES | YES | NO | YES |  | 557,50 | OK | #N/A | #N/A | 213.33
1750 | 1135681 |  | 1100046419 RIIFO Omni тройник редукционный пресс латунь 20-20-16 '5С | C | Запланирован к выводу из ассортимента и замене на новый аналог | RIIFO |  |  |  |  | 1237094 |  |  | 1237094 | 1237094 |  | Riifo Omni components | ШТ | 703 | 703 | 783 | 861 | 10% | 861 | 717.5 | 652.5 | 10% | 0.107 | 5.4e-05 | 0 | 0 | 80 | 225 | 0 | 0 | yes | no | no | 5 | 100 | 75 | 36 | 0.54 | 0.00027 | 603 | 2022-06-01 | CN | YES | YES | NO | YES |  | 585,83 | OK | #N/A | #N/A | 212.5
1751 | 1135682 |  | 1100045880 RIIFO Omni тройник редукционный пресс латунь 20-26-20 '4С | C | Запланирован к выводу из ассортимента и замене на новый аналог | RIIFO |  |  |  |  | 1237096 |  |  | 1237096 | 1237096 |  | Riifo Omni components | ШТ | 924 | 924 | 1082 | 1190 | 10% | 1190 | 991.667 | 901.667 | 10% | 0.146 | 6.75e-05 | 4 | 4 | 9 | 21 | 4 | 0 | yes | no | no | 4 | 100 | 75 | 36 | 0.584 | 0.00027 | 17 | 2022-06-01 | CN | YES | YES | NO | YES |  | 770,00 | OK | #N/A | #N/A | 285
1752 | 1135860 |  | 1100045881 RIIFO Omni тройник редукционный пресс латунь 26-16-16 '1С | C | Регулярный ассортимент | RIIFO | [10 empty] | Riifo Omni components | ШТ | 825 | 825 | 941 | 1035 | 10% | 1035 | 862.5 | 784.167 | 10% | 0.136 | 4.05e-05 | 0 | 0 | 58 | 78 | 0 | 0 | yes | no | no | 1 | 25 | 45 | 36 | 0.136 | 4.05e-05 | 193 | 2022-06-01 | CN | YES | YES | NO | YES |  | 687,50 | OK | #N/A | #N/A | 250
1753 | 1135683 |  | 1100045882 RIIFO Omni тройник редукционный пресс латунь 26-16-20 '4С | C | Запланирован к выводу из ассортимента и замене на новый аналог | RIIFO |  |  |  |  | 1237098 |  |  | 1237098 | 1237098 |  | Riifo Omni components | ШТ | 871 | 1074 | 1210 | 1331 | 10% | 1331 | 1109.167 | 1008.333 | 10% | 0.133 | 4.05e-05 | 0 | 0 | 80 | 180 | 0 | 0 | yes | no | no | 4 | 90 | 60 | 30 | 0.635 | 0.000162 | 256 | 2022-06-01 | CN | YES | YES | NO | YES |  | 895,00 | OK | #N/A | #N/A | 305
1754 | 1135684 |  | 1100045883 RIIFO Omni тройник редукционный пресс латунь 26-16-26 '4С | C | Запланирован к выводу из ассортимента и замене на новый аналог | RIIFO |  |  |  |  | 1237099 |  |  | 1237099 | 1237099 |  | Riifo Omni components | ШТ | 994 | 994 | 1134 | 1247 | 10% | 1247 | 1039.167 | 945 | 10% | 0.16 | 6.75e-05 | 0 | 0 | 62 | 47 | 0 | 0 | yes | no | no | 4 | 100 | 75 | 36 | 0.64 | 0.00027 | 67 | 2022-06-01 | CN | YES | YES | NO | YES |  | 828,33 | OK | #N/A | #N/A | 312.5
1755 | 1135685 |  | 1100045884 RIIFO Omni тройник редукционный пресс латунь 26-20-20 '4С | C | Запланирован к выводу из ассортимента и замене на новый аналог | RIIFO |  |  |  |  | 1237101 |  |  | 1237101 | 1237101 |  | Riifo Omni components | ШТ | 945 | 945 | 1156 | 1272 | 10% | 1272 | 1060 | 963.333 | 10% | 0.148 | 6.75e-05 | 0 | 0 | 1678 | 1706 | 0 | 0 | yes | no | no | 4 | 100 | 75 | 36 | 0.592 | 0.00027 | 220 | 2022-06-01 | CN | YES | YES | NO | YES |  | 787,50 | OK | #N/A | #N/A | 310
1756 | 1135686 |  | 1100045885 RIIFO Omni тройник редукционный пресс латунь 26-20-26 '4С | C | Запланирован к выводу из ассортимента и замене на новый аналог | RIIFO |  |  |  |  | 1237102 |  |  | 1237102 | 1237102 |  | Riifo Omni components | ШТ | 1040 | 1040 | 1138 | 1252 | 10% | 1252 | 1043.333 | 948.333 | 10% | 0.172 | 0.00022275 | 0 | 0 | 342 | 412 | 0 | 0 | yes | no | no | 4 | 90 | 110 | 90 | 0.734 | 0.000891 | 580 | 2022-06-01 | CN | YES | YES | NO | YES |  | 866,67 | OK | #N/A | #N/A | 318.33
1757 | 1135861 |  | 1100047055 RIIFO Omni тройник редукционный пресс латунь 32-16-32 '1С | C | Запланирован к выводу из ассортимента и замене на новый аналог | RIIFO |  |  |  |  | 1237105 |  |  | 1237105 | 1237105 |  | Riifo Omni components | ШТ | 1310 | 1310 | 1520 | 1672 | 10% | 1672 | 1393.333 | 1266.667 | 10% | 0.221 | 4.05e-05 | 0 | 0 | 40 | 40 | 0 | 0 | yes | no | no | 1 | 25 | 45 | 36 | 0.221 | 4.05e-05 | 110 | 2022-06-01 | CN | YES | YES | NO | YES |  | 1 091,67 | OK | #N/A | #N/A | 404.17
1758 | 1135687 |  | 1100046421 RIIFO Omni тройник редукционный пресс латунь 32-20-32 '5С | C | Запланирован к выводу из ассортимента и замене на новый аналог | RIIFO |  |  |  |  | 1237106 |  |  | 1237106 | 1237106 |  | Riifo Omni components | ШТ | 1376 | 1376 | 1570 | 1727 | 10% | 1727 | 1439.167 | 1308.333 | 10% | 0.238 | 5.4e-05 | 0 | 0 | 50 | 60 | 0 | 0 | yes | no | no | 5 | 100 | 75 | 36 | 1.19 | 0.00027 | 15 | 2022-06-01 | CN | YES | YES | NO | YES |  | 1 146,67 | OK | #N/A | #N/A | 439.17
1759 | 1135862 |  | 1100045888 RIIFO Omni тройник редукционный пресс латунь 32-26-32 '1С | C | Выведен из ассортимента и заменён на новый аналог | RIIFO |  |  |  |  | 1237108 |  |  | 1237108 | 1237108 |  | Riifo Omni components | ШТ | 1555 | 1555 | 1772 | 1949 | 10% | 1949 | 1624.167 | 1476.667 | 10% | 0.269 | 4.05e-05 | 0 | 0 |  | 0 | 0 | 0 | yes | no | no | 1 | 25 | 45 | 36 | 0.269 | 4.05e-05 | 4 | 2022-06-01 | CN | YES | YES | NO | YES |  | 1 295,83 | NO | #N/A | #N/A | 516.67
1760 | 1135863 |  | 1100045889 RIIFO Omni тройник редукционный пресс латунь 40-20-40 '1С | C | Регулярный ассортимент | RIIFO | [10 empty] | Riifo Omni components | ШТ | 2683 | 2683 | 2875 | 3163 | 10% | 3163 | 2635.833 | 2395.833 | 10% | 0.395 | 4.05e-05 | 0 | 0 | 37 | 45 | 0 | 0 | yes | no | no | 1 | 25 | 45 | 36 | 0.395 | 4.05e-05 | 42 | 2022-06-01 | CN | YES | YES | NO | YES |  | 2 235,83 | OK | #N/A | #N/A | 775
1761 | 1135864 |  | 1100045890 RIIFO Omni тройник редукционный пресс латунь 40-26-40 '1С | C | Регулярный ассортимент | RIIFO | [10 empty] | Riifo Omni components | ШТ | 2706 | 2706 | 2941 | 3235 | 10% | 3235 | 2695.833 | 2450.833 | 10% | 0.414 | 4.05e-05 | 0 | 0 |  | 9 | 0 | 0 | yes | no | no | 1 | 25 | 45 | 36 | 0.414 | 4.05e-05 | 15 | 2022-06-01 | CN | YES | YES | NO | YES |  | 2 255,00 | OK | #N/A | #N/A | 791.67
1762 | 1135655 |  | 1100046433 RIIFO Omni штуцер с наружной резьбой пресс латунь 16-1/2"НР '5С | C | Запланирован к выводу из ассортимента и замене на новый аналог | RIIFO |  |  |  |  | 1237151 |  |  | 1237151 | 1237151 |  | Riifo Omni components | ШТ | 303 | 331 | 371 | 408 | 10% | 408 | 340 | 309.167 | 10% | 0.05 | 5.4e-05 | 0 | 0 | 453 | 1108 | 0 | 0 | yes | no | no | 5 | 100 | 75 | 36 | 0.25 | 0.00027 | 8373 | 2022-06-01 | CN | YES | YES | NO | YES |  | 275,83 | OK | #N/A | #N/A | 108.33
1763 | 1135850 |  | 1100046434 RIIFO Omni штуцер с наружной резьбой пресс латунь 16-3/4"НР '4С | C | Регулярный ассортимент | RIIFO | [10 empty] | Riifo Omni components | ШТ | 372 | 372 | 455 | 501 | 10% | 501 | 417.5 | 379.167 | 10% | 0.07 | 3.8571e-05 | 0 | 0 | 437 | 437 | 0 | 0 | yes | no | no | 4 | 100 | 75 | 36 | 0.5 | 0.00027 | 497 | 2022-06-01 | CN | YES | YES | NO | YES |  | 310,00 | OK | #N/A | #N/A | 137.5
1764 | 1135656 |  | 1100046435 RIIFO Omni штуцер с наружной резьбой пресс латунь 20-1/2"НР '10С | C | Выведен из ассортимента и заменён на новый аналог | RIIFO |  |  |  |  | 1237153 |  |  | 1237153 | 1237153 |  | Riifo Omni components | ШТ | 330 | 357 | 422 | 464 | 10% | 464 | 386.667 | 351.667 | 10% | 0.055 | 2.7e-05 | 0 | 0 |  | 2080 | 0 | 0 | yes | no | no | 10 | 100 | 75 | 36 | 0.55 | 0.00027 | 930 | 2022-06-01 | CN | YES | YES | NO | YES |  | 297,50 | OK | #N/A | #N/A | 125
1765 | 1135657 |  | 1100046436 RIIFO Omni штуцер с наружной резьбой пресс латунь 20-3/4"НР '10С | C | Запланирован к выводу из ассортимента и замене на новый аналог | RIIFO |  |  |  |  | 1237154 |  |  | 1237154 | 1237154 |  | Riifo Omni components | ШТ | 407 | 407 | 507 | 558 | 10% | 558 | 465 | 422.5 | 10% | 0.073 | 5.625e-05 | 0 | 0 | 882 | 82 | 0 | 0 | yes | no | no | 10 | 90 | 100 | 75 | 0.88 | 0.000675 | 1892 | 2022-06-01 | CN | YES | YES | NO | YES |  | 339,17 | OK | #N/A | #N/A | 143.33
1766 | 1135851 |  | 1100046437 RIIFO Omni штуцер с наружной резьбой пресс латунь 20-1"НР '1С | C | Регулярный ассортимент | RIIFO | [10 empty] | Riifo Omni components | ШТ | 539 | 577 | 691 | 760 | 10% | 760 | 633.333 | 575.833 | 10% | 0.11 | 4.05e-05 | 0 | 0 |  | 0 | 0 | 0 | yes | no | no | 1 | 25 | 45 | 36 | 0.11 | 4.05e-05 |  | 2022-06-01 | CN | YES | YES | NO | YES |  | 480,83 | OK | #N/A | #N/A | 198.33
1767 | 1135658 |  | 1100045805 RIIFO Omni штуцер с наружной резьбой пресс латунь 26-3/4"НР '5С | C | Запланирован к выводу из ассортимента и замене на новый аналог | RIIFO |  |  |  |  | 1237156 |  |  | 1237156 | 1237156 |  | Riifo Omni components | ШТ | 517 | 637 | 741 | 815 | 10% | 815 | 679.167 | 617.5 | 10% | 0.1 | 5.4e-05 | 0 | 0 | 586 | 351 | 0 | 0 | yes | no | no | 5 | 100 | 75 | 36 | 0.5 | 0.00027 | 290 | 2022-06-01 | CN | YES | YES | NO | YES |  | 530,83 | OK | #N/A | #N/A | 208.33
1768 | 1135659 |  | 1100045806 RIIFO Omni штуцер с наружной резьбой пресс латунь 26-1"НР '5С | C | Запланирован к выводу из ассортимента и замене на новый аналог | RIIFO |  |  |  |  | 1237157 |  |  | 1237157 | 1237157 |  | Riifo Omni components | ШТ | 628 | 628 | 763 | 839 | 10% | 839 | 699.167 | 635.833 | 10% | 0.122 | 5.4e-05 | 0 | 0 | 130 | 130 | 0 | 0 | yes | no | no | 5 | 100 | 75 | 36 | 0.61 | 0.00027 | 100 | 2022-06-01 | CN | YES | YES | NO | YES |  | 523,33 | OK | #N/A | #N/A | 220.83
1769 | 1135660 |  | 1100047058 RIIFO Omni штуцер с наружной резьбой пресс латунь 32-1"НР '6С | C | Запланирован к выводу из ассортимента и замене на новый аналог | RIIFO |  |  |  |  | 1237158 |  |  | 1237158 | 1237158 |  | Riifo Omni components | ШТ | 687 | 746 | 843 | 927 | 10% | 927 | 772.5 | 702.5 | 10% | 0.13 | 4.5e-05 | 0 | 0 | 72 | 96 | 0 | 0 | yes | no | no | 6 | 100 | 75 | 36 | 0.8 | 0.00027 | 12 | 2022-06-01 | CN | YES | YES | NO | YES |  | 621,67 | OK | #N/A | #N/A | 245.83
1770 | 1135852 |  | 1100045812 RIIFO Omni штуцер с наружной резьбой пресс латунь 40-1 1/4"НР '1С | C | Запланирован к выводу из ассортимента и замене на новый аналог | RIIFO |  |  |  |  | 1237160 |  |  | 1237160 | 1237160 |  | Riifo Omni components | ШТ | 1574 | 1697 | 1886 | 2075 | 10% | 2075 | 1729.167 | 1571.667 | 10% | 0.313 | 4.05e-05 | 0 | 0 | 10 | 10 | 0 | 0 | yes | no | no | 1 | 25 | 45 | 36 | 0.313 | 4.05e-05 | 13 | 2022-06-01 | CN | YES | YES | NO | YES |  | 1 414,17 | OK | #N/A | #N/A | 550
1771 | 1135661 |  | 1100046424 RIIFO Omni штуцер с внутренней резьбой пресс латунь 16-1/2"ВР '5С | C | Запланирован к выводу из ассортимента и замене на новый аналог | RIIFO |  |  |  |  | 1237171 |  |  | 1237171 | 1237171 |  | Riifo Omni components | ШТ | 318 | 318 | 430 | 473 | 10% | 473 | 394.167 | 358.333 | 10% | 0.052 | 5.4e-05 | 0 | 0 | 129 | 199 | 0 | 0 | yes | no | no | 5 | 100 | 75 | 36 | 0.26 | 0.00027 | 1629 | 2022-06-01 | CN | YES | YES | NO | YES |  | 265,00 | OK | #N/A | #N/A | 115
1772 | 1135853 |  | 1100046425 RIIFO Omni штуцер с внутренней резьбой пресс латунь 16-3/4"ВР '5С | C | Регулярный ассортимент | RIIFO |  |  |  |  | 1237187 |  |  | 1237187 | 1237187 |  | Riifo Omni components | ШТ | 391 | 391 | 492 | 541 | 10% | 541 | 450.833 | 410 | 10% | 0.072 | 5.4e-05 | 0 | 0 |  | 0 | 0 | 0 | yes | no | no | 5 | 100 | 75 | 36 | 0.36 | 0.00027 | 30 | 2022-06-01 | CN | YES | YES | NO | YES |  | 325,83 | OK | #N/A | #N/A | 137.5
1773 | 1135662 |  | 1100046426 RIIFO Omni штуцер с внутренней резьбой пресс латунь 20-1/2"ВР '10С | C | Запланирован к выводу из ассортимента и замене на новый аналог | RIIFO |  |  |  |  | 1237172 |  |  | 1237172 | 1237172 |  | Riifo Omni components | ШТ | 353 | 353 | 464 | 510 | 10% | 510 | 425 | 386.667 | 10% | 0.058 | 2.7e-05 | 0 | 0 | 130 | 590 | 0 | 0 | yes | no | no | 10 | 100 | 75 | 36 | 0.58 | 0.00027 | 2220 | 2022-06-01 | CN | YES | YES | NO | YES |  | 294,17 | OK | #N/A | #N/A | 125
1774 | 1135663 |  | 1100046427 RIIFO Omni штуцер с внутренней резьбой пресс латунь 20-3/4"ВР '10С | C | Выведен из ассортимента и заменён на новый аналог | RIIFO |  |  |  |  | 1237173 |  |  | 1237173 | 1237173 |  | Riifo Omni components | ШТ | 428 | 428 | 535 | 589 | 10% | 589 | 490.833 | 445.833 | 10% | 0.079 | 2.7e-05 | 0 | 0 |  | 10 | 0 | 0 | yes | no | no | 10 | 100 | 75 | 36 | 0.79 | 0.00027 | 400 | 2022-06-01 | CN | YES | YES | NO | YES |  | 356,67 | OK | #N/A | #N/A | 150
1775 | 1135854 |  | 1100046428 RIIFO Omni штуцер с внутренней резьбой пресс латунь 20-1"ВР '5С | C | Регулярный ассортимент | RIIFO | [10 empty] | Riifo Omni components | ШТ | 594 | 594 | 720 | 792 | 10% | 792 | 660 | 600 | 10% | 0.124 | 5.4e-05 | 0 | 0 | 125 | 125 | 0 | 0 | yes | no | no | 5 | 100 | 75 | 36 | 0.62 | 0.00027 | 125 | 2022-06-01 | CN | YES | YES | NO | YES |  | 495,00 | OK | #N/A | #N/A | 200
1776 | 1135664 |  | 1100045798 RIIFO Omni штуцер с внутренней резьбой пресс латунь 26-3/4"ВР '5С | C | Запланирован к выводу из ассортимента и замене на новый аналог | RIIFO |  |  |  |  | 1237175 |  |  | 1237175 | 1237175 |  | Riifo Omni components | ШТ | 507 | 625 | 708 | 779 | 10% | 779 | 649.167 | 590 | 10% | 0.092 | 5.4e-05 | 0 | 0 | 50 | 90 | 0 | 0 | yes | no | no | 5 | 100 | 75 | 36 | 0.46 | 0.00027 | 180 | 2022-06-01 | CN | YES | YES | NO | YES |  | 520,83 | OK | #N/A | #N/A | 212.5
1777 | 1135665 |  | 1100045799 RIIFO Omni штуцер с внутренней резьбой пресс латунь 26-1"ВР '5С | C | Регулярный ассортимент | RIIFO | [10 empty] | Riifo Omni components | ШТ | 688 | 688 | 816 | 898 | 10% | 898 | 748.333 | 680 | 10% | 0.133 | 5.4e-05 | 0 | 0 | 5 | 5 | 0 | 0 | yes | no | no | 5 | 100 | 75 | 36 | 0.67 | 0.00027 | 80 | 2022-06-01 | CN | YES | YES | NO | YES |  | 573,33 | OK | #N/A | #N/A | 229.17
1778 | 1135855 |  | 1100046431 RIIFO Omni штуцер с внутренней резьбой пресс латунь 32-1"ВР '5С | C | Запланирован к выводу из ассортимента и замене на новый аналог | RIIFO |  |  |  |  | 1237177 |  |  | 1237177 | 1237177 |  | Riifo Omni components | ШТ | 729 | 729 | 840 | 924 | 10% | 924 | 770 | 700 | 10% | 0.141 | 5.4e-05 | 0 | 0 | 20 | 25 | 0 | 0 | yes | no | no | 5 | 100 | 75 | 36 | 0.71 | 0.00027 | 10 | 2022-06-01 | CN | YES | YES | NO | YES |  | 607,50 | OK | #N/A | #N/A | 245.83
1779 | 1135856 |  | 1100045800 RIIFO Omni штуцер с внутренней резьбой пресс латунь 40-1 1/4"ВР '1С | C | Регулярный ассортимент | RIIFO | [10 empty] | Riifo Omni components | ШТ | 1545 | 1545 | 1720 | 1892 | 10% | 1892 | 1576.667 | 1433.333 | 10% | 0.289 | 4.05e-05 | 0 | 0 | 6 | 6 | 0 | 0 | yes | no | no | 1 | 25 | 45 | 36 | 0.289 | 4.05e-05 | 8 | 2022-06-01 | CN | YES | YES | NO | YES |  | 1 287,50 | OK | #N/A | #N/A | 483.33
1780 | 1135693 |  | 1100045784 RIIFO Omni штуцер с накидной гайкой пресс латунь 16-1/2"НГ '5С | C | Запланирован к выводу из ассортимента и замене на новый аналог | RIIFO |  |  |  |  | 1237191 |  |  | 1237191 | 1237191 |  | Riifo Omni components | ШТ | 412 | 412 | 484 | 532 | 10% | 532 | 443.333 | 403.333 | 10% | 0.058 | 5.4e-05 | 0 | 0 | 34 | 34 | 0 | 0 | yes | no | no | 5 | 100 | 75 | 36 | 0.29 | 0.00027 | 159 | 2022-06-01 | CN | YES | YES | NO | YES |  | 343,33 | OK | #N/A | #N/A | 129.17
1781 | 1135694 |  | 1100045785 RIIFO Omni штуцер с накидной гайкой пресс латунь 16-3/4"НГ '5С | C | Запланирован к выводу из ассортимента и замене на новый аналог | RIIFO |  |  |  |  | 1237192 |  |  | 1237192 | 1237192 |  | Riifo Omni components | ШТ | 441 | 474 | 543 | 597 | 10% | 597 | 497.5 | 452.5 | 10% | 0.038 | 5.4e-05 | 0 | 0 | 115 | 115 | 0 | 0 | yes | no | no | 5 | 100 | 75 | 36 | 0.19 | 0.00027 | 220 | 2022-06-01 | CN | YES | YES | NO | YES |  | 395,00 | OK | #N/A | #N/A | 158.33
1782 | 1135886 |  | 1100045786 RIIFO Omni штуцер с накидной гайкой пресс латунь 20-1/2"НГ '5С | C | Запланирован к выводу из ассортимента и замене на новый аналог | RIIFO |  |  |  |  | 1237193 |  |  | 1237193 | 1237193 |  | Riifo Omni components | ШТ | 447 | 447 | 551 | 606 | 10% | 606 | 505 | 459.167 | 10% | 0.066 | 5.4e-05 | 0 | 0 | 35 | 35 | 0 | 0 | yes | no | no | 5 | 100 | 75 | 36 | 0.33 | 0.00027 | 0 | 2022-06-01 | CN | YES | YES | NO | YES |  | 372,50 | OK | #N/A | #N/A | 145.83
1783 | 1135695 |  | 1100045787 RIIFO Omni штуцер с накидной гайкой пресс латунь 20-3/4"НГ '5С | C | Запланирован к выводу из ассортимента и замене на новый аналог | RIIFO |  |  |  |  | 1237194 |  |  | 1237194 | 1237194 |  | Riifo Omni components | ШТ | 497 | 531 | 614 | 675 | 10% | 675 | 562.5 | 511.667 | 10% | 0.081 | 5.4e-05 | 0 | 0 | 45 | 0 | 0 | 0 | yes | no | no | 5 | 100 | 75 | 36 | 0.405 | 0.00027 | 435 | 2022-06-01 | CN | YES | YES | NO | YES |  | 442,50 | OK | #N/A | #N/A | 179.17
1784 | 1135887 |  | 1100049723 RIIFO Omni штуцер с накидной гайкой пресс латунь 20-1"НГ '96С | C | Регулярный ассортимент | RIIFO | [10 empty] | Riifo Omni components | ШТ | 603 | 603 | 829 | 912 | 10% | 912 | 760 | 690.833 | 10% | 0.09 | 6.75e-05 | 0 | 0 |  | 0 | 0 | 0 | yes | no | no | 96 | 380 | 235 | 180 | 8.5 | 0.016074 |  | 2022-06-01 | CN | YES | YES | NO | YES |  | 502,50 | OK | #N/A | #N/A | 233.33
1785 | 1135888 |  | 1100045788 RIIFO Omni штуцер с накидной гайкой пресс латунь 26-3/4"НГ '5С | C | Запланирован к выводу из ассортимента и замене на новый аналог | RIIFO |  |  |  |  | 1237195 |  |  | 1237195 | 1237195 |  | Riifo Omni components | ШТ | 613 | 613 | 745 | 820 | 10% | 820 | 683.333 | 620.833 | 10% | 0.106 | 5.4e-05 | 0 | 0 | 50 | 85 | 0 | 0 | yes | no | no | 5 | 100 | 75 | 36 | 0.53 | 0.00027 | 135 | 2022-06-01 | CN | YES | YES | NO | YES |  | 510,83 | OK | #N/A | #N/A | 216.67
1786 | 1135696 |  | 1100045789 RIIFO Omni штуцер с накидной гайкой пресс латунь 26-1"НГ '1С | C | Регулярный ассортимент | RIIFO | [10 empty] | Riifo Omni components | ШТ | 752 | 752 | 948 | 1043 | 10% | 1043 | 869.167 | 790 | 10% | 0.125 | 4.05e-05 | 0 | 0 | 63 | 63 | 0 | 0 | yes | no | no | 1 | 25 | 45 | 36 | 0.125 | 4.05e-05 | 76 | 2022-06-01 | CN | YES | YES | NO | YES |  | 626,67 | OK | #N/A | #N/A | 258.33
1787 | 1135697 |  | 1100045790 RIIFO Omni штуцер с накидной гайкой пресс латунь 32-1"НГ '1С | C | Регулярный ассортимент | RIIFO | [10 empty] | Riifo Omni components | ШТ | 850 | 850 | 1011 | 1112 | 10% | 1112 | 926.667 | 842.5 | 10% | 0.101 | 4.05e-05 | 0 | 0 | 30 | 30 | 0 | 0 | yes | no | no | 1 | 25 | 45 | 36 | 0.1 | 4.05e-05 | 0 | 2022-06-01 | CN | YES | YES | NO | YES |  | 708,33 | OK | #N/A | #N/A | 287.5
1788 | 1135889 |  | 1100045793 RIIFO Omni штуцер с накидной гайкой пресс латунь 40-1 1/4"НГ '1С | C | Регулярный ассортимент | RIIFO | [10 empty] | Riifo Omni components | ШТ | 1696 | 1696 | 2019 | 2221 | 10% | 2221 | 1850.833 | 1682.5 | 10% | 0.26 | 4.05e-05 | 0 | 0 |  | 0 | 0 | 0 | yes | no | no | 1 | 25 | 45 | 36 | 0.26 | 4.05e-05 |  | 2022-06-01 | CN | YES | YES | NO | YES |  | 1 413,33 | OK | #N/A | #N/A | 566.67
1789 | 1135869 |  | 1100046445 RIIFO Omni угольник с наружной резьбой пресс латунь 90° 16-1/2"НР '5С | C | Запланирован к выводу из ассортимента и замене на новый аналог | RIIFO |  |  |  |  | 1237211 |  |  | 1237211 | 1237211 |  | Riifo Omni components | ШТ | 413 | 413 | 468 | 515 | 10% | 515 | 429.167 | 390 | 10% | 0.065 | 5.4e-05 | 0 | 0 | 295 | 295 | 0 | 0 | yes | no | no | 5 | 100 | 75 | 36 | 0.325 | 0.00027 | 85 | 2022-06-01 | CN | YES | YES | NO | YES |  | 344,17 | OK | #N/A | #N/A | 137.5
1790 | 1135870 |  | 1100046446 RIIFO Omni угольник с наружной резьбой пресс латунь 90° 20-1/2"НР '5С | C | Запланирован к выводу из ассортимента и замене на новый аналог | RIIFO |  |  |  |  | 1237213 |  |  | 1237213 | 1237213 |  | Riifo Omni components | ШТ | 489 | 489 | 611 | 672 | 10% | 672 | 560 | 509.167 | 10% | 0.08 | 5.4e-05 | 0 | 0 | 20 | 20 | 0 | 0 | yes | no | no | 5 | 100 | 75 | 36 | 0.4 | 0.00027 |  | 2022-06-01 | CN | YES | YES | NO | YES |  | 407,50 | OK | #N/A | #N/A | 166.67
1791 | 1135871 |  | 1100046447 RIIFO Omni угольник с наружной резьбой пресс латунь 90° 20-3/4"НР '5С | C | Выведен из ассортимента и заменён на новый аналог | RIIFO |  |  |  |  | 1237214 |  |  | 1237214 | 1237214 |  | Riifo Omni components | ШТ | 558 | 558 | 616 | 678 | 10% | 678 | 565 | 513.333 | 10% | 0.094 | 5.4e-05 | 0 | 0 |  | 0 | 0 | 0 | yes | no | no | 5 | 100 | 75 | 36 | 0.47 | 0.00027 |  | 2022-06-01 | CN | YES | YES | NO | YES |  | 465,00 | OK | #N/A | #N/A | 165
1792 | 1135872 |  | 1100045818 RIIFO Omni угольник с наружной резьбой пресс латунь 90° 26-1"НР '5С | C | Регулярный ассортимент | RIIFO |  |  |  |  | 1237217 |  |  | 1237217 | 1237217 |  | Riifo Omni components | ШТ | 996 | 996 | 1206 | 1327 | 10% | 1327 | 1105.833 | 1005 | 10% | 0.179 | 5.4e-05 | 0 | 0 |  | 0 | 0 | 0 | yes | no | no | 5 | 100 | 75 | 36 | 0.895 | 0.00027 | 5 | 2022-06-01 | CN | YES | YES | NO | YES |  | 830,00 | OK | #N/A | #N/A | 325
1793 | 1135873 |  | 1100046438 RIIFO Omni угольник с внутренней резьбой пресс латунь 90° 16-1/2"ВР '5С | C | Запланирован к выводу из ассортимента и замене на новый аналог | RIIFO |  |  |  |  | 1237221 |  |  | 1237221 | 1237221 |  | Riifo Omni components | ШТ | 421 | 421 | 529 | 582 | 10% | 582 | 485 | 440.833 | 10% | 0.065 | 5.4e-05 | 0 | 0 | 670 | 680 | 0 | 0 | yes | no | no | 5 | 100 | 75 | 36 | 0.351 | 0.00027 | 1210 | 2022-06-01 | CN | YES | YES | NO | YES |  | 350,83 | OK | #N/A | #N/A | 143.33
1794 | 1135874 |  | 1100046439 RIIFO Omni угольник с внутренней резьбой пресс латунь 90° 20-1/2"ВР '5С | C | Запланирован к выводу из ассортимента и замене на новый аналог | RIIFO |  |  |  |  | 1237222 |  |  | 1237222 | 1237222 |  | Riifo Omni components | ШТ | 481 | 481 | 572 | 629 | 10% | 629 | 524.167 | 476.667 | 10% | 0.079 | 5.4e-05 | 0 | 0 | 276 | 276 | 0 | 0 | yes | no | no | 5 | 100 | 75 | 36 | 0.395 | 0.00027 | 101 | 2022-06-01 | CN | YES | YES | NO | YES |  | 400,83 | OK | #N/A | #N/A | 151.67
1795 | 1135875 |  | 1100046440 RIIFO Omni угольник с внутренней резьбой пресс латунь 90° 20-3/4"ВР '5С | C | Регулярный ассортимент | RIIFO | [10 empty] | Riifo Omni components | ШТ | 578 | 578 | 632 | 695 | 10% | 695 | 579.167 | 526.667 | 10% | 0.095 | 5.4e-05 | 0 | 0 | 10 | 10 | 0 | 0 | yes | no | no | 5 | 100 | 75 | 36 | 0.475 | 0.00027 | 10 | 2022-06-01 | CN | YES | YES | NO | YES |  | 481,67 | OK | #N/A | #N/A | 166.67
1796 | 1135876 |  | 1100045828 RIIFO Omni угольник с внутренней резьбой пресс латунь 90° 26-3/4"ВР '1С | C | Регулярный ассортимент | RIIFO | [10 empty] | Riifo Omni components | ШТ | 727 | 727 | 831 | 914 | 10% | 914 | 761.667 | 692.5 | 10% | 0.123 | 4.05e-05 | 0 | 0 |  | 0 | 0 | 0 | yes | no | no | 1 | 25 | 45 | 36 | 0.123 | 4.05e-05 |  | 2022-06-01 | CN | YES | YES | NO | YES |  | 605,83 | OK | #N/A | #N/A | 212.5
1797 | 1135674 |  | 1100046449 RIIFO Omni тройник с внутренней резьбой пресс латунь 16-1/2"ВР-16 '5С | C | Запланирован к выводу из ассортимента и замене на новый аналог | RIIFO |  |  |  |  | 1237251 |  |  | 1237251 | 1237251 |  | Riifo Omni components | ШТ | 574 | 574 | 674 | 741 | 10% | 741 | 617.5 | 561.667 | 10% | 0.091 | 5.4e-05 | 0 | 0 | 85 | 105 | 0 | 0 | yes | no | no | 5 | 100 | 75 | 36 | 0.455 | 0.00027 | 105 | 2022-06-01 | CN | YES | YES | NO | YES |  | 478,33 | OK | #N/A | #N/A | 185
1798 | 1135675 |  | 1100046450 RIIFO Omni тройник с внутренней резьбой пресс латунь 20-1/2"ВР-20 '5С | C | Запланирован к выводу из ассортимента и замене на новый аналог | RIIFO |  |  |  |  | 1237252 |  |  | 1237252 | 1237252 |  | Riifo Omni components | ШТ | 676 | 676 | 798 | 878 | 10% | 878 | 731.667 | 665 | 10% | 0.111 | 5.4e-05 | 0 | 0 | 95 | 100 | 0 | 0 | yes | no | no | 5 | 100 | 75 | 36 | 0.555 | 0.00027 | 100 | 2022-06-01 | CN | YES | YES | NO | YES |  | 563,33 | OK | #N/A | #N/A | 218.33
1799 | 1135676 |  | 1100045874 RIIFO Omni тройник с внутренней резьбой пресс латунь 26-1/2"ВР-26 '1С | C | Регулярный ассортимент | RIIFO | [10 empty] | Riifo Omni components | ШТ | 999 | 999 | 1145 | 1260 | 10% | 1260 | 1050 | 954.167 | 10% | 0.174 | 4.05e-05 | 0 | 0 | 62 | 92 | 0 | 0 | yes | no | no | 1 | 25 | 45 | 36 | 0.174 | 4.05e-05 | 103 | 2022-06-01 | CN | YES | YES | NO | YES |  | 832,50 | OK | #N/A | #N/A | 313.33
1800 | 1135859 |  | 1100045875 RIIFO Omni тройник с внутренней резьбой пресс латунь 26-3/4"ВР-26 '1С | C | Выведен из ассортимента и заменён на новый аналог | RIIFO |  |  |  |  | 1237255 |  |  | 1237255 | 1237255 |  | Riifo Omni components | ШТ | 1129 | 1129 | 1291 | 1420 | 10% | 1420 | 1183.333 | 1075.833 | 10% | 0.186 | 4.05e-05 | 0 | 0 |  | 0 | 0 | 0 | yes | no | no | 1 | 25 | 45 | 36 | 0.186 | 4.05e-05 |  | 2022-06-01 | CN | YES | YES | NO | YES |  | 940,83 | OK | #N/A | #N/A | 355
1801 | 1135677 |  | 1100046452 RIIFO Omni тройник с внутренней резьбой пресс латунь 32-1/2"ВР-32 '5С | C | Регулярный ассортимент | RIIFO | [10 empty] | Riifo Omni components | ШТ | 1274 | 1274 | 1408 | 1549 | 10% | 1549 | 1290.833 | 1173.333 | 10% | 0.208 | 0.0003726 | 0 | 0 | 540 | 540 | 0 | 0 | yes | no | no | 5 | 90 | 230 | 90 | 1.145 | 0.001863 | 545 | 2022-06-01 | CN | YES | YES | NO | YES |  | 1 061,67 | OK | #N/A | #N/A | 401.67
1802 | 1135692 |  | 1100046442 RIIFO Omni водорозетка пресс латунь 16-1/2"ВР L=40,5 '7С | C | Запланирован к выводу из ассортимента и замене на новый аналог | RIIFO |  |  |  |  | 1237271 |  |  | 1237271 | 1237271 |  | Riifo Omni components | ШТ | 579 | 579 | 706 | 777 | 10% | 777 | 647.5 | 588.333 | 10% | 0.095 | 3.8571e-05 | 0 | 0 | 2240 | 2443 | 0 | 0 | yes | no | no | 7 | 100 | 75 | 36 | 0.66 | 0.00027 | 4660 | 2022-06-01 | CN | YES | YES | NO | YES |  | 482,50 | OK | #N/A | #N/A | 185
1803 | 1135877 |  | 1100046443 RIIFO Omni водорозетка пресс латунь 20-1/2"ВР L41,5 '6С | C | Запланирован к выводу из ассортимента и замене на новый аналог | RIIFO |  |  |  |  | 1237272 |  |  | 1237272 | 1237272 |  | Riifo Omni components | ШТ | 656 | 656 | 787 | 866 | 10% | 866 | 721.667 | 655.833 | 10% | 0.11 | 4.5e-05 | 0 | 0 | 1087 | 1159 | 0 | 0 | yes | no | no | 6 | 100 | 75 | 36 | 0.44 | 0.00027 | 1209 | 2022-06-01 | CN | YES | YES | NO | YES |  | 546,67 | OK | #N/A | #N/A | 210
1804 | 1135879 |  | 1100049753 RIIFO Omni водорозетка U-образная пресс латунь 16-1/2"ВР-16 '48С | C | Регулярный ассортимент | RIIFO | [10 empty] | Riifo Omni components | ШТ | 1772 | 1772 | 2445 | 2690 | 10% | 2690 | 2241.667 | 2037.5 | 10% | 0.17 | 0.00027 | 0 | 0 |  | 0 | 0 | 0 | yes | no | no | 48 | 380 | 235 | 180 | 8.2 | 0.016074 |  | 2022-06-01 | CN | YES | YES | NO | YES |  | 1 476,67 | NO | #N/A | #N/A | 660
1805 | 1135878 |  | 1100047351 RIIFO Omni водорозетка 2 шт на монтажной планке комплект пресс латунь 16-1/2"ВР 150 мм L40,5 '1С | C | Регулярный ассортимент | RIIFO | [10 empty] | Riifo Omni components | ШТ | 2049 | 2049 | 2405 | 2646 | 10% | 2646 | 2205 | 2004.167 | 10% | 0.395 | 4.05e-05 | 0 | 0 | 1161 | 1162 | 0 | 0 | yes | no | no | 1 | 25 | 45 | 36 | 0.466 | 4.05e-05 | 1218 | 2022-06-01 | CN | YES | YES | NO | YES |  | 1 707,50 | OK | #N/A | #N/A | 585
1806 | 1135698 |  | 1100042668 RIIFO Omni адаптер для труб PE-X/AL/PE-X зажимной латунь 16x2,0-3/4"ВР Евроконус '6С | C | Запланирован к выводу из ассортимента и замене на новый аналог | RIIFO |  |  |  |  | 1237266 |  |  | 1237266 | 1237266 |  | Riifo Omni components | ШТ | 406 | 406 | 551 | 606 | 10% | 606 | 505 | 459.167 | 10% | 0.059 | 4.5e-05 | 0 | 0 | 288 | 1398 | 0 | 0 | yes | no | no | 6 | 100 | 75 | 36 | 0.35 | 0.00027 | 8040 | 2022-06-01 | CN | YES | YES | NO | YES |  | 338,33 | OK | #N/A | #N/A | 145.83
1807 | 1135699 |  | 1100044439 RIIFO Omni адаптер для труб PE-X/AL/PE-X зажимной латунь 20x2,0-3/4"ВР Евроконус '6С | C | Запланирован к выводу из ассортимента и замене на новый аналог | RIIFO |  |  |  |  | 1237267 |  |  | 1237267 | 1237267 |  | Riifo Omni components | ШТ | 437 | 437 | 585 | 644 | 10% | 644 | 536.667 | 487.5 | 10% | 0.064 | 4.5e-05 | 0 | 0 | 220 | 246 | 0 | 0 | yes | no | no | 6 | 100 | 75 | 36 | 0.384 | 0.00027 | 288 | 2022-06-01 | CN | YES | YES | NO | YES |  | 364,17 | OK | #N/A | #N/A | 151.67
1808 | 1135893 |  | 1100041679 RIIFO Omni адаптер для труб PE-X/AL/PE-X зажимной латунь 16x2,0-1/2"ВР Конус '12С | C | Регулярный ассортимент | RIIFO | [10 empty] | Riifo Omni components | ШТ | 299 | 299 | 371 | 408 | 10% | 408 | 340 | 309.167 | 10% | 0.045 | 2.25e-05 | 0 | 0 |  | 0 | 0 | 0 | yes | no | no | 12 | 100 | 75 | 36 | 0.54 | 0.00027 |  | 2022-06-01 | CN | YES | YES | NO | YES |  | 249,17 | OK | #N/A | #N/A | 113.33
1809 | 1135890 |  | 1100053309 RIIFO Omni штуцер с накидной гайкой пресс латунь 16-3/4"НГ Евроконус '10С | C | Регулярный ассортимент | RIIFO |  |  |  |  | 1237201 |  |  | 1237201 | 1237201 |  | Riifo Omni components | ШТ | 512 | 512 | 558 | 614 | 10% | 614 | 511.667 | 465 | 10% | 0.089 | 6.93e-05 | 0 | 0 | 964 | 1064 | 0 | 0 | yes | no | no | 10 | 70 | 110 | 90 | 0.89 | 0.000693 | 1064 | 2022-06-01 | CN | YES | YES | NO | YES |  | 426,67 | OK | #N/A | #N/A | 200.66
1810 | 1135891 |  | 1100047345 RIIFO Omni штуцер с накидной гайкой пресс латунь 20-3/4"НГ Евроконус '1С | C | Регулярный ассортимент | RIIFO |  |  |  |  | 1237202 |  |  | 1237202 | 1237202 |  | Riifo Omni components | ШТ | 572 | 572 | 650 | 715 | 10% | 715 | 595.833 | 541.667 | 10% | 0.088 | 4.05e-05 | 0 | 0 |  | 0 | 0 | 0 | yes | no | no | 1 | 25 | 45 | 36 | 0.088 | 4.05e-05 |  | 2022-06-01 | CN | YES | YES | NO | YES |  | 476,67 | OK | #N/A | #N/A | 188.33
1811 | 1135892 |  | 1100049754 RIIFO Omni штуцер с накидной гайкой пресс латунь 16-1/2"НГ Конус '240С | C | Регулярный ассортимент | RIIFO | [10 empty] | Riifo Omni components | ШТ | 421 | 519 | 565 | 622 | 10% | 622 | 518.333 | 470.833 | 10% | 0.056 | 6.7e-05 | 0 | 0 |  | 0 | 0 | 0 | yes | no | no | 240 | 380 | 235 | 180 | 13.4 | 0.016074 |  | 2022-06-01 | CN | YES | YES | NO | YES |  | 470,83 | OK | #N/A | #N/A | 164.93
1812 | 1135894 |  | 1100048707 RIIFO Omni угольник радиаторный с хромированной трубкой пресс медь 16x2,0-15Cu L250 '100С | C | Запланирован к выводу из ассортимента и замене на новый аналог | RIIFO |  |  |  |  | 1237261 |  |  | 1237261 | 1237261 |  | Riifo Omni components | ШТ | 1883 | 1883 | 2394 | 2633 | 10% | 2633 | 2194.167 | 1995 | 10% | 0.142 | 4.05e-05 | 0 | 0 | 100 | 100 | 0 | 0 | yes | no | no | 100 | 405 | 270 | 230 | 13.6 | 0.02515 | 100 | 2022-06-01 | CN | YES | YES | NO | YES |  | 1 569,17 | OK | #N/A | #N/A | 683.33
1813 | 1135895 |  | 1100048708 RIIFO Omni угольник радиаторный с хромированной трубкой пресс медь 16x2,0-15Cu L1000 '40С | C | Регулярный ассортимент | RIIFO | [10 empty] | Riifo Omni components | ШТ | 4968 | 6125 | 6669 | 7336 | 10% | 7336 | 6113.333 | 5557.5 | 10% | 0.415 | 0.002016 | 0 | 0 |  | 0 | 0 | 0 | yes | no | no | 40 | 1040 | 330 | 235 | 16.6 | 0.080652 |  | 2022-06-01 | CN | YES | YES | NO | YES |  | 5 557,50 | OK | #N/A | #N/A | 1945.38
1814 | 1135896 |  | 1100048710 RIIFO Omni тройник радиаторный с хромированной трубкой пресс медь 16x2,0-15Cu-16x2,0 L250 '75С | C | Регулярный ассортимент | RIIFO | [10 empty] | Riifo Omni components | ШТ | 2083 | 2083 | 2692 | 2961 | 10% | 2961 | 2467.5 | 2243.333 | 10% | 0.164 | 0.000198 | 0 | 0 |  | 0 | 0 | 0 | yes | no | no | 75 | 415 | 280 | 245 | 12.894 | 0.028469 |  | 2022-06-01 | CN | YES | YES | NO | YES |  | 1 735,83 | OK | #N/A | #N/A | 741.67
1815 | 1135897 |  | 1100048709 RIIFO Omni тройник радиаторный с хромированной трубкой пресс медь 20x2,0-15Cu-20x2,0 L250 '75С | C | Регулярный ассортимент | RIIFO | [10 empty] | Riifo Omni components | ШТ | 2110 | 2602 | 2833 | 3116 | 10% | 3116 | 2596.667 | 2360.833 | 10% | 0.166 | 0.00038 | 0 | 0 |  | 0 | 0 | 0 | yes | no | no | 75 | 415 | 280 | 245 | 12.5 | 0.028469 |  | 2022-06-01 | CN | YES | YES | NO | YES |  | 2 360,83 | OK | #N/A | #N/A | 826.34
1816 | 1135898 |  | 1100048649 RIIFO Omni адаптер для медной трубы зажимной латунь 15-3/4"ВР Евроконус '48С | C | Регулярный ассортимент | RIIFO | [10 empty] | Riifo Omni components | ШТ | 413 | 443 | 557 | 613 | 10% | 613 | 510.833 | 464.167 | 10% | 0.058 | 4.5e-05 | 0 | 0 | 180 | 180 | 0 | 0 | yes | no | no | 48 | 180 | 100 | 75 | 3.184 | 0.00135 | 180 | 2022-06-01 | CN | YES | YES | NO | YES |  | 369,17 | OK | #N/A | #N/A | 162.5
1817 | 1135880 |  | 1100047346 RIIFO Omni гильза ремонтная пресс нерж.сталь 16 '1С | C | Регулярный ассортимент | RIIFO | [10 empty] | Riifo Omni components | ШТ | 40 | 40 | 49 | 54 | 10% | 54 | 45 | 40.833 | 10% | 0.008 | 4.05e-05 | 0 | 0 |  | 0 | 0 | 0 | yes | no | no | 1 | 25 | 45 | 36 | 0.008 | 4.05e-05 |  | 2022-06-01 | CN | YES | YES | NO | YES |  | 33,33 | OK | #N/A | #N/A | 15
1818 | 1135881 |  | 1100047347 RIIFO Omni гильза ремонтная пресс нерж.сталь 20 '1С | C | Регулярный ассортимент | RIIFO | [10 empty] | Riifo Omni components | ШТ | 50 | 50 | 65 | 72 | 11% | 72 | 60 | 54.167 | 11% | 0.01 | 4.05e-05 | 0 | 0 |  | 0 | 0 | 0 | yes | no | no | 1 | 25 | 45 | 36 | 0.01 | 4.05e-05 |  | 2022-06-01 | CN | YES | YES | NO | YES |  | 41,67 | OK | #N/A | #N/A | 20
1819 | 1135882 |  | 1100047348 RIIFO Omni гильза ремонтная пресс нерж.сталь 26 '1С | C | Регулярный ассортимент | RIIFO | [10 empty] | Riifo Omni components | ШТ | 88 | 88 | 99 | 109 | 10% | 109 | 90.833 | 82.5 | 10% | 0.019 | 4.05e-05 | 0 | 0 |  | 0 | 0 | 0 | yes | no | no | 1 | 25 | 45 | 36 | 0.019 | 4.05e-05 |  | 2022-06-01 | CN | YES | YES | NO | YES |  | 73,33 | OK | #N/A | #N/A | 28.33
1820 | 1135883 |  | 1100047349 RIIFO Omni гильза ремонтная пресс нерж.сталь 32 '1С | C | Регулярный ассортимент | RIIFO | [10 empty] | Riifo Omni components | ШТ | 101 | 112 | 139 | 153 | 10% | 153 | 127.5 | 115.833 | 10% | 0.023 | 4.05e-05 | 0 | 0 |  | 0 | 0 | 0 | yes | no | no | 1 | 25 | 45 | 36 | 0.023 | 4.05e-05 |  | 2022-06-01 | CN | YES | YES | NO | YES |  | 93,33 | OK | #N/A | #N/A | 40
1821 | 1135884 |  | 1100047350 RIIFO Omni гильза ремонтная пресс нерж.сталь 40 '1С | C | Регулярный ассортимент | RIIFO | [10 empty] | Riifo Omni components | ШТ | 245 | 245 | 270 | 297 | 10% | 297 | 247.5 | 225 | 10% | 0.041 | 4.05e-05 | 0 | 0 |  | 0 | 0 | 0 | yes | no | no | 1 | 25 | 45 | 36 | 0.041 | 4.05e-05 |  | 2022-06-01 | CN | YES | YES | NO | YES |  | 204,17 | OK | #N/A | #N/A | 78.33
1822 | 1135899 |  | 1100033464 RIIFO Omni пружина гибочная внутренняя 16 '25С | C | Регулярный ассортимент | RIIFO | [10 empty] | TOOLS | ШТ | 416 | 416 | 429 | 472 | 10% | 472 | 393.333 | 357.5 | 10% | 0.2 | 0.000138 | 0 | 0 |  | 0 | 0 | 0 | yes | no | no | 25 | 230 | 150 | 100 | 5 | 0.00345 |  | 2022-06-01 | CN | YES | YES | NO | YES |  | 346,67 | OK | #N/A | #N/A | 125
1823 | 1135900 |  | 1100033487 RIIFO Omni пружина гибочная внутренняя 20 '15С | C | Регулярный ассортимент | RIIFO | [10 empty] | TOOLS | ШТ | 714 | 714 | 736 | 810 | 10% | 810 | 675 | 613.333 | 10% | 0.36 | 0.00023 | 0 | 0 |  | 0 | 0 | 0 | yes | no | no | 15 | 230 | 150 | 100 | 5.4 | 0.00345 |  | 2022-06-01 | CN | YES | YES | NO | YES |  | 595,00 | OK | #N/A | #N/A | 208.33
1824 | 1135901 |  | 1100033489 RIIFO Omni пружина гибочная внутренняя 26 '9С | C | Регулярный ассортимент | RIIFO | [10 empty] | TOOLS | ШТ | 853 | 853 | 879 | 967 | 10% | 967 | 805.833 | 732.5 | 10% | 0.511 | 0.00038333 | 0 | 0 |  | 0 | 0 | 0 | yes | no | no | 9 | 230 | 150 | 100 | 4.599 | 0.00345 |  | 2022-06-01 | CN | YES | YES | NO | YES |  | 710,83 | OK | #N/A | #N/A | 233.33
1825 | 1135902 |  | 1100033490 RIIFO Omni пружина гибочная внутренняя 32 '4С | C | Регулярный ассортимент | RIIFO | [10 empty] | TOOLS | ШТ | 1271 | 1271 | 1310 | 1441 | 10% | 1441 | 1200.833 | 1091.667 | 10% | 0.75 | 0.0008625 | 0 | 0 |  | 0 | 0 | 0 | yes | no | no | 4 | 230 | 150 | 100 | 3 | 0.00345 |  | 2022-06-01 | CN | YES | YES | NO | YES |  | 1 059,17 | OK | #N/A | #N/A | 350
1826 | 1135903 |  | 1100033492 RIIFO Omni пружина гибочная наружная 16 '6С | C | Регулярный ассортимент | RIIFO | [10 empty] | TOOLS | ШТ | 1000 | 1000 | 1031 | 1134 | 10% | 1134 | 945 | 859.167 | 10% | 0.483 | 0.000575 | 0 | 0 |  | 0 | 0 | 0 | yes | no | no | 6 | 230 | 150 | 100 | 2.898 | 0.00345 |  | 2022-06-01 | CN | YES | YES | NO | YES |  | 833,33 | OK | #N/A | #N/A | 291.67
1827 | 1135904 |  | 1100033494 RIIFO Omni пружина гибочная наружная 20 '4С | C | Регулярный ассортимент | RIIFO | [10 empty] | TOOLS | ШТ | 1530 | 1530 | 1577 | 1735 | 10% | 1735 | 1445.833 | 1314.167 | 10% | 0.725 | 0.0008625 | 0 | 0 |  | 0 | 0 | 0 | yes | no | no | 4 | 230 | 150 | 100 | 2.9 | 0.00345 |  | 2022-06-01 | CN | YES | YES | NO | YES |  | 1 275,00 | OK | #N/A | #N/A | 450
1828 | 1135905 |  | 1100018778 RIIFO Omni пружина гибочная наружная 26 '2С | C | Регулярный ассортимент | RIIFO | [10 empty] | TOOLS | ШТ | 1883 | 1883 | 1941 | 2135 | 10% | 2135 | 1779.167 | 1617.5 | 10% | 1.133 | 0.001725 | 0 | 0 |  | 0 | 0 | 0 | yes | no | no | 2 | 230 | 150 | 100 | 2.266 | 0.00345 |  | 2022-06-01 | CN | YES | YES | NO | YES |  | 1 569,17 | OK | #N/A | #N/A | 541.67
1829 | 1135906 |  | 1100033497 RIIFO Omni пружина гибочная наружная 32 '1С | C | Регулярный ассортимент | RIIFO | [10 empty] | TOOLS | ШТ | 2935 | 2935 | 3026 | 3329 | 10% | 3329 | 2774.167 | 2521.667 | 10% | 1.333 | 0.00345 | 0 | 0 |  | 0 | 0 | 0 | yes | no | no | 1 | 230 | 150 | 100 | 1.333 | 0.00345 |  | 2022-06-01 | CN | YES | YES | NO | YES |  | 2 445,83 | OK | #N/A | #N/A | 741.67
1830 | 1135909 |  | 1100026291 RIIFO Omni труборез 09-32 мм '1С | C | Регулярный ассортимент | RIIFO | [10 empty] | TOOLS | ШТ | 1315 | 1315 | 1315 | 1447 | 10% | 1447 | 1205.833 | 1095.833 | 10% | 0.46 | 0.00135 | 0 | 0 |  | 0 | 0 | 0 | yes | no | no | 1 | 180 | 100 | 75 | 0.46 | 0.00135 |  | 2022-06-01 | CN | YES | YES | NO | YES |  | 1 095,83 | OK | #N/A | #N/A | 354.17
1831 | 1135907 |  | 1100015653 RIIFO Omni труборез 16-75 '1С | C | Регулярный ассортимент | RIIFO | [10 empty] | TOOLS | ШТ | 5429 | 5429 | 5429 | 5972 | 10% | 5972 | 4976.667 | 4524.167 | 10% | 0.893 | 0.00027 | 0 | 0 |  | 0 | 0 | 0 | yes | no | no | 1 | 100 | 75 | 36 | 0.893 | 0.00027 |  | 2022-06-01 | CN | YES | YES | NO | YES |  | 4 524,17 | OK | #N/A | #N/A | 916.67
1832 | 1135908 |  | 2100020832 RIIFO Omni лезвие запасное для трубореза 16-75 '1С | C | Регулярный ассортимент | RIIFO | [10 empty] | TOOLS | ШТ | 652 | 652 | 672 | 739 | 10% | 739 | 615.833 | 560 | 10% | 0.48 | 4.05e-05 | 0 | 0 |  | 0 | 0 | 0 | yes | no | no | 1 | 25 | 45 | 36 | 0.48 | 4.05e-05 |  | 2022-06-01 | CN | YES | YES | NO | YES |  | 543,33 | OK | #N/A | #N/A | 150
1833 | 1135910 |  | 1100018271 RIIFO Omni калибратор для труб пластиковый 16-20-26 '1С | C | Регулярный ассортимент | RIIFO | [10 empty] | TOOLS | ШТ | 599 | 700 | 722 | 794 | 10% | 794 | 661.667 | 601.667 | 10% | 0.077 | 4.05e-05 | 0 | 0 |  | 0 | 0 | 0 | yes | no | no | 1 | 25 | 45 | 36 | 0.077 | 4.05e-05 |  | 2022-06-01 | CN | YES | YES | NO | YES |  | 583,33 | OK | #N/A | #N/A | 208.33
1834 | 1135911 |  | 1100018254 RIIFO Omni держатель для калибратора сталь '1С | C | Регулярный ассортимент | RIIFO | [10 empty] | TOOLS | ШТ | 2643 | 3142 | 3239 | 3563 | 10% | 3563 | 2969.167 | 2699.167 | 10% | 0.098 | 4.05e-05 | 0 | 0 |  | 0 | 0 | 0 | yes | no | no | 1 | 25 | 45 | 36 | 0.098 | 4.05e-05 |  | 2022-06-01 | CN | YES | YES | NO | YES |  | 2 618,33 | OK | #N/A | #N/A | 916.67
1835 | 1135912 |  | 1100018263 RIIFO Omni калибратор для труб сталь 32 '1С | C | Регулярный ассортимент | RIIFO | [10 empty] | TOOLS | ШТ | 3781 | 4342 | 4476 | 4924 | 10% | 4924 | 4103.333 | 3730 | 10% | 0.167 | 4.05e-05 | 0 | 0 |  | 0 | 0 | 0 | yes | no | no | 1 | 25 | 45 | 36 | 0.167 | 4.05e-05 |  | 2022-06-01 | CN | YES | YES | NO | YES |  | 3 618,33 | OK | #N/A | #N/A | 1266.67
1836 | 1135913 |  | 1100018264 RIIFO Omni калибратор для труб сталь 40 '1С | C | Регулярный ассортимент | RIIFO | [10 empty] | TOOLS | ШТ | 3082 | 4286 | 4419 | 4861 | 10% | 4861 | 4050.833 | 3682.5 | 10% | 0.167 | 4.05e-05 | 0 | 0 |  | 0 | 0 | 0 | yes | no | no | 1 | 25 | 45 | 36 | 0.167 | 4.05e-05 |  | 2022-06-01 | CN | YES | YES | NO | YES |  | 3 571,67 | OK | #N/A | #N/A | 1250
1837 | 1135914 |  | 1100015725 RIIFO Omni пресс-инструмент ручной без вкладышей в пластиковом кейсе 16-32 '1С | C | Регулярный ассортимент | RIIFO | [10 empty] | TOOLS | ШТ | 16665 | 16665 | 17180 | 18898 | 10% | 18898 | 15748.333 | 14316.667 | 10% | 4.9 | 0.00345 | 0 | 0 |  | 0 | 0 | 0 | yes | no | no | 1 | 230 | 150 | 100 | 4.9 | 0.00345 |  | 2022-06-01 | CN | YES | YES | NO | YES |  | 13 887,50 | OK | #N/A | #N/A | 4483.33
1838 | 1135915 |  | 1100015753 RIIFO Omni вкладыши для пресс-инструмента ручного TH-профиль 16 '1С | C | Регулярный ассортимент | RIIFO | [10 empty] | TOOLS | ШТ | 1935 | 2515 | 2593 | 2852 | 10% | 2852 | 2376.667 | 2160.833 | 10% | 0.42 | 4.05e-05 | 0 | 0 |  | 0 | 0 | 0 | yes | no | no | 1 | 25 | 45 | 36 | 0.42 | 4.05e-05 |  | 2022-06-01 | CN | YES | YES | NO | YES |  | 2 095,83 | OK | #N/A | #N/A | 733.33
1839 | 1135916 |  | 1100015754 RIIFO Omni вкладыши для пресс-инструмента ручного TH-профиль 20 '12С | C | Регулярный ассортимент | RIIFO | [10 empty] | TOOLS | ШТ | 1935 | 2515 | 2593 | 2852 | 10% | 2852 | 2376.667 | 2160.833 | 10% | 0.42 | 4.05e-05 | 0 | 0 |  | 0 | 0 | 0 | yes | no | no | 12 | 180 | 100 | 75 | 5.04 | 0.00135 |  | 2022-06-01 | CN | YES | YES | NO | YES |  | 2 095,83 | OK | #N/A | #N/A | 733.33
1840 | 1135917 |  | 1100028969 RIIFO Omni вкладыши для пресс-инструмента ручного TH-профиль 26 '12С | C | Регулярный ассортимент | RIIFO | [10 empty] | TOOLS | ШТ | 1933 | 2514 | 2592 | 2851 | 10% | 2851 | 2375.833 | 2160 | 10% | 0.42 | 4.05e-05 | 0 | 0 |  | 0 | 0 | 0 | yes | no | no | 12 | 180 | 100 | 75 | 5.04 | 0.00135 |  | 2022-06-01 | CN | YES | YES | NO | YES |  | 2 095,00 | OK | #N/A | #N/A | 733.33
1841 | 1135918 |  | 1100028970 RIIFO Omni вкладыши для пресс-инструмента ручного TH-профиль 32 '12С | C | Регулярный ассортимент | RIIFO | [10 empty] | TOOLS | ШТ | 1937 | 2515 | 2593 | 2852 | 10% | 2852 | 2376.667 | 2160.833 | 10% | 0.42 | 4.05e-05 | 0 | 0 |  | 0 | 0 | 0 | yes | no | no | 12 | 180 | 100 | 75 | 5.04 | 0.00135 |  | 2022-06-01 | CN | YES | YES | NO | YES |  | 2 095,83 | OK | #N/A | #N/A | 733.33
1842 | 1135923 |  | 1100047360 RIIFO Vita труба PE-Xb 16x2,0 SDR 8/S 3,5 бухта 200 м красная '200С | C | Выведен из ассортимента | RIIFO | [10 empty] | RIIFO Vita | М | 47 | 60 | 60 | 66 | 10% | 66 | 55 | 50 | 10% | 0.09 | 0.00053428 | 0 | 0 |  | 0 | 0 | 0 | yes | no | no | 200 | 760 | 760 | 185 | 18 | 0.10686 |  | 2022-06-01 | CN | YES | YES | NO | YES |  | 50,00 | OK | #N/A | #N/A | 21.67
1843 | 1135924 |  | 1100047355 RIIFO Vita труба PE-Xb 20x2,0 SDR 10/S 4,5 бухта 200 м красная '200С | C | Выведен из ассортимента | RIIFO | [10 empty] | RIIFO Vita | М | 82 | 82 | 82 | 90 | 10% | 90 | 75 | 68.333 | 10% | 0.117 | 0.0007942 | 0 | 0 |  | 0 | 0 | 0 | yes | no | no | 200 | 760 | 760 | 275 | 23.4 | 0.15884 |  | 2022-06-01 | CN | YES | YES | NO | YES |  | 68,33 | OK | #N/A | #N/A | 24.17
1844 | 1135925 |  | 1100047356 RIIFO Vita труба PE-Xb/EVOH 16x2,0 SDR 8/S 3,5 бухта 200 м красная '200С | C | Выведен из ассортимента | RIIFO | [10 empty] | RIIFO Vita | М | 64 | 77 | 77 | 85 | 10% | 85 | 70.833 | 64.167 | 10% | 0.09 | 0.00053428 | 0 | 0 |  | 0 | 0 | 0 | yes | no | no | 200 | 760 | 760 | 185 | 18 | 0.10686 |  | 2022-06-01 | CN | YES | YES | NO | YES |  | 64,17 | OK | #N/A | #N/A | 27.5
1845 | 1135926 |  | 1100047357 RIIFO Vita труба PE-Xb/EVOH 20x2,0 SDR 10/S 4,5 бухта 200 м красная '200С | C | Выведен из ассортимента | RIIFO | [10 empty] | RIIFO Vita | М | 82 | 105 | 105 | 116 | 10% | 116 | 96.667 | 87.5 | 10% | 0.117 | 0.0007942 | 0 | 0 |  | 0 | 0 | 0 | yes | no | no | 200 | 760 | 760 | 275 | 23.4 | 0.15884 |  | 2022-06-01 | CN | YES | YES | NO | YES |  | 87,50 | OK | #N/A | #N/A | 37.5
1846 | 1135919 |  | 1100047362 RIIFO Vita адаптер для труб PE-X зажимной латунь 16x2,0-3/4"ВР Евроконус '1С | C | Регулярный ассортимент | RIIFO | [10 empty] | RIIFO Vita | ШТ | 243 | 243 | 243 | 267 | 10% | 267 | 222.5 | 202.5 | 10% | 0.058 | 2.4e-05 | 0 | 0 | 378 | 378 | 0 | 0 | yes | no | no | 1 | 40 | 30 | 20 | 0.06 | 2.4e-05 | 428 | 2022-06-01 | CN | YES | YES | NO | YES |  | 202,50 | OK | #N/A | #N/A | 70.83
1847 | 1135920 |  | 1100047363 RIIFO Vita адаптер для труб PE-X зажимной латунь 20x2,0-3/4"ВР Евроконус '1С | C | Регулярный ассортимент | RIIFO | [10 empty] | RIIFO Vita | ШТ | 258 | 284 | 284 | 312 | 10% | 312 | 260 | 236.667 | 10% | 0.07 | 2.4e-05 | 0 | 0 | 178 | 178 | 0 | 0 | yes | no | no | 1 | 40 | 30 | 20 | 0.07 | 2.4e-05 | 202 | 2022-06-01 | CN | YES | YES | NO | YES |  | 236,67 | OK | #N/A | #N/A | 72.5
1848 | 1135921 |  | 1100015493 RIIFO Vita фиксатор угловой сталь 16 '10С | C | Регулярный ассортимент | RIIFO | [10 empty] | RIIFO Vita | ШТ | 94 | 111 | 111 | 122 | 10% | 122 | 101.667 | 92.5 | 10% | 0.037 | 1.62e-05 | 0 | 0 |  | 0 | 0 | 0 | yes | no | no | 10 | 90 | 60 | 30 | 0.528 | 0.000162 | 0 | 2022-06-01 | CN | YES | YES | NO | YES |  | 92,50 | OK | #N/A | #N/A | 25
1849 | 1135922 |  | 1100015494 RIIFO Vita фиксатор угловой сталь 20 '16С | C | Регулярный ассортимент | RIIFO | [10 empty] | RIIFO Vita | ШТ | 123 | 145 | 145 | 160 | 10% | 160 | 133.333 | 120.833 | 10% | 0.06 | 1.5e-05 | 0 | 0 |  | 0 | 0 | 0 | yes | no | no | 16 | 100 | 60 | 40 | 1.056 | 0.00024 |  | 2022-06-01 | CN | YES | YES | NO | YES |  | 120,83 | OK | #N/A | #N/A | 29.17
1850 | 1136796 |  | 1100046991 RIIFO Omni труба PE-Xb/AL/PE-Xb 16x2,0 бухта 500 м белая '500С | C | Выведен из ассортимента и заменён на новый аналог | RIIFO |  |  |  |  | 1237002 |  |  | 1237002 | 1237002 |  | Riifo Omni pipes | М | 145 | 145 | 168 | 185 | 10% | 185 | 154.167 | 140 | 10% | 0.112 | 0.00043636 | 0 | 0 |  | 0 | 0 | 0 | yes | no | no | 500 | 860 | 860 | 295 | 56 | 0.21818 |  |  |  | YES | YES | NO | YES |  | 120,83 | OK | #N/A | #N/A | 50
1851 | 1136797 |  | 1100050278 RIIFO Omni труба PE-Xb/AL/PE-Xb 20x2,0 бухта 50 м белая '50С | C | Выведен из ассортимента и заменён на новый аналог | RIIFO |  |  |  |  | 1237003 |  |  | 1237003 | 1237003 |  | Riifo Omni pipes | М | 211 | 260 | 283 | 311 | 10% | 311 | 259.167 | 235.833 | 10% | 0.266 | 0.001575 | 0 | 0 |  | 0 | 0 | 0 | yes | no | no | 50 | 750 | 750 | 140 | 13.3 | 0.07875 |  |  |  | YES | YES | NO | YES |  | 235,83 | OK | #N/A | #N/A | 106.21
1852 | 1136798 |  | 1100046863 RIIFO Omni труба PE-Xb/AL/PE-Xb 50x4,5 отрезок 5 м белая '15С | C | Регулярный ассортимент | RIIFO | [10 empty] | Riifo Omni pipes | М | 1655 | 2040 | 2188 | 2407 | 10% | 2407 | 2005.833 | 1823.333 | 10% | 1.322 | 0.0055159 | 0 | 0 |  | 0 | 0 | 0 | yes | no | no | 15 | 5050 | 128 | 128 | 19.83 | 0.082739 | 0 |  |  | YES | YES | NO | YES | M | 1 700,00 | OK | #N/A | #N/A | 750
1853 | 1136799 |  | 1100046865 RIIFO Omni труба PE-Xb/AL/PE-Xb 75x7,5 отрезок 5 м белая '15С | C | Регулярный ассортимент | RIIFO | [10 empty] | Riifo Omni pipes | М | 4687 | 5778 | 6292 | 6921 | 10% | 6921 | 5767.5 | 5243.333 | 10% | 2.66 | 0.0097297 | 0 | 0 |  | 0 | 0 | 0 | yes | no | no | 15 | 5050 | 170 | 170 | 39.9 | 0.14594 |  |  |  | YES | YES | NO | YES | M | 5 243,33 | OK | #N/A | #N/A | 2359.35
1854 | 1136800 |  | 1100046952 RIIFO Omni труба PE-Xb/AL/PE-Xb в красном кожухе PE-HD 25/20 16x2,0 бухта 50 м белая '50С | C | Регулярный ассортимент | RIIFO | [10 empty] | Riifo Omni pipes | М | 193 | 193 | 236 | 260 | 10% | 260 | 216.667 | 196.667 | 10% | 0.161 | 0.0015333 | 0 | 0 |  | 0 | 0 | 0 | yes | no | no | 50 | 740 | 740 | 140 | 8.05 | 0.076664 |  |  |  | YES | YES | NO | YES | M | 160,83 | OK | #N/A | #N/A | 75
1855 | 1136801 |  | 1100046953 RIIFO Omni труба PE-Xb/AL/PE-Xb в синем кожухе PE-HD 25/20 16x2,0 бухта 50 м белая '50С | C | Регулярный ассортимент | RIIFO | [10 empty] | Riifo Omni pipes | М | 193 | 193 | 236 | 260 | 10% | 260 | 216.667 | 196.667 | 10% | 0.161 | 0.0015333 | 0 | 0 |  | 0 | 0 | 0 | yes | no | no | 50 | 740 | 740 | 140 | 8.05 | 0.076664 |  |  |  | YES | YES | NO | YES | M | 160,83 | OK | #N/A | #N/A | 75
1856 | 1136802 |  | 1100045769 RIIFO Omni соединитель пресс латунь 50-50 '1С | C | Регулярный ассортимент | RIIFO | [10 empty] | Riifo Omni components | ШТ | 2432 | 2998 | 3280 | 3608 | 10% | 3608 | 3006.667 | 2733.333 | 10% | 0.416 | 0.000231 | 0 | 0 |  | 0 | 0 | 0 | yes | no | no | 1 | 60 | 70 | 55 | 0.39 | 0.000231 |  |  |  | YES | YES | NO | YES | M | 2 498,33 | OK | #N/A | #N/A | 866.67
1857 | 1136803 |  | 1100045770 RIIFO Omni соединитель пресс латунь 63-63 '1С | C | Регулярный ассортимент | RIIFO | [10 empty] | Riifo Omni components | ШТ | 4749 | 5855 | 6457 | 7103 | 10% | 7103 | 5919.167 | 5380.833 | 10% | 0.893 | 0.000392 | 0 | 0 |  | 0 | 0 | 0 | yes | no | no | 1 | 80 | 70 | 70 | 0.83 | 0.000392 |  |  |  | YES | YES | NO | YES | M | 4 879,17 | OK | #N/A | #N/A | 1791.67
1858 | 1136804 |  | 1100045771 RIIFO Omni соединитель пресс латунь 75-75 '1С | C | Регулярный ассортимент | RIIFO | [10 empty] | Riifo Omni components | ШТ | 5973 | 7364 | 10287 | 11316 | 10% | 11316 | 9430 | 8572.5 | 10% | 1.131 | 0.0016074 | 0 | 0 |  | 0 | 0 | 0 | yes | no | no | 10 |  |  |  | 11.31 |  |  |  |  | YES | YES | NO | YES | M | 6 682,50 | OK | #N/A | #N/A | 3000
1859 | 1136805 |  | 1100045808 RIIFO Omni штуцер с наружной резьбой пресс латунь 32-1 1/4"НР '6С | C | Под заказ | RIIFO | [10 empty] | Riifo Omni components | ШТ | 874 | 1077 | 1173 | 1290 | 10% | 1290 | 1075 | 977.5 | 10% | 0.2 | 0.00022325 | 0 | 0 |  | 0 | 0 | 0 | yes | no | no | 72 |  |  |  | 14.4 |  |  |  |  | YES | YES | NO | YES | M | 977,50 | OK | #N/A | #N/A | 342.14
1860 | 1136806 |  | 1100045813 RIIFO Omni штуцер с наружной резьбой пресс латунь 50-1 1/2"НР '1С | C | Регулярный ассортимент | RIIFO | [10 empty] | Riifo Omni components | ШТ | 2249 | 2773 | 3060 | 3366 | 10% | 3366 | 2805 | 2550 | 10% | 0.398 | 0.00021175 | 0 | 0 |  | 0 | 0 | 0 | yes | no | no | 1 | 70 | 55 | 55 | 0.4 | 0.00021175 |  |  |  | YES | YES | NO | YES | M | 2 310,83 | OK | #N/A | #N/A | 825
1861 | 1136807 |  | 1100045814 RIIFO Omni штуцер с наружной резьбой пресс латунь 63-2"НР '1С | C | Регулярный ассортимент | RIIFO | [10 empty] | Riifo Omni components | ШТ | 4151 | 5117 | 5674 | 6241 | 10% | 6241 | 5200.833 | 4728.333 | 10% | 0.793 | 0.00029575 | 0 | 0 |  | 0 | 0 | 0 | yes | no | no | 1 | 70 | 65 | 65 | 0.79 | 0.00029575 |  |  |  | YES | YES | NO | YES | M | 4 264,17 | OK | #N/A | #N/A | 1541.67
1862 | 1136808 |  | 1100045815 RIIFO Omni штуцер с наружной резьбой пресс латунь 75-2 1/2"НР '1С | C | Регулярный ассортимент | RIIFO | [10 empty] | Riifo Omni components | ШТ | 6068 | 7481 | 8572 | 9429 | 10% | 9429 | 7857.5 | 7143.333 | 10% | 1.151 | 0.0011481 | 0 | 0 |  | 0 | 0 | 0 | yes | no | no | 14 |  |  |  | 16.114 |  |  |  |  | YES | YES | NO | YES | M | 6 788,33 | OK | #N/A | #N/A | 2500
1863 | 1136809 |  | 1100045807 RIIFO Omni штуцер с внутренней резьбой пресс латунь 32-1 1/4"ВР '1С | C | Под заказ | RIIFO | [10 empty] | Riifo Omni components | ШТ | 1077 | 1328 | 1446 | 1591 | 10% | 1591 | 1325.833 | 1205 | 10% | 0.22 | 0.00019136 | 0 | 0 |  | 0 | 0 | 0 | yes | no | no | 84 |  |  |  | 18.48 |  |  |  |  | YES | YES | NO | YES | M | 1 205,00 | OK | #N/A | #N/A | 421.89
1864 | 1136810 |  | 1100045801 RIIFO Omni штуцер с внутренней резьбой пресс латунь 50-1 1/2"ВР '1С | C | Регулярный ассортимент | RIIFO | [10 empty] | Riifo Omni components | ШТ | 2264 | 2792 | 3055 | 3361 | 10% | 3361 | 2800.833 | 2545.833 | 10% | 0.397 | 0.00021175 | 0 | 0 |  | 0 | 0 | 0 | yes | no | no | 1 | 70 | 55 | 55 | 0.397 | 0.00021175 |  |  |  | YES | YES | NO | YES | M | 2 326,67 | OK | #N/A | #N/A | 791.67
1865 | 1136811 |  | 1100045802 RIIFO Omni штуцер с внутренней резьбой пресс латунь 63-2"ВР '1С | C | Регулярный ассортимент | RIIFO | [10 empty] | Riifo Omni components | ШТ | 4048 | 4991 | 5476 | 6024 | 10% | 6024 | 5020 | 4563.333 | 10% | 0.766 | 0.00029575 | 0 | 0 |  | 0 | 0 | 0 | yes | no | no | 1 | 70 | 65 | 65 | 0.766 | 0.00029575 |  |  |  | YES | YES | NO | YES | M | 4 159,17 | OK | #N/A | #N/A | 1516.67
1866 | 1136812 |  | 1100045803 RIIFO Omni штуцер с внутренней резьбой пресс латунь 75-2 1/2"ВР '1С | C | Регулярный ассортимент | RIIFO | [10 empty] | Riifo Omni components | ШТ | 5902 | 7277 | 9715 | 10687 | 10% | 10687 | 8905.833 | 8095.833 | 10% | 1.111 | 0.0013395 | 0 | 0 |  | 0 | 0 | 0 | yes | no | no | 12 |  |  |  | 13.332 |  |  |  |  | YES | YES | NO | YES | M | 6 603,33 | OK | #N/A | #N/A | 2833.33
1867 | 1136813 |  | 1100052876 RIIFO Omni переходник пресс латунь 40-20 '1С | C | Регулярный ассортимент | RIIFO | [10 empty] | Riifo Omni components | ШТ | 1312 | 1312 | 1528 | 1681 | 10% | 1681 | 1400.833 | 1273.333 | 10% | 0.207 | 0.000144 | 0 | 0 |  | 0 | 0 | 0 | yes | no | no | 1 | 80 | 60 | 30 | 0.207 | 0.000144 |  |  |  | YES | YES | NO | YES | M | 1 093,33 | OK | #N/A | #N/A | 362.5
1868 | 1136814 |  | 1100045761 RIIFO Omni переходник пресс латунь 50-32 '1С | C | Регулярный ассортимент | RIIFO | [10 empty] | Riifo Omni components | ШТ | 1816 | 2239 | 2490 | 2739 | 10% | 2739 | 2282.5 | 2075 | 10% | 0.302 | 0.00029575 | 0 | 0 |  | 0 | 0 | 0 | yes | no | no | 1 | 70 | 65 | 65 | 0.302 | 0.00029575 |  |  |  | YES | YES | NO | YES | M | 1 865,83 | OK | #N/A | #N/A | 651.67
1869 | 1136815 |  | 1100045762 RIIFO Omni переходник пресс латунь 50-40 '1С | C | Регулярный ассортимент | RIIFO | [10 empty] | Riifo Omni components | ШТ | 2159 | 2662 | 2943 | 3237 | 10% | 3237 | 2697.5 | 2452.5 | 10% | 0.352 | 0.00029575 | 0 | 0 |  | 0 | 0 | 0 | yes | no | no | 1 | 70 | 65 | 65 | 0.352 | 0.00029575 |  |  |  | YES | YES | NO | YES | M | 2 218,33 | OK | #N/A | #N/A | 791.67
1870 | 1136816 |  | 1100045764 RIIFO Omni переходник пресс латунь 63-50 '1С | C | Регулярный ассортимент | RIIFO | [10 empty] | Riifo Omni components | ШТ | 3653 | 4504 | 4920 | 5412 | 10% | 5412 | 4510 | 4100 | 10% | 0.647 | 0.000385 | 0 | 0 |  | 0 | 0 | 0 | yes | no | no | 1 | 110 | 70 | 50 | 0.647 | 0.000385 | 0 |  |  | YES | YES | NO | YES | M | 3 753,33 | OK | #N/A | #N/A | 1333.33
1871 | 1136817 |  | 1100045767 RIIFO Omni переходник пресс латунь 75-40 '1С | C | Регулярный ассортимент | RIIFO | [10 empty] | Riifo Omni components | ШТ | 4391 | 5414 | 5895 | 6485 | 10% | 6485 | 5404.167 | 4912.5 | 10% | 0.836 | 0.0020093 | 0 | 0 |  | 0 | 0 | 0 | yes | no | no | 8 |  |  |  | 6.688 |  |  |  |  | YES | YES | NO | YES | M | 4 912,50 | OK | #N/A | #N/A | 1719.29
1872 | 1136818 |  | 1100045765 RIIFO Omni переходник пресс латунь 75-50 '1С | C | Регулярный ассортимент | RIIFO | [10 empty] | Riifo Omni components | ШТ | 4547 | 5606 | 7857 | 8643 | 10% | 8643 | 7202.5 | 6547.5 | 10% | 0.83 | 0.0020093 | 0 | 0 |  | 0 | 0 | 0 | yes | no | no | 8 |  |  |  | 6.64 |  |  |  |  | YES | YES | NO | YES | M | 5 086,67 | OK | #N/A | #N/A | 2291.67
1873 | 1136819 |  | 1100045766 RIIFO Omni переходник пресс латунь 75-63 '1С | C | Регулярный ассортимент | RIIFO | [10 empty] | Riifo Omni components | ШТ | 5401 | 6659 | 8001 | 8801 | 10% | 8801 | 7334.167 | 6667.5 | 10% | 0.955 | 0.0020093 | 0 | 0 |  | 0 | 0 | 0 | yes | no | no | 8 |  |  |  | 7.64 |  |  |  |  | YES | YES | NO | YES | M | 6 042,50 | OK | #N/A | #N/A | 2916.67
1874 | 1136820 |  | 1100045904 RIIFO Omni тройник равнопроходной пресс латунь 50 '1С | C | Регулярный ассортимент | RIIFO | [10 empty] | Riifo Omni components | ШТ | 4951 | 6104 | 6794 | 7473 | 10% | 7473 | 6227.5 | 5661.667 | 10% | 0.855 | 0.00055 | 0 | 0 |  | 0 | 0 | 0 | yes | no | no | 1 | 110 | 100 | 50 | 0.855 | 0.00055 |  |  |  | YES | YES | NO | YES | M | 5 086,67 | OK | #N/A | #N/A | 1750
1875 | 1136821 |  | 1100045905 RIIFO Omni тройник равнопроходной пресс латунь 63 '1С | C | Регулярный ассортимент | RIIFO | [10 empty] | Riifo Omni components | ШТ | 9155 | 11287 | 16000 | 17600 | 10% | 17600 | 14666.667 | 13333.333 | 10% | 1.763 | 0.002679 | 0 | 0 |  | 0 | 0 | 0 | yes | no | no | 6 |  |  |  | 10.578 |  |  |  |  | YES | YES | NO | YES | M | 10 241,67 | OK | #N/A | #N/A | 4666.67
1876 | 1136822 |  | 1100045906 RIIFO Omni тройник равнопроходной пресс латунь 75 '1С | C | Регулярный ассортимент | RIIFO | [10 empty] | Riifo Omni components | ШТ | 12309 | 15175 | 20572 | 22629 | 10% | 22629 | 18857.5 | 17143.333 | 10% | 2.406 | 0.005358 | 0 | 0 |  | 0 | 0 | 0 | yes | no | no | 3 |  |  |  | 7.218 |  |  |  |  | YES | YES | NO | YES | M | 13 770,00 | OK | #N/A | #N/A | 6000
1877 | 1136823 |  | 1100046453 RIIFO Omni тройник с внутренней резьбой пресс латунь 32-3/4"ВР-32 '4С | C | Под заказ | RIIFO | [10 empty] | Riifo Omni components | ШТ | 1387 | 1710 | 2037 | 2241 | 10% | 2241 | 1867.5 | 1697.5 | 10% | 0.245 | 0.00025116 | 0 | 0 |  | 0 | 0 | 0 | yes | no | no | 64 |  |  |  | 15.68 |  |  |  |  | YES | YES | NO | YES | M | 1 551,67 | OK | #N/A | #N/A | 493.33
1878 | 1136824 |  | 1100046454 RIIFO Omni тройник с внутренней резьбой пресс латунь 32-1"ВР-32 '4С | C | Под заказ | RIIFO | [10 empty] | Riifo Omni components | ШТ | 1580 | 1949 | 2122 | 2334 | 10% | 2334 | 1945 | 1768.333 | 10% | 0.283 | 0.0004465 | 0 | 0 |  | 0 | 0 | 0 | yes | no | no | 36 |  |  |  | 10.188 |  |  |  |  | YES | YES | NO | YES | M | 1 768,33 | OK | #N/A | #N/A | 618.83
1879 | 1136825 |  | 1100045862 RIIFO Omni тройник с внутренней резьбой пресс латунь 40-1/2"ВР-40 '1С | C | Регулярный ассортимент | RIIFO | [10 empty] | Riifo Omni components | ШТ | 2362 | 2912 | 3171 | 3488 | 10% | 3488 | 2906.667 | 2642.5 | 10% | 0.432 | 0.00042 | 0 | 0 | 2 | 2 | 0 | 0 | yes | no | no | 1 | 100 | 60 | 70 | 0.432 | 0.00042 |  |  |  | YES | YES | NO | YES | M | 2 642,50 | OK | #N/A | #N/A | 924.67
1880 | 1136826 |  | 1100045859 RIIFO Omni тройник с внутренней резьбой пресс латунь 40-3/4"ВР-40 '1С | C | Регулярный ассортимент | RIIFO | [10 empty] | Riifo Omni components | ШТ | 2519 | 3105 | 3381 | 3719 | 10% | 3719 | 3099.167 | 2817.5 | 10% | 0.45 | 0.00042 | 0 | 0 |  | 0 | 0 | 0 | yes | no | no | 1 | 100 | 60 | 70 | 0.45 | 0.00042 |  |  |  | YES | YES | NO | YES | M | 2 817,50 | OK | #N/A | #N/A | 986.13
1881 | 1136827 |  | 1100045863 RIIFO Omni тройник с внутренней резьбой пресс латунь 40-1"ВР-40 '1С | C | Под заказ | RIIFO | [10 empty] | Riifo Omni components | ШТ | 2837 | 3497 | 3808 | 4189 | 10% | 4189 | 3490.833 | 3173.333 | 10% | 0.311 | 0.00066975 | 0 | 0 |  | 0 | 0 | 0 | 36: yes; 37: no; 38: no; 39: 1; 49: YES; 50: YES; 51: NO; 52: YES; 53: M; 54: 3 173,33 | OK | #N/A | #N/A | 1110.75
1882 | 1136828 |  | 1100045864 RIIFO Omni тройник с внутренней резьбой пресс латунь 40-1 1/4"ВР-40 '1С | C | Под заказ | RIIFO | [10 empty] | Riifo Omni components | ШТ | 3183 | 3924 | 4273 | 4700 | 10% | 4700 | 3916.667 | 3560.833 | 10% | 0.311 | 0.00066975 | 0 | 0 |  | 0 | 0 | 0 | 36: yes; 37: no; 38: no; 39: 1; 49: YES; 50: YES; 51: NO; 52: YES; 53: M; 54: 3 560,83 | OK | #N/A | #N/A | 1246.23
1883 | 1136829 |  | 1100045865 RIIFO Omni тройник с внутренней резьбой пресс латунь 50-1/2"ВР-50 '1С | C | Под заказ | RIIFO | [10 empty] | Riifo Omni components | ШТ | 3248 | 4004 | 4360 | 4796 | 10% | 4796 | 3996.667 | 3633.333 | 10% | 0.206 | 0.0010046 | 0 | 0 |  | 0 | 0 | 0 | yes | no | no | 16 |  |  |  | 3.296 |  |  |  |  | YES | YES | NO | YES | M | 3 633,33 | OK | #N/A | #N/A | 1271.67
1884 | 1136830 |  | 1100045866 RIIFO Omni тройник с внутренней резьбой пресс латунь 50-3/4"ВР-50 '1С | C | Под заказ | RIIFO | [10 empty] | Riifo Omni components | ШТ | 3267 | 4028 | 4386 | 4825 | 10% | 4825 | 4020.833 | 3655 | 10% | 0.25 | 0.0010046 | 0 | 0 |  | 0 | 0 | 0 | yes | no | no | 16 |  |  |  | 4 |  |  |  |  | YES | YES | NO | YES | M | 3 655,00 | OK | #N/A | #N/A | 1279.39
1885 | 1136831 |  | 1100045860 RIIFO Omni тройник с внутренней резьбой пресс латунь 50-1"ВР-50 '1С | C | Регулярный ассортимент | RIIFO | [10 empty] | Riifo Omni components | ШТ | 3562 | 4391 | 4797 | 5277 | 10% | 5277 | 4397.5 | 3997.5 | 10% | 0.321 | 0.00029575 | 0 | 0 |  | 0 | 0 | 0 | yes | no | no | 1 | 70 | 65 | 65 | 0.62 | 0.00029575 |  |  |  | YES | YES | NO | YES | M | 3 659,17 | OK | #N/A | #N/A | 1333.33
1886 | 1136832 |  | 1100045867 RIIFO Omni тройник с внутренней резьбой пресс латунь 50-1 1/2"ВР-50 '1С | C | Под заказ | RIIFO | [10 empty] | Riifo Omni components | ШТ | 4179 | 5153 | 5611 | 6172 | 10% | 6172 | 5143.333 | 4675.833 | 10% | 0.125 | 0.0010046 | 0 | 0 |  | 0 | 0 | 0 | yes | no | no | 16 |  |  |  | 2 |  |  |  |  | YES | YES | NO | YES | M | 4 675,83 | OK | #N/A | #N/A | 1636.4
1887 | 1136833 |  | 1100045868 RIIFO Omni тройник с внутренней резьбой пресс латунь 63-1/2"ВР-63 '1С | C | Под заказ | RIIFO | [10 empty] | Riifo Omni components | ШТ | 6182 | 7621 | 8298 | 9128 | 10% | 9128 | 7606.667 | 6915 | 10% | 0.558 | 0.002679 | 0 | 0 |  | 0 | 0 | 0 | yes | no | no | 6 |  |  |  | 3.348 |  |  |  |  | YES | YES | NO | YES | M | 6 915,00 | OK | #N/A | #N/A | 2420.44
1888 | 1136834 |  | 1100045869 RIIFO Omni тройник с внутренней резьбой пресс латунь 63-3/4"ВР-63 '1С | C | Под заказ | RIIFO | [10 empty] | Riifo Omni components | ШТ | 6275 | 7736 | 8424 | 9266 | 10% | 9266 | 7721.667 | 7020 | 10% | 0.457 | 0.002679 | 0 | 0 |  | 0 | 0 | 0 | yes | no | no | 6 |  |  |  | 2.742 |  |  |  |  | YES | YES | NO | YES | M | 7 020,00 | OK | #N/A | #N/A | 2457.02
1889 | 1136835 |  | 1100045870 RIIFO Omni тройник с внутренней резьбой пресс латунь 63-1"ВР-63 '1С | C | Регулярный ассортимент | RIIFO | [10 empty] | Riifo Omni components | ШТ | 6514 | 8031 | 9865 | 10852 | 10% | 10852 | 9043.333 | 8220.833 | 10% | 0.437 | 0.002679 | 0 | 0 |  | 0 | 0 | 0 | yes | no | no | 6 |  |  |  | 2.622 |  |  |  |  | YES | YES | NO | YES | M | 7 287,50 | OK | #N/A | #N/A | 3000
1890 | 1136836 |  | 1100045861 RIIFO Omni тройник с внутренней резьбой пресс латунь 63-2"ВР-63 '1С | C | Под заказ | RIIFO | [10 empty] | Riifo Omni components | ШТ | 7826 | 9648 | 10506 | 11557 | 10% | 11557 | 9630.833 | 8755 | 10% | 0.497 | 0.0020093 | 0 | 0 |  | 0 | 0 | 0 | yes | no | no | 8 |  |  |  | 3.976 |  |  |  |  | YES | YES | NO | YES | M | 8 755,00 | OK | #N/A | #N/A | 3064.13
1891 | 1136837 |  | 1100045871 RIIFO Omni тройник с внутренней резьбой пресс латунь 75-1"ВР-75 '1С | C | Под заказ | RIIFO | [10 empty] | Riifo Omni components | ШТ | 8526 | 10512 | 11446 | 12591 | 10% | 12591 | 10492.5 | 9538.333 | 10% | 1.63 | 0.0040185 | 0 | 0 |  | 0 | 0 | 0 | yes | no | no | 4 |  |  |  | 6.52 |  |  |  |  | YES | YES | NO | YES | M | 9 538,33 | OK | #N/A | #N/A | 3338.53
1892 | 1136838 |  | 1100045872 RIIFO Omni тройник с внутренней резьбой пресс латунь 75-2"ВР-75 '1С | C | Под заказ | RIIFO | [10 empty] | Riifo Omni components | ШТ | 10219 | 12598 | 13718 | 15090 | 10% | 15090 | 12575 | 11431.667 | 10% | 1.999 | 0.005358 | 0 | 0 |  | 0 | 0 | 0 | yes | no | no | 3 |  |  |  | 5.997 |  |  |  |  | YES | YES | NO | YES | M | 11 431,67 | OK | #N/A | #N/A | 4001.1
1893 | 1136839 |  | 1100045873 RIIFO Omni тройник с внутренней резьбой пресс латунь 75-2 1/2"ВР-75 '1С | C | Под заказ | RIIFO | [10 empty] | Riifo Omni components | ШТ | 11645 | 14357 | 15633 | 17196 | 10% | 17196 | 14330 | 13027.5 | 10% | 2.291 | 0.005358 | 0 | 0 |  | 0 | 0 | 0 | yes | no | no | 3 |  |  |  | 6.873 |  |  |  |  | YES | YES | NO | YES | M | 13 027,50 | OK | #N/A | #N/A | 4559.61
1894 | 1136840 |  | 1100045855 RIIFO Omni тройник с наружной резьбой пресс латунь 16-1/2"НР-16 '5С | C | Регулярный ассортимент | RIIFO |  |  |  |  | 1237241 |  |  | 1237241 | 1237241 |  | Riifo Omni components | ШТ | 580 | 580 | 689 | 758 | 10% | 758 | 631.667 | 574.167 | 10% | 0.097 | 3.24e-05 | 0 | 0 | 430 | 430 | 0 | 0 | yes | no | no | 5 | 90 | 60 | 30 | 0.534 | 0.000162 |  |  |  | YES | YES | NO | YES | M | 483,33 | OK | #N/A | #N/A | 188.33
1895 | 1136841 |  | 1100045856 RIIFO Omni тройник с наружной резьбой пресс латунь 20-1/2"НР-20 '5С | C | Регулярный ассортимент | RIIFO |  |  |  |  | 1237242 |  |  | 1237242 | 1237242 |  | Riifo Omni components | ШТ | 700 | 700 | 815 | 897 | 10% | 897 | 747.5 | 679.167 | 10% | 0.125 | 3.24e-05 | 0 | 0 | 80 | 80 | 0 | 0 | yes | no | no | 5 | 90 | 60 | 30 | 0.664 | 0.000162 |  |  |  | YES | YES | NO | YES | M | 583,33 | OK | #N/A | #N/A | 218.33
1896 | 1136842 |  | 1100045857 RIIFO Omni тройник с наружной резьбой пресс латунь 26-3/4"НР-26 '4С | C | Регулярный ассортимент | RIIFO |  |  |  |  | 1237243 |  |  | 1237243 | 1237243 |  | Riifo Omni components | ШТ | 1105 | 1171 | 1315 | 1447 | 10% | 1447 | 1205.833 | 1095.833 | 10% | 0.206 | 0.00022275 | 0 | 0 |  | 0 | 0 | 0 | yes | no | no | 4 | 110 | 90 | 90 | 0.858 | 0.000891 |  |  |  | YES | YES | NO | YES | M | 975,83 | OK | #N/A | #N/A | 376.67
1897 | 1136843 |  | 1100045842 RIIFO Omni тройник с наружной резьбой пресс латунь 32-3/4"НР-32 '5С | C | Под заказ | RIIFO | [10 empty] | Riifo Omni components | ШТ | 1410 | 1738 | 2147 | 2362 | 10% | 2362 | 1968.333 | 1789.167 | 10% | 0.25 | 0.00040185 | 0 | 0 |  | 0 | 0 | 0 | yes | no | no | 40 |  |  |  | 10 |  |  |  |  | YES | YES | NO | YES | M | 1 576,67 | OK | #N/A | #N/A | 518.33
1898 | 1136844 |  | 1100045858 RIIFO Omni тройник с наружной резьбой пресс латунь 32-1"НР-32 '1С | C | Под заказ | RIIFO | [10 empty] | Riifo Omni components | ШТ | 1697 | 2093 | 2513 | 2764 | 10% | 2764 | 2303.333 | 2094.167 | 10% | 0.321 | 0.00050231 | 0 | 0 |  | 0 | 0 | 0 | yes | no | no | 32 |  |  |  | 10.272 |  |  |  |  | YES | YES | NO | YES | M | 1 899,17 | OK | #N/A | #N/A | 601.67
1899 | 1136845 |  | 1100045843 RIIFO Omni тройник с наружной резьбой пресс латунь 40-1/2"НР-40 '1С | C | Регулярный ассортимент | RIIFO | [10 empty] | Riifo Omni components | ШТ | 2540 | 3132 | 3410 | 3751 | 10% | 3751 | 3125.833 | 2841.667 | 10% | 0.437 | 0.00042 | 0 | 0 | 4 | 4 | 0 | 0 | yes | no | no | 1 | 100 | 60 | 70 | 0.437 | 0.00042 |  |  |  | YES | YES | NO | YES | M | 2 841,67 | OK | #N/A | #N/A | 994.7
1900 | 1136846 |  | 1100045844 RIIFO Omni тройник с наружной резьбой пресс латунь 40-3/4"НР-40 '1С | C | Под заказ | RIIFO | [10 empty] | Riifo Omni components | ШТ | 2638 | 3253 | 3542 | 3896 | 10% | 3896 | 3246.667 | 2951.667 | 10% | 0.457 | 0.00066975 | 0 | 0 |  | 0 | 0 | 0 | yes | no | no | 24 |  |  |  | 10.968 |  |  |  |  | YES | YES | NO | YES | M | 2 951,67 | OK | #N/A | #N/A | 1033
1901 | 1136847 |  | 1100045845 RIIFO Omni тройник с наружной резьбой пресс латунь 40-1"НР-40 '1С | C | Под заказ | RIIFO | [10 empty] | Riifo Omni components | ШТ | 2811 | 3465 | 3773 | 4150 | 10% | 4150 | 3458.333 | 3144.167 | 10% | 0.497 | 0.00066975 | 0 | 0 |  | 0 | 0 | 0 | yes | no | no | 24 |  |  |  | 11.928 |  |  |  |  | YES | YES | NO | YES | M | 3 144,17 | OK | #N/A | #N/A | 1100.46
1902 | 1136848 |  | 1100045853 RIIFO Omni тройник с наружной резьбой пресс латунь 40-1 1/4"НР-40 '1С | C | Под заказ | RIIFO | [10 empty] | Riifo Omni components | ШТ | 3073 | 3788 | 4125 | 4538 | 10% | 4538 | 3781.667 | 3437.5 | 10% | 0.558 | 0.0008037 | 0 | 0 |  | 0 | 0 | 0 | yes | no | no | 20 |  |  |  | 11.16 |  |  |  |  | YES | YES | NO | YES | M | 3 437,50 | OK | #N/A | #N/A | 1203.07
1903 | 1136849 |  | 1100045847 RIIFO Omni тройник с наружной резьбой пресс латунь 50-1/2"НР-50 '1С | C | Под заказ | RIIFO | [10 empty] | Riifo Omni components | ШТ | 3286 | 4052 | 4412 | 4853 | 10% | 4853 | 4044.167 | 3676.667 | 10% | 0.599 | 0.0010046 | 0 | 0 |  | 0 | 0 | 0 | yes | no | no | 16 |  |  |  | 9.584 |  |  |  |  | YES | YES | NO | YES | M | 3 676,67 | OK | #N/A | #N/A | 1286.82
1904 | 1136850 |  | 1100045846 RIIFO Omni тройник с наружной резьбой пресс латунь 50-3/4"НР-50 '1С | C | Под заказ | RIIFO | [10 empty] | Riifo Omni components | ШТ | 3391 | 4181 | 4553 | 5008 | 10% | 5008 | 4173.333 | 3794.167 | 10% | 0.62 | 0.0010046 | 0 | 0 |  | 0 | 0 | 0 | yes | no | no | 16 |  |  |  | 9.92 |  |  |  |  | YES | YES | NO | YES | M | 3 794,17 | OK | #N/A | #N/A | 1327.7
1905 | 1136851 |  | 1100045848 RIIFO Omni тройник с наружной резьбой пресс латунь 50-1"НР-50 '1С | C | Под заказ | RIIFO | [10 empty] | Riifo Omni components | ШТ | 3614 | 4455 | 4851 | 5336 | 10% | 5336 | 4446.667 | 4042.5 | 10% | 0.652 | 0.0010046 | 0 | 0 |  | 0 | 0 | 0 | yes | no | no | 16 |  |  |  | 10.432 |  |  |  |  | YES | YES | NO | YES | M | 4 042,50 | OK | #N/A | #N/A | 1414.88
1906 | 1136852 |  | 1100045854 RIIFO Omni тройник с наружной резьбой пресс латунь 50-1 1/2"НР-50 '1С | C | Под заказ | RIIFO | [10 empty] | Riifo Omni components | ШТ | 4281 | 5279 | 5748 | 6323 | 10% | 6323 | 5269.167 | 4790 | 10% | 0.773 | 0.0010716 | 0 | 0 |  | 0 | 0 | 0 | yes | no | no | 15 |  |  |  | 11.595 |  |  |  |  | YES | YES | NO | YES | M | 4 790,00 | OK | #N/A | #N/A | 1676.41
1907 | 1136853 |  | 1100045849 RIIFO Omni тройник с наружной резьбой пресс латунь 63-1/2"НР-63 '1С | C | Под заказ | RIIFO | [10 empty] | Riifo Omni components | ШТ | 5883 | 7253 | 7898 | 8688 | 10% | 8688 | 7240 | 6581.667 | 10% | 1.11 | 0.0016074 | 0 | 0 |  | 0 | 0 | 0 | yes | no | no | 10 |  |  |  | 11.1 |  |  |  |  | YES | YES | NO | YES | M | 6 581,67 | OK | #N/A | #N/A | 2303.53
1908 | 1136854 |  | 1100045850 RIIFO Omni тройник с наружной резьбой пресс латунь 63-3/4"НР-63 '1С | C | Под заказ | RIIFO | [10 empty] | Riifo Omni components | ШТ | 6031 | 7435 | 8096 | 8906 | 10% | 8906 | 7421.667 | 6746.667 | 10% | 1.165 | 0.0020093 | 0 | 0 |  | 0 | 0 | 0 | yes | no | no | 8 |  |  |  | 9.32 |  |  |  |  | YES | YES | NO | YES | M | 6 746,67 | OK | #N/A | #N/A | 2361.27
1909 | 1136855 |  | 1100045851 RIIFO Omni тройник с наружной резьбой пресс латунь 63-1"НР-63 '1С | C | Под заказ | RIIFO | [10 empty] | Riifo Omni components | ШТ | 6240 | 7693 | 8377 | 9215 | 10% | 9215 | 7679.167 | 6980.833 | 10% | 1.209 | 0.0020093 | 0 | 0 |  | 0 | 0 | 0 | yes | no | no | 8 |  |  |  | 9.672 |  |  |  |  | YES | YES | NO | YES | M | 6 980,83 | OK | #N/A | #N/A | 2443.3
1910 | 1136856 |  | 1100045852 RIIFO Omni тройник с наружной резьбой пресс латунь 63-2"НР-63 '1С | C | Под заказ | RIIFO | [10 empty] | Riifo Omni components | ШТ | 7647 | 9428 | 10266 | 11293 | 10% | 11293 | 9410.833 | 8555 | 10% | 1.534 | 0.002679 | 0 | 0 |  | 0 | 0 | 0 | yes | no | no | 6 |  |  |  | 9.204 |  |  |  |  | YES | YES | NO | YES | M | 8 555,00 | OK | #N/A | #N/A | 2994.39
1911 | 1136857 |  | 1100047052 RIIFO Omni тройник редукционный пресс латунь 26-26-16 '4С | C | Регулярный ассортимент | RIIFO | [10 empty] | Riifo Omni components | ШТ | 1128 | 1128 | 1244 | 1368 | 10% | 1368 | 1140 | 1036.667 | 10% | 0.2015 | 0.00017325 | 0 | 0 |  | 0 | 0 | 0 | yes | no | no | 4 | 70 | 110 | 90 | 0.806 | 0.000693 | 0 |  |  | YES | YES | NO | YES | M | 940,00 | OK | #N/A | #N/A | 320.83
1912 | 1136858 |  | 1100047053 RIIFO Omni тройник редукционный пресс латунь 26-26-20 '4С | C | Регулярный ассортимент | RIIFO | [10 empty] | Riifo Omni components | ШТ | 1215 | 1498 | 1725 | 1898 | 10% | 1898 | 1581.667 | 1437.5 | 10% | 0.1975 | 0.00010625 | 0 | 0 |  | 0 | 0 | 0 | yes | no | no | 4 | 100 | 85 | 50 | 0.79 | 0.000425 |  |  |  | YES | YES | NO | YES | M | 1 359,17 | OK | #N/A | #N/A | 363.33
1913 | 1136859 |  | 1100045887 RIIFO Omni тройник редукционный пресс латунь 32-26-26 '4С | C | Запланирован к выводу из ассортимента и замене на новый аналог | RIIFO |  |  |  |  | 1237107 |  |  | 1237107 | 1237107 |  | Riifo Omni components | ШТ | 1461 | 1802 | 2167 | 2384 | 10% | 2384 | 1986.667 | 1805.833 | 10% | 0.383 | 0.00034341 | 0 | 0 | 8 | 8 | 0 | 0 | 36: yes; 37: no; 38: no; 39: 4; 49: YES; 50: YES; 51: NO; 52: YES; 53: M; 54: 1 635,00 | OK | #N/A | #N/A | 500
1914 | 1136860 |  | 1100045891 RIIFO Omni тройник редукционный пресс латунь 40-32-32 '1С | C | Регулярный ассортимент | RIIFO | [10 empty] | Riifo Omni components | ШТ | 2683 | 3308 | 3602 | 3962 | 10% | 3962 | 3301.667 | 3001.667 | 10% | 0.425 | 0.00057234 | 0 | 0 |  | 0 | 0 | 0 | yes | no | no | 24 |  |  |  | 10.2 |  |  |  |  | YES | YES | NO | YES | M | 3 001,67 | OK | #N/A | #N/A | 1050.72
1915 | 1136861 |  | 1100045892 RIIFO Omni тройник редукционный пресс латунь 40-32-40 '1С | C | Регулярный ассортимент | RIIFO | [10 empty] | Riifo Omni components | ШТ | 2889 | 2889 | 3372 | 3709 | 10% | 3709 | 3090.833 | 2810 | 10% | 0.495 | 0.00128 | 0 | 0 | 6 | 6 | 0 | 0 | yes | no | no | 1 | 160 | 100 | 80 | 0.498 | 0.00128 | 2 |  |  | YES | YES | NO | YES | M | 2 407,50 | OK | #N/A | #N/A | 900
1916 | 1136862 |  | 1100045893 RIIFO Omni тройник редукционный пресс латунь 50-26-50 '1С | C | Регулярный ассортимент | RIIFO | [10 empty] | Riifo Omni components | ШТ | 3396 | 4187 | 4933 | 5426 | 10% | 5426 | 4521.667 | 4110.833 | 10% | 0.609 | 0.000665 | 0 | 0 |  | 0 | 0 | 0 | yes | no | no | 1 | 100 | 95 | 70 | 0.609 | 0.000665 | 0 |  |  | YES | YES | NO | YES | M | 3 489,17 | OK | #N/A | #N/A | 1333.33
1917 | 1136863 |  | 1100045894 RIIFO Omni тройник редукционный пресс латунь 50-32-50 '1С | C | Регулярный ассортимент | RIIFO | [10 empty] | Riifo Omni components | ШТ | 3708 | 4571 | 5254 | 5779 | 10% | 5779 | 4815.833 | 4378.333 | 10% | 0.642 | 0.000665 | 0 | 0 |  | 0 | 0 | 0 | yes | no | no | 1 | 100 | 95 | 70 | 0.642 | 0.000665 |  |  |  | YES | YES | NO | YES | M | 3 809,17 | OK | #N/A | #N/A | 1375
1918 | 1136864 |  | 1100045895 RIIFO Omni тройник редукционный пресс латунь 50-40-50 '1С | C | Регулярный ассортимент | RIIFO | [10 empty] | Riifo Omni components | ШТ | 4422 | 5452 | 6296 | 6926 | 10% | 6926 | 5771.667 | 5246.667 | 10% | 0.739 | 0.000665 | 0 | 0 |  | 0 | 0 | 0 | yes | no | no | 1 | 100 | 95 | 70 | 0.739 | 0.000665 |  |  |  | YES | YES | NO | YES | M | 4 543,33 | OK | #N/A | #N/A | 1708.33
1919 | 1136865 |  | 1100045897 RIIFO Omni тройник редукционный пресс латунь 63-32-63 '1С | C | Регулярный ассортимент | RIIFO | [10 empty] | Riifo Omni components | ШТ | 6408 | 7900 | 8792 | 9671 | 10% | 9671 | 8059.167 | 7326.667 | 10% | 1.163 | 0.000665 | 0 | 0 |  | 0 | 0 | 0 | yes | no | no | 1 | 100 | 95 | 70 | 1.163 | 0.000665 | 0 |  |  | YES | YES | NO | YES | M | 6 583,33 | OK | #N/A | #N/A | 2375
1920 | 1136866 |  | 1100045899 RIIFO Omni тройник редукционный пресс латунь 63-50-63 '1С | C | Регулярный ассортимент | RIIFO | [10 empty] | Riifo Omni components | ШТ | 7661 | 9446 | 10373 | 11410 | 10% | 11410 | 9508.333 | 8644.167 | 10% | 1.4 | 0.000665 | 0 | 0 |  | 0 | 0 | 0 | yes | no | no | 1 | 100 | 95 | 70 | 1.4 | 0.000665 |  |  |  | YES | YES | NO | YES | M | 7 871,67 | OK | #N/A | #N/A | 2791.67
1921 | 1136867 |  | 1100045900 RIIFO Omni тройник редукционный пресс латунь 75-40-75 '1С | C | Регулярный ассортимент | RIIFO | [10 empty] | Riifo Omni components | ШТ | 9636 | 11880 | 16572 | 18229 | 10% | 18229 | 15190.833 | 13810 | 10% | 1.828 | 0.005358 | 0 | 0 |  | 0 | 0 | 0 | yes | no | no | 3 |  |  |  | 5.484 |  |  |  |  | YES | YES | NO | YES | M | 10 780,00 | NO | #N/A | #N/A | 4833.33
1922 | 1136868 |  | 1100045901 RIIFO Omni тройник редукционный пресс латунь 75-50-75 '1С | C | Регулярный ассортимент | RIIFO | [10 empty] | Riifo Omni components | ШТ | 9951 | 12269 | 17715 | 19487 | 10% | 19487 | 16239.167 | 14762.5 | 10% | 1.881 | 0.005358 | 0 | 0 |  | 0 | 0 | 0 | yes | no | no | 3 |  |  |  | 5.643 |  |  |  |  | YES | YES | NO | YES | M | 11 133,33 | NO | #N/A | #N/A | 5166.67
1923 | 1136869 |  | 1100045879 RIIFO Omni тройник редукционный пресс латунь 75-63-75 '1С | C | Регулярный ассортимент | RIIFO | [10 empty] | Riifo Omni components | ШТ | 11353 | 13997 | 21143 | 23257 | 10% | 23257 | 19380.833 | 17619.167 | 10% | 2.03 | 0.0040185 | 0 | 0 |  | 0 | 0 | 0 | yes | no | no | 4 |  |  |  | 8.12 |  |  |  |  | YES | YES | NO | YES | M | 12 700,83 | NO | #N/A | #N/A | 6166.67
1924 | 1136870 |  | 1100045832 RIIFO Omni угольник пресс латунь 90° 50-50 '1С | C | Регулярный ассортимент | RIIFO | [10 empty] | Riifo Omni components | ШТ | 3634 | 4480 | 4881 | 5369 | 10% | 5369 | 4474.167 | 4067.5 | 10% | 0.613 | 0.00029575 | 0 | 0 | 12 | 12 | 0 | 0 | yes | no | no | 1 | 70 | 65 | 65 | 0.613 | 0.00029575 | 0 |  |  | YES | YES | NO | YES | M | 3 733,33 | OK | #N/A | #N/A | 1316.67
1925 | 1136871 |  | 1100045836 RIIFO Omni угольник пресс латунь 90° 75-75 '1С | C | Регулярный ассортимент | RIIFO | [10 empty] | Riifo Omni components | ШТ | 8793 | 10841 | 16001 | 17601 | 10% | 17601 | 14667.5 | 13334.167 | 10% | 1.659 | 0.002679 | 0 | 0 |  | 0 | 0 | 0 | yes | no | no | 6 |  |  |  | 9.954 |  |  |  |  | YES | YES | NO | YES | M | 9 837,50 | OK | #N/A | #N/A | 4666.67
1926 | 1136872 |  | 1100045833 RIIFO Omni угольник пресс латунь 45° 50-50 '1С | C | Регулярный ассортимент | RIIFO | [10 empty] | Riifo Omni components | ШТ | 3513 | 4332 | 4717 | 5189 | 10% | 5189 | 4324.167 | 3930.833 | 10% | 9.045 | 0.0010716 | 0 | 0 |  | 0 | 0 | 0 | yes | no | no | 15 |  |  |  | 135.675 |  |  |  |  | YES | YES | NO | YES | M | 3 930,83 | OK | #N/A | #N/A | 1375.72
1927 | 1136873 |  | 1100045835 RIIFO Omni угольник пресс латунь 45° 63-63 '1С | C | Регулярный ассортимент | RIIFO | [10 empty] | Riifo Omni components | ШТ | 6310 | 7780 | 8472 | 9319 | 10% | 9319 | 7765.833 | 7060 | 10% | 11.52 | 0.0016074 | 0 | 0 |  | 0 | 0 | 0 | yes | no | no | 10 |  |  |  | 115.2 |  |  |  |  | YES | YES | NO | YES | M | 7 060,00 | OK | #N/A | #N/A | 2470.74
1928 | 1136874 |  | 1100045837 RIIFO Omni угольник пресс латунь 45° 75-75 '1С | C | Регулярный ассортимент | RIIFO | [10 empty] | Riifo Omni components | ШТ | 8160 | 10060 | 10954 | 12049 | 10% | 12049 | 10040.833 | 9128.333 | 10% | 9.108 | 0.002679 | 0 | 0 |  | 0 | 0 | 0 | yes | no | no | 6 |  |  |  | 54.648 |  |  |  |  | YES | YES | NO | YES | M | 9 128,33 | OK | #N/A | #N/A | 3195.05
1929 | 1136875 |  | 1100045817 RIIFO Omni угольник с наружной резьбой пресс латунь 90° 26-3/4"НР '5С | C | Регулярный ассортимент | RIIFO | [10 empty] | Riifo Omni components | ШТ | 734 | 812 | 858 | 944 | 10% | 944 | 786.667 | 715 | 10% | 0.14 | 0.000135 | 0 | 0 | 5 | 5 | 0 | 0 | yes | no | no | 5 | 90 | 100 | 75 | 0.666 | 0.000675 | 10 |  |  | YES | YES | NO | YES | M | 676,67 | OK | #N/A | #N/A | 250
1930 | 1136876 |  | 1100046448 RIIFO Omni угольник с наружной резьбой пресс латунь 90° 32-1"НР '4С | C | Под заказ | RIIFO | [10 empty] | Riifo Omni components | ШТ | 1070 | 1319 | 1634 | 1797 | 10% | 1797 | 1497.5 | 1361.667 | 10% | 0.213 | 0.00022325 | 0 | 0 |  | 0 | 0 | 0 | yes | no | no | 72 |  |  |  | 15.336 |  |  |  |  | YES | YES | NO | YES | M | 1 196,67 | OK | #N/A | #N/A | 425
1931 | 1136877 |  | 1100045819 RIIFO Omni угольник с наружной резьбой пресс латунь 90° 40-1 1/4"НР '1С | C | Под заказ | RIIFO | [10 empty] | Riifo Omni components | ШТ | 1926 | 2375 | 2586 | 2845 | 10% | 2845 | 2370.833 | 2155 | 10% | 0.373 | 0.0005358 | 0 | 0 |  | 0 | 0 | 0 | yes | no | no | 30 |  |  |  | 11.19 |  |  |  |  | YES | YES | NO | YES | M | 2 155,00 | OK | #N/A | #N/A | 754.31
1932 | 1136878 |  | 1100045820 RIIFO Omni угольник с наружной резьбой пресс латунь 90° 50-1 1/2"НР '1С | C | Под заказ | RIIFO | [10 empty] | Riifo Omni components | ШТ | 2992 | 3688 | 4016 | 4418 | 10% | 4418 | 3681.667 | 3346.667 | 10% | 0.519 | 0.00066975 | 0 | 0 |  | 0 | 0 | 0 | yes | no | no | 24 |  |  |  | 12.456 |  |  |  |  | YES | YES | NO | YES | M | 3 346,67 | OK | #N/A | #N/A | 1171.35
1933 | 1136879 |  | 1100045821 RIIFO Omni угольник с наружной резьбой пресс латунь 90° 63-2"НР '1С | C | Под заказ | RIIFO | [10 empty] | Riifo Omni components | ШТ | 5283 | 6513 | 7092 | 7801 | 10% | 7801 | 6500.833 | 5910 | 10% | 0.999 | 0.0020093 | 0 | 0 |  | 0 | 0 | 0 | yes | no | no | 8 |  |  |  | 7.992 |  |  |  |  | YES | YES | NO | YES | M | 5 910,00 | OK | #N/A | #N/A | 2068.58
1934 | 1136880 |  | 1100045822 RIIFO Omni угольник с наружной резьбой пресс латунь 90° 75-2 1/2"НР '1С | C | Под заказ | RIIFO | [10 empty] | Riifo Omni components | ШТ | 8442 | 10409 | 11334 | 12467 | 10% | 12467 | 10389.167 | 9445 | 10% | 1.703 | 0.005358 | 0 | 0 |  | 0 | 0 | 0 | yes | no | no | 3 |  |  |  | 5.109 |  |  |  |  | YES | YES | NO | YES | M | 9 445,00 | OK | #N/A | #N/A | 3305.66
1935 | 1136881 |  | 1100045829 RIIFO Omni угольник с внутренней резьбой пресс латунь 90° 26-1"ВР '6С | C | Под заказ | RIIFO |  |  |  |  | 1237225 |  |  | 1237225 | 1237225 |  | Riifo Omni components | ШТ | 961 | 1185 | 1290 | 1419 | 10% | 1419 | 1182.5 | 1075 | 10% | 0.178 | 0.00016744 | 0 | 0 |  | 0 | 0 | 0 | yes | no | no | 96 |  |  |  | 17.088 |  |  |  |  | YES | YES | NO | YES | M | 1 075,00 | OK | #N/A | #N/A | 376.44
1936 | 1136882 |  | 1100046441 RIIFO Omni угольник с внутренней резьбой пресс латунь 90° 32-1"ВР '4С | C | Под заказ | RIIFO | [10 empty] | Riifo Omni components | ШТ | 1091 | 1346 | 1466 | 1613 | 10% | 1613 | 1344.167 | 1221.667 | 10% | 0.198 | 0.00025116 | 0 | 0 |  | 0 | 0 | 0 | yes | no | no | 64 |  |  |  | 12.672 |  |  |  |  | YES | YES | NO | YES | M | 1 221,67 | OK | #N/A | #N/A | 427.32
1937 | 1136883 |  | 1100045824 RIIFO Omni угольник с внутренней резьбой пресс латунь 90° 40-1 1/4"ВР '1С | C | Под заказ | RIIFO | [10 empty] | Riifo Omni components | ШТ | 2116 | 2609 | 2841 | 3125 | 10% | 3125 | 2604.167 | 2367.5 | 10% | 0.407 | 0.00066975 | 0 | 0 |  | 0 | 0 | 0 | yes | no | no | 24 |  |  |  | 9.768 |  |  |  |  | YES | YES | NO | YES | M | 2 367,50 | OK | #N/A | #N/A | 828.63
1938 | 1136884 |  | 1100045825 RIIFO Omni угольник с внутренней резьбой пресс латунь 90° 40-1 1/2"ВР '1С | C | Под заказ | RIIFO | [10 empty] | Riifo Omni components | ШТ | 2266 | 2794 | 3042 | 3346 | 10% | 3346 | 2788.333 | 2535 | 10% | 0.435 | 0.00064296 | 0 | 0 |  | 0 | 0 | 0 | yes | no | no | 25 |  |  |  | 10.875 |  |  |  |  | YES | YES | NO | YES | M | 2 535,00 | OK | #N/A | #N/A | 887.23
1939 | 1136885 |  | 1100045826 RIIFO Omni угольник с внутренней резьбой пресс латунь 90° 50-1 1/2"ВР '1С | C | Под заказ | RIIFO | [10 empty] | Riifo Omni components | ШТ | 3009 | 3710 | 4040 | 4444 | 10% | 4444 | 3703.333 | 3366.667 | 10% | 0.514 | 0.0005358 | 0 | 0 |  | 0 | 0 | 0 | yes | no | no | 30 |  |  |  | 15.42 |  |  |  |  | YES | YES | NO | YES | M | 3 366,67 | OK | #N/A | #N/A | 1178.21
1940 | 1136886 |  | 1100045827 RIIFO Omni угольник с внутренней резьбой пресс латунь 90° 63-2"ВР '1С | C | Под заказ | RIIFO | [10 empty] | Riifo Omni components | ШТ | 5203 | 6414 | 6984 | 7682 | 10% | 7682 | 6401.667 | 5820 | 10% | 0.999 | 0.0020093 | 0 | 0 |  | 0 | 0 | 0 | yes | no | no | 8 |  |  |  | 7.992 |  |  |  |  | YES | YES | NO | YES | M | 5 820,00 | OK | #N/A | #N/A | 2037.13
1941 | 1136887 |  | 1100045823 RIIFO Omni угольник с внутренней резьбой пресс латунь 90° 75-2 1/2"ВР '1С | C | Под заказ | RIIFO | [10 empty] | Riifo Omni components | ШТ | 8267 | 10193 | 11099 | 12209 | 10% | 12209 | 10174.167 | 9249.167 | 10% | 1.663 | 0.005358 | 0 | 0 |  | 0 | 0 | 0 | yes | no | no | 3 |  |  |  | 4.989 |  |  |  |  | YES | YES | NO | YES | M | 9 249,17 | OK | #N/A | #N/A | 3237.06
1942 | 1136888 |  | 1100045838 RIIFO Omni угольник с накидной гайкой пресс латунь 90° 16-3/4"НГ '5С | C | Регулярный ассортимент | RIIFO | [10 empty] | Riifo Omni components | ШТ | 688 | 849 | 924 | 1016 | 10% | 1016 | 846.667 | 770 | 10% | 0.082 | 0.00013395 | 0 | 0 |  | 0 | 0 | 0 | yes | no | no | 120 |  |  |  | 9.84 |  |  |  |  | YES | YES | NO | YES | M | 770,00 | OK | #N/A | #N/A | 269.54
1943 | 1136889 |  | 1100047043 RIIFO Omni угольник с накидной гайкой пресс латунь 90° 20-3/4"НГ '1С | C | Регулярный ассортимент | RIIFO | [10 empty] | Riifo Omni components | ШТ | 764 | 942 | 1026 | 1129 | 10% | 1129 | 940.833 | 855 | 10% | 0.126 | 0.00020093 | 0 | 0 |  | 0 | 0 | 0 | yes | no | no | 80 |  |  |  | 10.08 |  |  |  |  | YES | YES | NO | YES | M | 855,00 | OK | #N/A | #N/A | 299.27
1944 | 1136890 |  | 1100045839 RIIFO Omni угольник с накидной гайкой пресс латунь 90° 26-3/4"НГ '5С | C | Регулярный ассортимент | RIIFO | [10 empty] | Riifo Omni components | ШТ | 948 | 1168 | 1272 | 1399 | 10% | 1399 | 1165.833 | 1060 | 10% | 0.156 | 0.00020093 | 0 | 0 |  | 0 | 0 | 0 | yes | no | no | 80 |  |  |  | 12.48 |  |  |  |  | YES | YES | NO | YES | M | 1 060,00 | OK | #N/A | #N/A | 371.01
1945 | 1136891 |  | 1100046444 RIIFO Omni водорозетка пресс латунь 20-3/4"ВР '6С | C | Регулярный ассортимент | RIIFO |  |  |  |  | 1237273 |  |  | 1237273 | 1237273 |  | Riifo Omni components | ШТ | 761 | 939 | 1022 | 1124 | 10% | 1124 | 936.667 | 851.667 | 10% | 0.15 | 0.00016744 | 0 | 0 |  | 0 | 0 | 0 | yes | no | no | 96 |  |  |  | 14.4 |  |  |  |  | YES | YES | NO | YES | M | 851,67 | OK | #N/A | #N/A | 298.12
1946 | 1136892 |  | 1100045841 RIIFO Omni водорозетка пресс латунь 26-3/4"ВР '1С | C | Регулярный ассортимент | RIIFO |  |  |  |  | 1237274 |  |  | 1237274 | 1237274 |  | Riifo Omni components | ШТ | 939 | 1157 | 1260 | 1386 | 10% | 1386 | 1155 | 1050 | 10% | 0.179 | 0.00040185 | 0 | 0 |  | 0 | 0 | 0 | yes | no | no | 40 |  |  |  | 7.16 |  |  |  |  | YES | YES | NO | YES | M | 1 050,00 | OK | #N/A | #N/A | 367.58
1947 | 1136893 |  | 1100045773 RIIFO Omni заглушка пресс латунь 20 '10С | C | Регулярный ассортимент | RIIFO |  |  |  |  | 1237072 |  |  | 1237072 | 1237072 |  | Riifo Omni components | ШТ | 228 | 282 | 429 | 472 | 10% | 472 | 393.333 | 357.5 | 10% | 0.038 | 5.0231e-05 | 0 | 0 |  | 0 | 0 | 0 | yes | no | no | 320 |  |  |  | 12.16 |  | 0 |  |  | YES | YES | NO | YES | M | 255,83 | OK | #N/A | #N/A | 125
1948 | 1136894 |  | 1100045774 RIIFO Omni заглушка пресс латунь 26 '5С | C | Регулярный ассортимент | RIIFO | [10 empty] | Riifo Omni components | ШТ | 349 | 430 | 468 | 515 | 10% | 515 | 429.167 | 390 | 10% | 0.066 | 8.037e-05 | 0 | 0 |  | 0 | 0 | 0 | yes | no | no | 200 |  |  |  | 13.2 |  |  |  |  | YES | YES | NO | YES | M | 390,00 | OK | #N/A | #N/A | 136.63
1949 | 1136895 |  | 1100045792 RIIFO Omni штуцер с накидной гайкой пресс латунь 40-1 1/2"НГ '1С | C | Регулярный ассортимент | RIIFO | [10 empty] | Riifo Omni components | ШТ | 2016 | 2485 | 2706 | 2977 | 10% | 2977 | 2480.833 | 2255 | 10% | 0.204 | 0.00033488 | 0 | 0 |  | 0 | 0 | 0 | yes | no | no | 48 |  |  |  | 9.792 |  |  |  |  | YES | YES | NO | YES | M | 2 255,00 | OK | #N/A | #N/A | 789.19
1950 | 1136896 |  | 1100045794 RIIFO Omni штуцер с накидной гайкой пресс латунь 50-1 1/2"НГ '1С | C | Регулярный ассортимент | RIIFO | [10 empty] | Riifo Omni components | ШТ | 2391 | 2948 | 3236 | 3560 | 10% | 3560 | 2966.667 | 2696.667 | 10% | 0.273 | 0.00021175 | 0 | 0 |  | 0 | 0 | 0 | yes | no | no | 1 | 70 | 55 | 55 | 0.428 | 0.00021175 |  |  |  | YES | YES | NO | YES | M | 2 456,67 | OK | #N/A | #N/A | 933.33
1951 | 1136897 |  | 1100045797 RIIFO Omni штуцер с накидной гайкой пресс латунь 50-2"НГ '1С | C | Регулярный ассортимент | RIIFO | [10 empty] | Riifo Omni components | ШТ | 3581 | 4415 | 4807 | 5288 | 10% | 5288 | 4406.667 | 4005.833 | 10% | 0.625 | 0.0020093 | 0 | 0 |  | 0 | 0 | 0 | yes | no | no | 8 |  |  |  | 5 |  |  |  |  | YES | YES | NO | YES | M | 4 005,83 | OK | #N/A | #N/A | 1402.01
1952 | 1136898 |  | 1100045795 RIIFO Omni штуцер с накидной гайкой пресс латунь 63-2"НГ '1С | C | Регулярный ассортимент | RIIFO | [10 empty] | Riifo Omni components | ШТ | 4610 | 5684 | 6553 | 7208 | 10% | 7208 | 6006.667 | 5460.833 | 10% | 0.582 | 0.00029575 | 0 | 0 |  | 0 | 0 | 0 | yes | no | no | 1 | 70 | 65 | 65 | 0.582 | 0.00029575 |  |  |  | YES | YES | NO | YES | M | 4 736,67 | OK | #N/A | #N/A | 1875
1953 | 1136899 |  | 1100045796 RIIFO Omni штуцер с накидной гайкой пресс латунь 75-2 1/2"НГ '1С | C | Регулярный ассортимент | RIIFO | [10 empty] | Riifo Omni components | ШТ | 6588 | 8123 | 11286 | 12415 | 10% | 12415 | 10345.833 | 9405 | 10% | 1.162 | 0.0040185 | 0 | 0 |  | 0 | 0 | 0 | yes | no | no | 4 |  |  |  | 4.648 |  |  |  |  | YES | YES | NO | YES | M | 7 370,83 | OK | #N/A | #N/A | 3291.67
1954 | 1136900 |  | 1100049896 RIIFO Vita труба PE-Xb/EVOH 16x2,0 SDR 8/S 3,5 бухта 500 м красная '500С | C | Регулярный ассортимент | RIIFO | [10 empty] | RIIFO Vita | М | 64 | 77 | 77 | 85 | 10% | 85 | 70.833 | 64.167 | 10% | 0.0914 | 0.0004374 | 0 | 0 |  | 0 | 0 | 0 | yes | no | no | 500 | 900 | 900 | 270 | 45.7 | 0.2187 |  |  |  | YES | YES | NO | YES | M | 64,17 | OK | #N/A | #N/A | 27.5
1955 | 1136901 |  | 1100050287 RIIFO Flow кран шаровой с внутренней-наружной резьбой красная ручка-бабочка латунь 3/4"ВР-3/4"НР '1С | C | Регулярный ассортимент | RIIFO | [10 empty] | Riifo Omni components | ШТ | 428 | 590 | 608 | 669 | 10% | 669 | 557.5 | 506.667 | 10% | 0.26 | 0.000198 | 0 | 0 |  | 0 | 0 | 0 | yes | no | no | 1 | 60 | 60 | 55 | 0.25 | 0.000198 |  |  |  | YES | YES | NO | YES | M | 491,67 | OK | #N/A | #N/A | 266.67
1956 | 1136902 |  | 1100046864 RIIFO Omni труба PE-Xb/AL/PE-Xb 63x6,0 отрезок 5 м белая '15С | C | Регулярный ассортимент | RIIFO | [10 empty] | Riifo Omni pipes | ШТ | 3438 | 4239 | 5197 | 5717 | 10% | 5717 | 4764.167 | 4330.833 | 10% | 1.9933 | 0.0086187 | 0 | 0 |  | 0 | 0 | 0 | yes | no | no | 15 | 5050 | 160 | 160 | 29.9 | 0.12928 | 0 |  |  | YES | YES | NO | YES | M | 3 532,50 | OK | #N/A | #N/A | 2041.67
1957 | 1136903 |  | 1100045759 RIIFO Omni переходник пресс латунь 40-26 '1С | C | Выведен из ассортимента | RIIFO |  |  |  |  | 1237056 |  |  | 1237056 | 1237056 |  | Riifo Omni components | ШТ | 1384 | 1384 | 1650 | 1815 | 10% | 1815 | 1512.5 | 1375 | 10% | 0.35 | 0.00055 | 0 | 0 |  | 0 | 0 | 0 | yes | no | no | 1 | 110 | 100 | 50 | 0.35 | 0.00055 |  |  |  | YES | YES | NO | YES | M | 1 153,33 | OK | #N/A | #N/A | 400
1958 | 1136904 |  | 1100045763 RIIFO Omni переходник пресс латунь 63-40 '1С | C | Регулярный ассортимент | RIIFO | [10 empty] | Riifo Omni components | ШТ | 3541 | 4365 | 4827 | 5310 | 10% | 5310 | 4425 | 4022.5 | 10% | 0.637 | 0.000385 | 0 | 0 |  | 0 | 0 | 0 | yes | no | no | 1 | 110 | 70 | 50 | 0.637 | 0.000385 |  |  |  | YES | YES | NO | YES | M | 3 637,50 | OK | #N/A | #N/A | 1291.67
1959 | 1136905 |  | 1100045903 RIIFO Omni тройник равнопроходной пресс латунь 40 '1С | C | Запланирован к выводу из ассортимента и замене на новый аналог | RIIFO |  |  |  |  | 1237085 |  |  | 1237085 | 1237085 |  | Riifo Omni components | ШТ | 3574 | 3574 | 4014 | 4415 | 10% | 4415 | 3679.167 | 3345 | 10% | 0.67 | 0.00055 | 0 | 0 |  | 2 | 0 | 0 | yes | no | no | 1 | 110 | 100 | 50 | 0.67 | 0.00055 | 0 |  |  | YES | YES | NO | YES | M | 2 978,33 | OK | #N/A | #N/A | 1096.67
1960 | 1136906 |  | 1100045896 RIIFO Omni тройник редукционный пресс латунь 63-26-63 '1С | C | Регулярный ассортимент | RIIFO | [10 empty] | Riifo Omni components | ШТ | 6408 | 7900 | 8602 | 9462 | 10% | 9462 | 7885 | 7168.333 | 10% | 1.297 | 0.0034341 | 0 | 0 |  | 0 | 0 | 0 | yes | no | no | 4 |  |  |  | 5.188 |  |  |  |  | YES | YES | NO | YES | M | 7 168,33 | OK | #N/A | #N/A | 2509.05
1961 | 1136907 |  | 1100045898 RIIFO Omni тройник редукционный пресс латунь 63-40-63 '1С | C | Регулярный ассортимент | RIIFO | [10 empty] | Riifo Omni components | ШТ | 7088 | 8739 | 9806 | 10787 | 10% | 10787 | 8989.167 | 8171.667 | 10% | 1.288 | 0.000665 | 0 | 0 |  | 0 | 0 | 0 | yes | no | no | 1 | 100 | 95 | 70 | 1.288 | 0.000665 |  |  |  | YES | YES | NO | YES | M | 7 282,50 | OK | #N/A | #N/A | 2666.67
1962 | 1136908 |  | 1100045834 RIIFO Omni угольник пресс латунь 90° 63-63 '1С | C | Регулярный ассортимент | RIIFO | [10 empty] | Riifo Omni components | ШТ | 6517 | 8034 | 8828 | 9711 | 10% | 9711 | 8092.5 | 7356.667 | 10% | 1.219 | 0.000665 | 0 | 0 |  | 0 | 0 | 0 | yes | no | no | 1 | 100 | 95 | 70 | 1.219 | 0.000665 | 0 |  |  | YES | YES | NO | YES | M | 6 695,00 | OK | #N/A | #N/A | 2358.33
1963 | 1136909 |  | 1100053310 RIIFO Omni штуцер с накидной гайкой пресс никелированная латунь 20-3/4"НГ Евроконус '10С | C | Регулярный ассортимент | RIIFO | [10 empty] | Riifo Omni components | ШТ | 572 | 673 | 749 | 824 | 10% | 824 | 686.667 | 624.167 | 10% | 0.1025 | 0.0001782 | 0 | 0 |  | 0 | 0 | 0 | yes | no | no | 10 | 110 | 180 | 90 | 1.025 | 0.001782 |  |  |  | YES | YES | NO | YES | M | 560,83 | OK | #N/A | #N/A | 193.33
1964 | Комплектующие для систем напольного отопления |  |  |  |  | Uponor | [17 empty] | 0 | 0 | 0 |  |  |  | 0 | 0 |  | 0 | 0 | 0 | 36: no; 37: yes; 38: yes; 48: NEW; 49: NO; 50: NO; 51: NO; 52: NO; 54: 0 | OK | 0 | OK | #N/A
1965 | 1135928 | 1088045 | USYSTEMS коллектор FT с клапанами стальной, выходы 2x3/4" Евроконус '1И | B | Выведен из ассортимента и заменён на новый аналог | Usystems | 1088045 |  |  |  | 1136942 |  |  | 1136942 | 1136942 |  | Smart components | ШТ | 9016 | 9016 | 9016 | 9918 | 10% | 9918 | 8265 | 7513.333 | 10% | 2.25 | 0.00896 | 0 | 0 | 71 | 75 | 0 | 0 | no | no | no | 1 | 400 | 160 | 140 | 2.25 | 0.00896 | 85 | 2022-07-01 | IT | YES | YES | YES | YES |  | 7 513,33 | OK | #N/A | #N/A | 2790.66
1966 | 1135929 | 1088046 | USYSTEMS коллектор FT с клапанами стальной, выходы 3x3/4" Евроконус '1Ф | A | Запланирован к выводу из ассортимента и замене на новый аналог | Usystems | 1088046 |  |  |  | 1136943 |  |  | 1136943 | 1136943 |  | Smart components | ШТ | 11729 | 11729 | 11729 | 12902 | 10% | 12902 | 10751.667 | 9774.167 | 10% | 2.65 | 0.00896 | 16 | 18 | 40 | 41 | 11 | 0 | yes | yes | yes | 1 | 400 | 160 | 140 | 2.65 | 0.00896 | 79 | 2022-07-01 | IT | YES | YES | YES | YES |  | 9 774,17 | OK | 12902 | OK | 3682.85
1967 | 1135930 | 1088047 | USYSTEMS коллектор FT с клапанами стальной, выходы 4x3/4" Евроконус '1Ф | A | Запланирован к выводу из ассортимента и замене на новый аналог | Usystems | 1088047 |  |  |  | 1136944 |  |  | 1136944 | 1136944 |  | Smart components | ШТ | 14342 | 24381 | 16930 | 18623 | 10% | 18623 | 15519.167 | 14108.333 | 10% | 3.1 | 0.00729 | 34 | 41 | 93 | 102 | 20 | 0 | yes | yes | yes | 1 | 400 | 160 | 140 | 3.1 | 0.00896 | 148 | 2022-07-01 | IT | YES | YES | YES | YES |  | 14 108,33 | OK | 18623 | OK | 4378.12
1968 | 1135931 | 1088048 | USYSTEMS коллектор FT с клапанами стальной, выходы 5x3/4" Евроконус '1Ф | A | Запланирован к выводу из ассортимента и замене на новый аналог | Usystems | 1088048 |  |  |  | 1136945 |  |  | 1136945 | 1136945 |  | Smart components | ШТ | 16955 | 16955 | 16955 | 18651 | 10% | 18651 | 15542.5 | 14129.167 | 10% | 3.45 | 0.00896 | 26 | 32 | 35 | 36 | 24 | 0 | yes | yes | yes | 1 | 400 | 160 | 140 | 3.45 | 0.00896 | 60 | 2022-07-01 | IT | YES | YES | YES | YES |  | 14 129,17 | OK | 18651 | OK | 5075.37
1969 | 1135932 | 1088049 | USYSTEMS коллектор FT с клапанами стальной, выходы 6x3/4" Евроконус '1И | B | Запланирован к выводу из ассортимента и замене на новый аналог | Usystems | 1088049 |  |  |  | 1136946 |  |  | 1136946 | 1136946 |  | Smart components | ШТ | 19668 | 33436 | 22150 | 24365 | 10% | 24365 | 20304.167 | 18458.333 | 10% | 3.95 | 0.011872 | 84 | 88 | 89 | 93 | 84 | 0 | yes | yes | yes | 1 | 530 | 160 | 140 | 3.95 | 0.011872 | 122 | 2022-07-01 | IT | YES | YES | YES | YES |  | 18 458,33 | OK | 24365 | OK | 6133.49
1970 | 1135933 | 1088050 | USYSTEMS коллектор FT с клапанами стальной, выходы 7x3/4" Евроконус '1Ф | A | Выведен из ассортимента и заменён на новый аналог | Usystems | 1088050 |  |  |  | 1136947 |  |  | 1136947 | 1136947 |  | Smart components | ШТ | 22281 | 22281 | 22281 | 24509 | 10% | 24509 | 20424.167 | 18567.5 | 10% | 4.6 | 0.01129 | 0 | 0 |  | 0 | 0 | 0 | no | no | no | 1 | [5 empty] | 11 | 2022-07-01 | IT | YES | YES | YES | YES |  | 18 567,50 | OK | #N/A | #N/A | 6576.93
1971 | 1135934 | 1088051 | USYSTEMS коллектор FT с клапанами стальной, выходы 8x3/4" Евроконус '1Ф | A | Выведен из ассортимента и заменён на новый аналог | Usystems | 1088051 |  |  |  | 1136948 |  |  | 1136948 | 1136948 |  | Smart components | ШТ | 24995 | 24995 | 24995 | 27495 | 10% | 27495 | 22912.5 | 20829.167 | 10% | 4.7 | 0.011872 | 0 | 0 |  | 0 | 0 | 0 | no | no | no | 1 | 530 | 160 | 140 | 4.7 | 0.011872 | 25 | 2022-07-01 | IT | YES | YES | YES | YES |  | 20 829,17 | OK | #N/A | #N/A | 7239.32
1972 | 1135935 | 1088052 | USYSTEMS коллектор FT с клапанами стальной, выходы 9x3/4" Евроконус '1И | B | Запланирован к выводу из ассортимента и замене на новый аналог | Usystems | 1088052 |  |  |  | 1136949 |  |  | 1136949 | 1136949 |  | Smart components | ШТ | 27607 | 27607 | 27607 | 30368 | 10% | 30368 | 25306.667 | 23005.833 | 10% | 5.3 | 0.00609 | 13 | 13 | 13 | 25 | 13 | 0 | yes | yes | yes | 1 | 700 | 145 | 60 | 5.3 | 0.00609 | 37 | 2022-07-01 | IT | YES | YES | YES | YES |  | 23 005,83 | OK | 30368 | OK | 7928.66
1973 | 1135936 | 1088053 | USYSTEMS коллектор FT с клапанами стальной, выходы 10x3/4" Евроконус '1И | B | Запланирован к выводу из ассортимента и замене на новый аналог | Usystems | 1088053 |  |  |  | 1136950 |  |  | 1136950 | 1136950 |  | Smart components | ШТ | 30220 | 30220 | 30220 | 33242 | 10% | 33242 | 27701.667 | 25183.333 | 10% | 5.7 | 0.00609 | 24 | 24 | 26 | 28 | 24 | 0 | yes | yes | yes | 1 | 700 | 145 | 60 | 5.7 | 0.00609 | 36 | 2022-07-01 | IT | YES | YES | YES | YES |  | 25 183,33 | OK | 33242 | OK | 4300.01
1974 | 1135937 | 1088054 | USYSTEMS коллектор FT с клапанами стальной, выходы 11x3/4" Евроконус '1И | B | Запланирован к выводу из ассортимента и замене на новый аналог | Usystems | 1088054 |  |  |  | 1136951 |  |  | 1136951 | 1136951 |  | Smart components | ШТ | 32934 | 32934 | 32934 | 36227 | 10% | 36227 | 30189.167 | 27445 | 10% | 6.15 | 0.00609 | 8 | 8 | 8 | 11 | 8 | 0 | yes | yes | yes | 1 | 700 | 145 | 60 | 6.15 | 0.00609 | 16 | 2022-07-01 | IT | YES | YES | YES | YES |  | 27 445,00 | OK | 36227 | OK | 4648.77
1975 | 1135938 | 1088055 | USYSTEMS коллектор FT с клапанами стальной, выходы 12x3/4" Евроконус '1И | B | Выведен из ассортимента и заменён на новый аналог | Usystems | 1088055 |  |  |  | 1136952 |  |  | 1136952 | 1136952 |  | Smart components | ШТ | 35545 | 35545 | 35545 | 39100 | 10% | 39100 | 32583.333 | 29620.833 | 10% | 6.5 | 0.00609 | 0 | 0 |  | 2 | 0 | 0 | no | no | no | 1 | 700 | 145 | 60 | 6.5 | 0.00609 | 11 | 2022-07-01 | IT | YES | YES | YES | YES |  | 29 620,83 | OK | #N/A | #N/A | 10150.61
1976 | 1135939 | 1086538 | USYSTEMS коллектор FT с расходомерами стальной, выходы 2x3/4 Евроконус '1И | B | Запланирован к выводу из ассортимента и замене на новый аналог | Usystems | 1086538 |  |  |  | 1136962 |  |  | 1136962 | 1136962 |  | Smart components | ШТ | 10625 | 10625 | 10625 | 11688 | 10% | 11688 | 9740 | 8854.167 | 10% | 2.6 | 0.00351 | 25 | 44 | 48 | 51 | 30 | 0 | yes | yes | yes | 1 | 390 | 150 | 60 | 2.6 | 0.00351 | 56 | 2022-07-01 | IT | YES | YES | YES | YES |  | 8 854,17 | OK | 11688 | OK | 1664.98
1977 | 1135940 | 1086539 | USYSTEMS коллектор FT с расходомерами стальной, выходы 3x3/4 Евроконус '1И | B | Запланирован к выводу из ассортимента и замене на новый аналог | Usystems | 1086539 |  |  |  | 1136963 |  |  | 1136963 | 1136963 |  | Smart components | ШТ | 13739 | 13739 | 13739 | 15113 | 10% | 15113 | 12594.167 | 11449.167 | 10% | 2.6 | 0.00936 | 8 | 7 | 7 | 20 | 8 | 0 | yes | yes | yes | 1 | 390 | 150 | 160 | 2.6 | 0.00936 | 58 | 2022-07-01 | IT | YES | YES | YES | YES |  | 11 449,17 | OK | 15113 | OK | 4043.43
1978 | 1135941 | 1086540 | USYSTEMS коллектор FT с расходомерами стальной, выходы 4x3/4 Евроконус '1Ф | A | Запланирован к выводу из ассортимента и замене на новый аналог | Usystems | 1086540 |  |  |  | 1136964 |  |  | 1136964 | 1136964 |  | Smart components | ШТ | 16955 | 16955 | 16955 | 18651 | 10% | 18651 | 15542.5 | 14129.167 | 10% | 2.95 | 0.009984 | 3 | 8 | 10 | 26 | 1 | 0 | yes | yes | yes | 1 | 390 | 160 | 160 | 2.95 | 0.009984 | 44 | 2022-07-01 | IT | YES | YES | YES | YES |  | 14 129,17 | OK | 18651 | OK | 4820.17
1979 | 1135942 | 1086541 | USYSTEMS коллектор FT с расходомерами стальной, выходы 5x3/4 Евроконус '1Ф | A | Запланирован к выводу из ассортимента и замене на новый аналог | Usystems | 1086541 |  |  |  | 1136965 |  |  | 1136965 | 1136965 |  | Smart components | ШТ | 20070 | 20070 | 20070 | 22077 | 10% | 22077 | 18397.5 | 16725 | 10% | 3.3 | 0.009164 | 18 | 25 | 31 | 34 | 19 | 0 | yes | yes | yes | 1 | 395 | 160 | 145 | 3.3 | 0.009164 | 47 | 2022-07-01 | IT | YES | YES | YES | YES |  | 16 725,00 | OK | 22077 | OK | 5396.84
1980 | 1135943 | 1086542 | USYSTEMS коллектор FT с расходомерами стальной, выходы 6x3/4 Евроконус '1Ф | A | Выведен из ассортимента и заменён на новый аналог | Usystems | 1086542 |  |  |  | 1136966 |  |  | 1136966 | 1136966 |  | Smart components | ШТ | 23186 | 23186 | 23186 | 25505 | 10% | 25505 | 21254.167 | 19321.667 | 10% | 4.1 | 0.01098 | 0 | 0 |  | 0 | 0 | 0 | no | no | no | 1 |  |  |  | 0 |  | 13 | 2022-07-01 | IT | YES | YES | YES | YES |  | 19 321,67 | OK | #N/A | #N/A | 6476.51
1981 | 1135944 | 1086543 | USYSTEMS коллектор FT с расходомерами стальной, выходы 7x3/4 Евроконус '1Ф | A | Выведен из ассортимента и заменён на новый аналог | Usystems | 1086543 |  |  |  | 1136967 |  |  | 1136967 | 1136967 |  | Smart components | ШТ | 44400 | 44883 | 44883 | 49371 | 10% | 49371 | 41142.5 | 37402.5 | 10% | 4.6 | 0.01129 | 0 | 0 |  | 0 | 0 | 0 | no | no | no | 1 |  |  |  | 0 |  |  | 2022-07-01 | IT | YES | YES | YES | YES |  | 37 402,50 | OK | #N/A | #N/A | 7272.97
1982 | 1135945 | 1086544 | USYSTEMS коллектор FT с расходомерами стальной, выходы 8x3/4 Евроконус '1Ф | A | Выведен из ассортимента и заменён на новый аналог | Usystems | 1086544 |  |  |  | 1136968 |  |  | 1136968 | 1136968 |  | Smart components | ШТ | 49700 | 50177 | 50177 | 55195 | 10% | 55195 | 45995.833 | 41814.167 | 10% | 5 | 0.01129 | 0 | 0 |  | 0 | 0 | 0 | no | no | no | 1 |  |  |  | 0 |  |  | 2022-07-01 | IT | YES | YES | YES | YES |  | 41 814,17 | OK | #N/A | #N/A | 8034.8
1983 | 1135946 | 1086545 | USYSTEMS коллектор FT с расходомерами стальной, выходы 9x3/4 Евроконус '1Ф | A | Запланирован к выводу из ассортимента и замене на новый аналог | Usystems | 1086545 |  |  |  | 1136969 |  |  | 1136969 | 1136969 |  | Smart components | ШТ | 32631 | 32631 | 32631 | 35894 | 10% | 35894 | 29911.667 | 27192.5 | 10% | 5.1 | 0.0168 | 1 | 1 | 1 | 1 | 1 | 0 | yes | yes | yes | 1 | 700 | 160 | 150 | 5.1 | 0.0168 | 14 | 2022-07-01 | IT | YES | YES | YES | YES |  | 27 192,50 | OK | 35894 | OK | 8095.9
1984 | 1135947 | 1086546 | USYSTEMS коллектор FT с расходомерами стальной, выходы 10x3/4 Евроконус '1Ф | A | Выведен из ассортимента и заменён на новый аналог | Usystems | 1086546 |  |  |  | 1136970 |  |  | 1136970 | 1136970 |  | Smart components | ШТ | 35847 | 35847 | 35847 | 39432 | 10% | 39432 | 32860 | 29872.5 | 10% | 6 | 0.01528 | 0 | 0 |  | 0 | 0 | 0 | no | no | no | 1 |  |  |  | 0 |  |  | 2022-07-01 | IT | YES | YES | YES | YES |  | 29 872,50 | OK | #N/A | #N/A | 9572.67
1985 | 1135948 | 1086547 | USYSTEMS коллектор FT с расходомерами стальной, выходы 11x3/4 Евроконус '1И | B | Выведен из ассортимента и заменён на новый аналог | Usystems | 1086547 |  |  |  | 1136971 |  |  | 1136971 | 1136971 |  | Smart components | ШТ | 38963 | 38963 | 38963 | 42859 | 10% | 42859 | 35715.833 | 32469.167 | 10% | 6.4 | 0.01528 | 0 | 0 |  | 0 | 0 | 0 | no | no | no | 1 |  |  |  | 0 |  | 1 | 2022-07-01 | IT | YES | YES | YES | YES |  | 32 469,17 | OK | #N/A | #N/A | 10371.9
1986 | 1135949 | 1086548 | USYSTEMS коллектор FT с расходомерами стальной, выходы 12x3/4 Евроконус '1Ф | A | Выведен из ассортимента и заменён на новый аналог | Usystems | 1086548 |  |  |  | 1136972 |  |  | 1136972 | 1136972 |  | Smart components | ШТ | 42077 | 42077 | 42077 | 46285 | 10% | 46285 | 38570.833 | 35064.167 | 10% | 6.9 | 0.01528 | 0 | 0 |  | 0 | 0 | 0 | no | no | no | 1 |  |  |  | 0 |  |  | 2022-07-01 | IT | YES | YES | YES | YES |  | 35 064,17 | OK | #N/A | #N/A | 11144.19
1987 | 1135961 |  | USYSTEMS накидная гайка для коллектора из нержавеющей стали '10И | B | Запланирован к выводу из ассортимента | Usystems | [10 empty] | SMART components | ШТ | 1040 | 1040 | 1040 | 1144 | 10% | 1144 | 953.333 | 866.667 | 10% | 0.1567 | 0.0001666 | 370 | 382 | 404 | 424 | 350 | 0 | yes | yes | yes | 10 | 170 | 140 | 70 | 1.567 | 0.001666 | 544 | 2022-07-01 | IT | YES | YES | YES | YES | M | 866,67 | OK | 1144 | OK | 127.85
| 1136959 | 1135962 | USYSTEMS кран шаровой BV-S 1"НР-1"ВР, комплект '1И | B | Регулярный ассортимент | Usystems | 1135962 | [9 empty] | SMART components | ШТ |  |  |  | 3800 |  | 3800 | 3166.667 |  |  | 0.637 | 0.000419 | 210 | 300 |  |  | 199 | 500 | 36: yes; 37: yes; 38: yes; 39: 1; 40: 88; 41: 68; 42: 70; 43: 0.662; 44: 0.000419 |  | 3800 | OK | 1006.68
1988 | 1135962 | 1059132 | USYSTEMS кран шаровой 1"НР-1"ВР, комплект '1И | B | Выведен из ассортимента и заменён на новый аналог | Usystems | 1059132 |  |  |  | 1136959 |  |  | 1136959 | 1136959 |  | SMART components | КОМП. | 6142 | 6142 | 9213 | 10134 | 10% | 10134 | 8445 | 7677.5 | 10% | 1.101 | 0.001785 | 0 | 0 |  | 0 | 0 | 0 | no | no | no | 1 | 170 | 140 | 75 | 1.101 | 0.001785 | 43 | 2022-07-01 | IT | YES | YES | YES | YES |  | 7 677,50 | OK | #N/A | #N/A | 2601.99
1989 | 1135963 |  | USYSTEMS кран шаровой 1"НР-1"ВР с термометром, комплект '1И | B | Выведен из ассортимента и заменён на новый аналог | Usystems |  |  |  |  | 1136959 |  |  | 1136959 | 1136959 |  | SMART components | КОМП. | 7520 | 12784 | 12784 | 14062 | 10% | 14062 | 11718.333 | 10653.333 | 10% | 1.0925 | 0.0005474 | 0 | 0 |  | 0 | 0 | 0 | no | no | no | 1 | 170 | 140 | 70 | 1.15 | 0.001666 | 59 | 2022-07-01 | IT | YES | YES | YES | YES |  | 10 653,33 | OK | #N/A | #N/A | 3186.81
1990 | 1135964 | 1086559 | USYSTEMS кран шаровой угловой 1"НР-3/4"ВР, комплект '1И | B | Выведен из ассортимента и заменён на новый аналог | Usystems | 1086559 |  |  |  | 1136959 |  |  | 1136959 | 1136959 |  | SMART components | КОМП. | 7040 | 11968 | 11968 | 13165 | 10% | 13165 | 10970.833 | 9973.333 | 10% | 0.78 | 0.001047 | 0 | 1 | 7 | 38 | 0 | 0 | no | no | no | 1 | 170 | 140 | 70 | 1 | 0.001666 | 88 | 2022-07-01 | IT | YES | YES | YES | YES |  | 9 973,33 | OK | #N/A | #N/A | 3077.45
1991 | 1135965 |  | USYSTEMS кран шаровой угловой 1"НР-3/4"ВР с термометром, комплект '1И | B | Выведен из ассортимента и заменён на новый аналог | Usystems |  |  |  |  | 1136959 |  |  | 1136959 | 1136959 |  | SMART components | КОМП. | 7920 | 13464 | 13464 | 14810 | 10% | 14810 | 12341.667 | 11220 | 10% | 0.897 | 0.001204 | 0 | 0 |  | 1 | 0 | 0 | no | no | no | 1 | 170 | 140 | 70 | 1.05 | 0.001666 | 2 | 2022-07-01 | IT | YES | YES | YES | YES |  | 11 220,00 | OK | #N/A | #N/A | 3658.71
1992 | 1136942 | 1135928, 1088045 | USYSTEMS коллектор UN с клапанами стальной с накидной гайкой, выходы 2x3/4" Евроконус '1И | B | Регулярный ассортимент | Usystems | 1135928 | 1088045 | [8 empty] | Smart components | ШТ | 8647 | 8647 | 9685 | 10654 | 10% | 10654 | 8878.333 | 8070.833 | 10% | 2.35 | 0.004992 | 91 | 44 | 49 | 90 | 92 | 0 | yes | yes | yes | 1 | 320 | 240 | 65 | 2.35 | 0.004992 | 10 |  | CN | YES | NO | NO | YES | M | 8 070,83 | OK | 10654 | OK | 2987.58
1993 | 1136943 | 1135929, 1088046 | USYSTEMS коллектор UN с клапанами стальной с накидной гайкой, выходы 3x3/4" Евроконус '1Ф | A | Регулярный ассортимент | Usystems | 1135929 | 1088046 | [8 empty] | Smart components | ШТ | 10656 | 10656 | 11935 | 13129 | 10% | 13129 | 10940.833 | 9945.833 | 10% | 2.75 | 0.004992 | 87 | 0 | 91 | 128 | 41 | 40 | yes | yes | yes | 1 | 320 | 240 | 65 | 2.75 | 0.004992 | 9 |  | CN | YES | NO | NO | YES | M | 9 945,83 | OK | 13129 | OK | 3682.85
1994 | 1136944 | 1135930, 1088047 | USYSTEMS коллектор UN с клапанами стальной с накидной гайкой, выходы 4x3/4" Евроконус '1Ф | A | Регулярный ассортимент | Usystems | 1135930 | 1088047 | [8 empty] | Smart components | ШТ | 12629 | 12629 | 14144 | 15558 | 10% | 15558 | 12965 | 11786.667 | 10% | 3.16 | 0.004992 | 60 | 1 | 61 | 103 | 0 | 100 | yes | yes | yes | 1 | 320 | 240 | 65 | 3.16 | 0.004992 | 18 |  | CN | YES | NO | NO | YES | M | 11 786,67 | OK | 15558 | OK | 4378.12
1995 | 1136945 | 1135931, 1088048 | USYSTEMS коллектор UN с клапанами стальной с накидной гайкой, выходы 5x3/4" Евроконус '1Ф | A | Регулярный ассортимент | Usystems | 1135931 | 1088048 | [8 empty] | Smart components | ШТ | 14678 | 14678 | 16439 | 18083 | 10% | 18083 | 15069.167 | 13699.167 | 10% | 3.6 | 0.005772 | 79 | 26 | 58 | 112 | 64 | 0 | yes | yes | yes | 1 | 370 | 240 | 65 | 3.6 | 0.005772 | 18 |  | CN | YES | NO | NO | YES | M | 13 699,17 | OK | 18083 | OK | 5075.37
1996 | 1136946 | 1135932, 1088049 | USYSTEMS коллектор UN с клапанами стальной с накидной гайкой, выходы 6x3/4" Евроконус '1И | B | Регулярный ассортимент | Usystems | 1135932 | 1088049 | [8 empty] | Smart components | ШТ | 16957 | 16957 | 18992 | 20891 | 10% | 20891 | 17409.167 | 15826.667 | 10% | 4.02 | 0.006552 | 42 | 33 | 58 | 130 | 30 | 20 | yes | yes | yes | 1 | 420 | 240 | 65 | 4.02 | 0.006552 | 20 |  | CN | YES | NO | NO | YES | M | 15 826,67 | OK | 20891 | OK | 6133.49
1997 | 1136947 | 1135933, 1088050 | USYSTEMS коллектор UN с клапанами стальной с накидной гайкой, выходы 7x3/4" Евроконус '1Ф | A | Регулярный ассортимент | Usystems | 1135933 | 1088050 | [8 empty] | Smart components | ШТ | 18469 | 18469 | 20685 | 22754 | 10% | 22754 | 18961.667 | 17237.5 | 10% | 4.46 | 0.007332 | 46 | 36 | 8 | 72 | 24 | 24 | yes | yes | yes | 1 | 470 | 240 | 65 | 4.46 | 0.007332 | 29 |  | CN | YES | NO | NO | YES | M | 17 237,50 | OK | 22754 | OK | 6583.37
1998 | 1136948 | 1135934, 1088051 | USYSTEMS коллектор UN с клапанами стальной с накидной гайкой, выходы 8x3/4" Евроконус '1Ф | A | Регулярный ассортимент | Usystems | 1135934 | 1088051 | [8 empty] | Smart components | ШТ | 20915 | 20915 | 23425 | 25768 | 10% | 25768 | 21473.333 | 19520.833 | 10% | 4.89 | 0.008112 | 51 | 2 | 0 | 38 | 35 | 36 | yes | yes | yes | 1 | 520 | 240 | 65 | 4.89 | 0.008112 | 14 |  | CN | YES | NO | NO | YES | M | 19 520,83 | OK | 25768 | OK | 7255.51
1999 | 1136949 | 1135935, 1088052 | USYSTEMS коллектор UN с клапанами стальной с накидной гайкой, выходы 9x3/4" Евроконус '1И | B | Регулярный ассортимент | Usystems | 1135935 | 1088052 | [8 empty] | Smart components | ШТ | 23354 | 23354 | 26156 | 28772 | 10% | 28772 | 23976.667 | 21796.667 | 10% | 5.32 | 0.008892 | 46 | 11 | 0 | 21 | 27 | 0 | yes | yes | yes | 1 | 570 | 240 | 65 | 5.32 | 0.008892 | 10 |  | CN | YES | NO | NO | YES | M | 21 796,67 | OK | 28772 | OK | 7928.66
2000 | 1136950 | 1135936, 1088053 | USYSTEMS коллектор UN с клапанами стальной с накидной гайкой, выходы 10x3/4" Евроконус '1И | B | Регулярный ассортимент | Usystems | 1135936 | 1088053 | [8 empty] | Smart components | ШТ | 25744 | 25744 | 28833 | 31716 | 10% | 31716 | 26430 | 24027.5 | 10% | 5.77 | 0.009672 | 33 | 10 | 0 | 23 | 28 | 0 | yes | yes | yes | 1 | 620 | 240 | 65 | 5.77 | 0.009672 | 10 |  | CN | YES | NO | NO | YES | M | 24 027,50 | OK | 31716 | OK | 8631.31
2001 | 1136951 | 1135937, 1088054 | USYSTEMS коллектор UN с клапанами стальной с накидной гайкой, выходы 11x3/4" Евроконус '1И | B | Регулярный ассортимент | Usystems | 1135937 | 1088054 | [8 empty] | Smart components | ШТ | 31969 | 31969 | 35805 | 39386 | 10% | 39386 | 32821.667 | 29837.5 | 10% | 6.21 | 0.010452 | 33 | 19 | 2 | 20 | 30 | 0 | yes | yes | yes | 1 | 670 | 240 | 65 | 6.21 | 0.010452 | 10 |  | CN | YES | NO | NO | YES | M | 29 837,50 | OK | 39386 | OK | 9300.25
2002 | 1136952 | 1135938, 1088055 | USYSTEMS коллектор UN с клапанами стальной с накидной гайкой, выходы 12x3/4" Евроконус '1И | B | Регулярный ассортимент | Usystems | 1135938 | 1088055 | [8 empty] | Smart components | ШТ | 34600 | 34600 | 38752 | 42627 | 10% | 42627 | 35522.5 | 32293.333 | 10% | 6.63 | 0.011232 | 34 | 2 | 0 | 10 | 26 | 0 | yes | yes | yes | 1 | 720 | 240 | 65 | 6.63 | 0.011232 | 9 |  | CN | YES | NO | NO | YES | M | 32 293,33 | OK | 42627 | OK | 9969.19
2003 | 1136962 | 1135939, 1086538 | USYSTEMS коллектор UN с расходомерами стальной с накидной гайкой, выходы 2x3/4 Евроконус '1И | B | Регулярный ассортимент | Usystems | 1135939 | 1086538 | [8 empty] | Smart components | ШТ | 9781 | 9781 | 10955 | 12051 | 10% | 12051 | 10042.5 | 9129.167 | 10% | 2.35 | 0.004992 | 149 | 6 | 21 | 41 | 134 | 24 | yes | yes | yes | 1 | 320 | 240 | 65 | 2.35 | 0.004992 | 14 |  | CN | YES | NO | NO | YES | M | 9 129,17 | OK | 12051 | OK | 3152.22
2004 | 1136963 | 1135940, 1086539 | USYSTEMS коллектор UN с расходомерами стальной с накидной гайкой, выходы 3x3/4 Евроконус '1И | B | Регулярный ассортимент | Usystems | 1135940 | 1086539 | [8 empty] | Smart components | ШТ | 10553 | 10553 | 11819 | 13001 | 10% | 13001 | 10834.167 | 9849.167 | 10% | 2.76 | 0.004992 | 171 | 184 | 14 | 20 | 149 | 0 | yes | yes | yes | 1 | 320 | 240 | 65 | 2.76 | 0.004992 | 14 |  | CN | YES | NO | NO | YES | M | 9 849,17 | OK | 13001 | OK | 4043.43
2005 | 1136964 | 1135941, 1086540 | USYSTEMS коллектор UN с расходомерами стальной с накидной гайкой, выходы 4x3/4 Евроконус '1Ф | A | Регулярный ассортимент | Usystems | 1135941 | 1086540 | [8 empty] | Smart components | ШТ | 12997 | 12997 | 14557 | 16013 | 10% | 16013 | 13344.167 | 12130.833 | 10% | 3.17 | 0.004992 | 147 | 178 | 4 | 2 | 135 | 64 | yes | yes | yes | 1 | 320 | 240 | 65 | 3.17 | 0.004992 | 18 |  | CN | YES | NO | NO | YES | M | 12 130,83 | OK | 16013 | OK | 4820.17
2006 | 1136965 | 1135942, 1086541 | USYSTEMS коллектор UN с расходомерами стальной с накидной гайкой, выходы 5x3/4 Евроконус '1Ф | A | Регулярный ассортимент | Usystems | 1135942 | 1086541 | [8 empty] | Smart components | ШТ | 15795 | 15795 | 17690 | 19459 | 10% | 19459 | 16215.833 | 14741.667 | 10% | 3.61 | 0.005772 | 99 | 29 | 8 | 53 | 86 | 20 | yes | yes | yes | 1 | 370 | 240 | 65 | 3.61 | 0.005772 | 20 |  | CN | YES | NO | NO | YES | M | 14 741,67 | OK | 19459 | OK | 5396.84
2007 | 1136966 | 1135943, 1086542 | USYSTEMS коллектор UN с расходомерами стальной с накидной гайкой, выходы 6x3/4 Евроконус '1Ф | A | Регулярный ассортимент | Usystems | 1135943 | 1086542 | [8 empty] | Smart components | ШТ | 18944 | 18944 | 21217 | 23339 | 10% | 23339 | 19449.167 | 17680.833 | 10% | 4.03 | 0.006552 | 79 | 86 | 4 | 74 | 59 | 40 | yes | yes | yes | 1 | 420 | 240 | 65 | 4.03 | 0.006552 | 25 |  | CN | YES | NO | NO | YES | M | 17 680,83 | OK | 23339 | OK | 6019.48
2008 | 1136967 | 1135944, 1086543 | USYSTEMS коллектор UN с расходомерами стальной с накидной гайкой, выходы 7x3/4 Евроконус '1Ф | A | Регулярный ассортимент | Usystems | 1135944 | 1086543 | [8 empty] | Smart components | ШТ | 21407 | 21407 | 23976 | 26374 | 10% | 26374 | 21978.333 | 19980 | 10% | 4.48 | 0.007332 | 76 | 63 | 58 | 106 | 57 | 0 | yes | yes | yes | 1 | 470 | 240 | 65 | 4.48 | 0.007332 | 69 |  | CN | YES | NO | NO | YES | M | 19 980,00 | OK | 26374 | OK | 6710.63
2009 | 1136968 | 1135945, 1086544 | USYSTEMS коллектор UN с расходомерами стальной с накидной гайкой, выходы 8x3/4 Евроконус '1Ф | A | Регулярный ассортимент | Usystems | 1135945 | 1086544 | [8 empty] | Smart components | ШТ | 24174 | 24174 | 27075 | 29783 | 10% | 29783 | 24819.167 | 22562.5 | 10% | 4.91 | 0.008112 | 157 | 43 | 7 | 56 | 144 | 0 | yes | yes | yes | 1 | 520 | 240 | 65 | 4.91 | 0.008112 | 35 |  | CN | YES | NO | NO | YES | M | 22 562,50 | OK | 29783 | OK | 7402.77
2010 | 1136969 | 1135946, 1086545 | USYSTEMS коллектор UN с расходомерами стальной с накидной гайкой, выходы 9x3/4 Евроконус '1Ф | A | Регулярный ассортимент | Usystems | 1135946 | 1086545 | [8 empty] | Smart components | ШТ | 26978 | 26978 | 30215 | 33237 | 10% | 33237 | 27697.5 | 25179.167 | 10% | 5.34 | 0.008892 | 78 | 34 | 33 | 63 | 57 | 0 | yes | yes | yes | 1 | 570 | 240 | 65 | 5.34 | 0.008892 | 18 |  | CN | YES | NO | NO | YES | M | 25 179,17 | OK | 33237 | OK | 8095.9
2011 | 1136970 | 1135947, 1086546 | USYSTEMS коллектор UN с расходомерами стальной с накидной гайкой, выходы 10x3/4 Евроконус '1Ф | A | Регулярный ассортимент | Usystems | 1135947 | 1086546 | [8 empty] | Smart components | ШТ | 32632 | 32632 | 36548 | 40203 | 10% | 40203 | 33502.5 | 30456.667 | 10% | 5.79 | 0.009672 | 66 | 33 | 8 | 40 | 44 | 0 | yes | yes | yes | 1 | 620 | 240 | 65 | 5.79 | 0.009672 | 37 |  | CN | YES | NO | NO | YES | M | 30 456,67 | OK | 40203 | OK | 9354.56
2012 | 1136971 | 1135948, 1086547 | USYSTEMS коллектор UN с расходомерами стальной с накидной гайкой, выходы 11x3/4 Евроконус '1И | B | Регулярный ассортимент | Usystems | 1135948 | 1086547 | [8 empty] | Smart components | ШТ | 35908 | 35908 | 40217 | 44239 | 10% | 44239 | 36865.833 | 33514.167 | 10% | 6.23 | 0.010452 | 49 | 32 | 0 | 16 | 43 | 0 | yes | yes | yes | 1 | 670 | 240 | 65 | 6.23 | 0.010452 | 8 |  | CN | YES | NO | NO | YES | M | 33 514,17 | OK | 44239 | OK | 10085.33
2013 | 1136972 | 1135949, 1086548 | USYSTEMS коллектор UN с расходомерами стальной с накидной гайкой, выходы 12x3/4 Евроконус '1Ф | A | Регулярный ассортимент | Usystems | 1135949 | 1086548 | [8 empty] | Smart components | ШТ | 37752 | 37752 | 42282 | 46510 | 10% | 46510 | 38758.333 | 35235 | 10% | 6.66 | 0.011232 | 47 | 38 | 0 | 10 | 56 | 0 | yes | yes | yes | 1 | 720 | 240 | 65 | 6.66 | 0.011232 | 4 |  | CN | YES | NO | NO | YES | M | 35 235,00 | OK | 46510 | OK | 10816.27
| 1136975 |  | USYSTEMS запасной расходомер для коллектора UN '1С | C | Регулярный ассортимент | Usystems | [10 empty] | Smart components | ШТ |  |  |  | 690 |  | 690 | 575 |  |  |  |  | 98 |  |  |  | 92 | 0 | 36: yes; 37: yes; 38: yes; 39: 1 |  | 690 | OK | 136.88
| 1238121 |  | USYSTEMS заглушка для коллектора SHB 3/4"ВР '1И | B | Запланирован к заведению | Usystems | [10 empty] | PEX brass components | ШТ |  |  |  | 490 |  | 490 | 408.333 | [8 empty] | 0 | 0 | 36: NO; 37: NO; 38: yes; 39: 1 |  | #N/A | #N/A | 126.25
| 1238122 | 1135956 | USYSTEMS коллектор SHB 3/4" бронзовый с вентилями НР/ВР 2x3/4"НР Евроконус, ц/ц 50мм '1И | B | Запланирован к заведению | Usystems | 1135956 | [9 empty] | PEX brass components | ШТ |  |  |  | 3980 |  | 3980 | 3316.667 | [8 empty] | 0 | 0 | 36: NO; 37: NO; 38: yes; 39: 1 |  | #N/A | #N/A | 1043.28
| 1238123 | 1135957 | USYSTEMS коллектор SHB 3/4" бронзовый с вентилями НР/ВР 3x3/4"НР Евроконус, ц/ц 50мм '1И | B | Запланирован к заведению | Usystems | 1135957 | [9 empty] | PEX brass components | ШТ |  |  |  | 5150 |  | 5150 | 4291.667 | [8 empty] | 0 | 0 | 36: NO; 37: NO; 38: yes; 39: 1 |  | #N/A | #N/A | 1514.06
| 1238124 | 1135958 | USYSTEMS коллектор SHB 3/4" бронзовый с вентилями НР/ВР 4x3/4"НР Евроконус, ц/ц 50мм '1И | B | Запланирован к заведению | Usystems | 1135958 | [9 empty] | PEX brass components | ШТ |  |  |  | 6980 |  | 6980 | 5816.667 | [8 empty] | 0 | 0 | 36: NO; 37: NO; 38: yes; 39: 1 |  | #N/A | #N/A | 1992.66
2014 | 1135950 |  | USYSTEMS коллектор SH 3/4" с вентилями НР/ВР 2x1/2"НР, ц/ц 38мм '5И | B | Регулярный ассортимент | Usystems | [10 empty] | PEX brass components | ШТ | 1640 | 1640 | 2788 | 3067 | 10% | 3067 | 2555.833 | 2323.333 | 10% | 0.3178 | 0.000735 | 47 | 62 | 89 | 105 | 31 | 0 | yes | yes | yes | 5 | 280 | 175 | 75 | 1.589 | 0.003675 | 170 | 2022-07-01 | IT | YES | YES | YES | YES | M | 2 323,33 | OK | 3067 | OK | 797.59
2015 | 1135951 |  | USYSTEMS коллектор SH 3/4" с вентилями НР/ВР 3x1/2"НР, ц/ц 38мм '5И | B | Регулярный ассортимент | Usystems | [10 empty] | PEX brass components | ШТ | 1633 | 1633 | 3266 | 3593 | 10% | 3593 | 2994.167 | 2721.667 | 10% | 0.4368 | 0.000735 | 60 | 80 | 115 | 155 | 45 | 0 | yes | yes | yes | 5 | 280 | 175 | 75 | 2.184 | 0.003675 | 185 | 2022-07-01 | IT | YES | YES | YES | YES | M | 2 721,67 | OK | 3593 | OK | 1031.64
2016 | 1135952 |  | USYSTEMS коллектор SH 3/4" с вентилями НР/ВР 4x1/2"НР, ц/ц 38мм '4И | B | Запланирован к выводу из ассортимента и замене на новый аналог | Usystems | [10 empty] | PEX brass components | ШТ | 2794 | 2794 | 4750 | 5225 | 10% | 5225 | 4354.167 | 3958.333 | 10% | 0.56025 | 0.0008925 | 0 | 1 | 34 | 82 | 0 | 0 | no | no | no | 4 | 280 | 170 | 75 | 2.241 | 0.00357 | 149 | 2022-07-01 | IT | YES | YES | YES | YES | M | 3 958,33 | OK | 5225 | OK | 1358.52
2017 | 1135953 | 1014137, 1048520 | USYSTEMS коллектор SH 1" с вентилями НР/ВР 2x1/2"НР, ц/ц 38мм '5И | B | Запланирован к выводу из ассортимента и замене на новый аналог | Usystems | 1014137 | 1048520 | [8 empty] | PEX brass components | ШТ | 2019 | 3432 | 3432 | 3775 | 10% | 3775 | 3145.833 | 2860 | 10% | 0.4 | 0.000441 | 0 | 0 | 10 | 125 | 0 | 0 | no | no | no | 5 | 280 | 175 | 75 | 2.047 | 0.003675 | 295 | 2022-07-01 | IT | YES | YES | YES | YES |  | 2 860,00 | OK | 3775 | OK | 981.84
2018 | 1135954 | 1014138, 1048521 | USYSTEMS коллектор SH 1" с вентилями НР/ВР 3x1/2"НР, ц/ц 38мм '5И | B | Запланирован к выводу из ассортимента и замене на новый аналог | Usystems | 1014138 | 1048521 | [8 empty] | PEX brass components | ШТ | 2735 | 4650 | 4650 | 5115 | 10% | 5115 | 4262.5 | 3875 | 10% | 0.568 | 0.000634 | 0 | 0 | 0 | 50 | 0 | 0 | no | no | no | 5 | 280 | 175 | 75 | 2.842 | 0.003675 | 285 | 2022-07-01 | IT | YES | YES | YES | YES |  | 3 875,00 | OK | 5115 | OK | 1330.12
2019 | 1135955 | 1014139, 1048522 | USYSTEMS коллектор SH 1" с вентилями НР/ВР 4x1/2"НР, ц/ц 38мм '4И | B | Запланирован к выводу из ассортимента и замене на новый аналог | Usystems | 1014139 | 1048522 | [8 empty] | PEX brass components | ШТ | 3711 | 6309 | 6309 | 6940 | 10% | 6940 | 5783.333 | 5257.5 | 10% | 0.74 | 0.000919 | 0 | 0 | 0 | 13 | 0 | 0 | no | no | no | 5 | 280 | 170 | 75 | 3.7 | 0.00357 | 158 | 2022-07-01 | IT | YES | YES | YES | YES |  | 5 257,50 | OK | 6940 | OK | 1804.39
2020 | 1135956 |  | USYSTEMS коллектор SH 1" с вентилями НР/ВР 2x3/4"НР Евроконус, ц/ц 50мм '5И | B | Запланирован к выводу из ассортимента и замене на новый аналог | Usystems |  |  |  |  | 1238122 |  |  | 1238122 | 1238122 |  | PEX brass components | ШТ | 2401 | 2401 | 2689 | 2958 | 10% | 2958 | 2465 | 2240.833 | 10% | 0.528 | 0.00058212 | 0 | 0 |  | 0 | 0 | 0 | no | yes | yes | 5 | [6 empty] | 2022-07-01 | IT | YES | YES | NO | YES | M | 2 000,83 | NO | #N/A | #N/A | 920.04
2021 | 1135957 |  | USYSTEMS коллектор SH 1" с вентилями НР/ВР 3x3/4"НР Евроконус, ц/ц 50мм '3И | B | Запланирован к выводу из ассортимента и замене на новый аналог | Usystems |  |  |  |  | 1238123 |  |  | 1238123 | 1238123 |  | PEX brass components | ШТ | 2899 | 2899 | 3247 | 3572 | 10% | 3572 | 2976.667 | 2705.833 | 10% | 0.74976 | 0.00083688 | 8 | 17 | 26 | 29 | 8 | 0 | no | yes | yes | 3 | 280 | 170 | 75 | 1.95 | 0.00357 | 29 | 2022-07-01 | IT | YES | YES | NO | YES | M | 2 705,83 | OK | 3572 | OK | 1209.52
2022 | 1135958 |  | USYSTEMS коллектор SH 1" с вентилями НР/ВР 4x3/4"НР Евроконус, ц/ц 50мм '3И | B | Запланирован к выводу из ассортимента и замене на новый аналог | Usystems |  |  |  |  | 1238124 |  |  | 1238124 | 1238124 |  | PEX brass components | ШТ | 4390 | 4390 | 4917 | 5409 | 10% | 5409 | 4507.5 | 4097.5 | 10% | 0.9768 | 0.0012131 | 0 | 0 |  | 0 | 0 | 0 | no | yes | yes | 3 | [6 empty] | 2022-07-01 | IT | YES | YES | NO | YES | M | 3 658,33 | NO | #N/A | #N/A | 1681.88
2023 | 1136087 | 1001337 | USYSTEMS заглушка для коллектора SH 3/4"ВР (с плоским уплотнением) '20А | F | Регулярный ассортимент | Usystems | 1001337 | [9 empty] | PEX brass components | ШТ | 290 | 290 | 406 | 447 | 10% | 447 | 372.5 | 338.333 | 10% | 0.0839 | 4.05e-05 | 280 | 300 | 320 | 360 | 300 | 0 | yes | yes | yes | 20 | 80 | 135 | 75 | 1.678 | 0.00081 | 460 |  | IT | YES | YES | YES | YES | M | 338,33 | OK | 447 | OK | 37.25
2024 | 1136088 | 1014121 | USYSTEMS заглушка для коллектора SH 1"ВР (с плоским уплотнением) '20И | B | Запланирован к выводу из ассортимента | Usystems | 1014121 | [9 empty] | PEX brass components | ШТ | 430 | 430 | 602 | 662 | 10% | 662 | 551.667 | 501.667 | 10% | 0.079 | 4.8e-05 | 40 | 55 | 80 | 100 | 20 | 0 | yes | yes | yes | 20 | 175 | 140 | 75 | 2.65 | 0.0018375 | 240 |  | IT | YES | YES | YES | YES |  | 501,67 | OK | 662 | OK | 180.68
2025 | 1136089 | 1045451 | USYSTEMS кронштейн для коллектора SH 3/4-1" '25И | B | Запланирован к выводу из ассортимента и замене на новый аналог | Usystems | 1045451 | [9 empty] | PEX brass components | ШТ | 1990 | 1990 | 2786 | 3065 | 10% | 3065 | 2554.167 | 2321.667 | 10% | 0.41 | 6e-05 | 0 | 0 |  | 487 | 0 | 0 | yes | yes | yes | 25 | 340 | 385 | 215 | 10.25 | 0.028143 | 720 |  | IT | YES | YES | YES | YES |  | 2 321,67 | OK | 3065 | OK | 766.69
2026 | 1136593 | 1093473 | USYSTEMS коллекторный шкаф встраиваемый 550x730x110 мм '1И | B | Регулярный ассортимент | Usystems | 1093473 | [9 empty] | SMART components | ШТ | 19636 | 19636 | 19636 | 21600 | 10% | 21600 | 18000 | 16363.333 | 10% | 8.32 | 0.060063 | 31 | 30 | 17 | 0 | 37 | 0 | yes | yes | yes | 1 | 550 | 730 | 110 | 8.32 | 0.044165 | 1 |  | RU | YES | YES | YES | YES | M | 16 363,33 | OK | 21600 | OK | 4625
2027 | 1136594 | 1093474 | USYSTEMS коллекторный шкаф встраиваемый 700x730x110 мм '1И | B | Регулярный ассортимент | Usystems | 1093474 | [9 empty] | SMART components | ШТ | 22607 | 22607 | 22607 | 24868 | 10% | 24868 | 20723.333 | 18839.167 | 10% | 9.86 | 0.06886 | 62 | 14 | 17 | 1 | 62 | 25 | yes | yes | yes | 1 | 700 | 730 | 110 | 9.86 | 0.05621 | 0 |  | RU | YES | YES | YES | YES | M | 18 839,17 | OK | 24868 | OK | 4708.33
2028 | 1136595 | 1093475 | USYSTEMS коллекторный шкаф встраиваемый 850x730x110 мм '1И | B | Регулярный ассортимент | Usystems | 1093475 | [9 empty] | SMART components | ШТ | 25907 | 25907 | 25907 | 28498 | 10% | 28498 | 23748.333 | 21589.167 | 10% | 11.41 | 0.089125 | 140 | 41 | 1 | 12 | 133 | 0 | yes | yes | yes | 1 | 850 | 730 | 110 | 11.41 | 0.068255 | 0 |  | RU | YES | YES | YES | YES | M | 21 589,17 | OK | 28498 | OK | 5516.67
2029 | 1136596 | 1093476 | USYSTEMS коллекторный шкаф встраиваемый 1000x730x110 мм '1Ф | A | Регулярный ассортимент | Usystems | 1093476 | [9 empty] | SMART components | ШТ | 28878 | 28878 | 28878 | 31766 | 10% | 31766 | 26471.667 | 24065 | 10% | 12.95 | 0.09622 | 94 | 60 | 0 | 21 | 104 | 0 | yes | yes | yes | 1 | 1000 | 730 | 110 | 12.95 | 0.0803 | 1 |  | RU | YES | YES | YES | YES | M | 24 065,00 | OK | 31766 | OK | 6358.33
2030 | 1136597 | 1093477 | USYSTEMS коллекторный шкаф встраиваемый 1150x730x110 мм '1С | C | Регулярный ассортимент | Usystems | 1093477 | [9 empty] | SMART components | ШТ | 31848 | 31848 | 31848 | 35033 | 10% | 35033 | 29194.167 | 26540 | 10% | 14.5 | 0.11819 | 8 | 6 | 10 | 12 | 25 | 0 | yes | yes | yes | 1 | 1150 | 730 | 110 | 14.5 | 0.092345 | 0 |  | RU | YES | YES | YES | YES | M | 26 540,00 | OK | 35033 | OK | 6600
2031 | 1136598 | 1093478 | USYSTEMS коллекторный шкаф встраиваемый 1300x730x110 мм '1С | C | Регулярный ассортимент | Usystems | 1093478 | [9 empty] | SMART components | ШТ | 37789 | 37789 | 37789 | 41568 | 10% | 41568 | 34640 | 31490.833 | 10% | 16.04 | 0.12358 | 3 | 8 | 1 | 2 | 13 | 0 | yes | yes | yes | 1 | 1300 | 730 | 110 | 16.04 | 0.10439 | 0 |  | RU | YES | YES | YES | YES | M | 31 490,83 | OK | 41568 | OK | 7316.67
2032 | 1136599 | 1046996 | USYSTEMS коллекторный шкаф накладной 555x810x160 мм '1И | B | Регулярный ассортимент | Usystems | 1046996 | [9 empty] | SMART components | ШТ | 23689 | 23689 | 23689 | 26058 | 10% | 26058 | 21715 | 19740.833 | 10% | 9.33 | 0.080427 | 154 | 56 | 1 | 30 | 154 | 0 | yes | yes | yes | 1 | 555 | 810 | 160 | 9.33 | 0.071928 | 40 |  | RU | YES | YES | YES | YES | M | 19 740,83 | OK | 26058 | OK | 3441.67
2033 | 1136600 | 1046997 | USYSTEMS коллекторный шкаф накладной 705x810x160 мм '1И | B | Регулярный ассортимент | Usystems | 1046997 | [9 empty] | SMART components | ШТ | 27740 | 27740 | 27740 | 30514 | 10% | 30514 | 25428.333 | 23116.667 | 10% | 11.22 | 0.09137 | 1 | 19 | 1 | 8 | 31 | 10 | yes | yes | yes | 1 | 705 | 810 | 160 | 11.22 | 0.091368 | 17 |  | RU | YES | YES | YES | YES | M | 23 116,67 | OK | 30514 | OK | 4000
2034 | 1136601 | 1046998 | USYSTEMS коллекторный шкаф накладной 785x810x160 мм '1И | B | Регулярный ассортимент | Usystems | 1046998 | [9 empty] | SMART components | ШТ | 28052 | 28052 | 28052 | 30857 | 10% | 30857 | 25714.167 | 23376.667 | 10% | 12.19 | 0.11006 | 107 | 94 | 10 | 9 | 107 | 0 | yes | yes | yes | 1 | 785 | 810 | 160 | 12.19 | 0.10174 | 42 |  | RU | YES | YES | YES | YES | M | 23 376,67 | OK | 30857 | OK | 4142.19
2035 | 1136602 | 1046999 | USYSTEMS коллекторный шкаф накладной 950x810x160 мм '1И | B | Регулярный ассортимент | Usystems | 1046999 | [9 empty] | SMART components | ШТ | 34435 | 34435 | 34435 | 37879 | 10% | 37879 | 31565.833 | 28695.833 | 10% | 14 | 0.13728 | 36 | 46 | 3 | 8 | 31 | 25 | yes | yes | yes | 1 | 950 | 810 | 160 | 14 | 0.12312 | 15 |  | RU | YES | YES | YES | YES | M | 28 695,83 | OK | 37879 | OK | 4724.43
2036 | 1136063 | 1045481 | USYSTEMS коллекторный шкаф накладной 1300x810x160 мм '1С | C | Регулярный ассортимент | Usystems | 1045481 | [9 empty] | SMART components | ШТ |  |  | 39700 | 43670 | 10% | 43670 | 36391.667 | 33083.333 | 10% |  | 0.16848 | 7 | 11 | 9 | 4 | 5 | 5 | 36: yes; 37: yes; 38: yes; 39: 1; 40: 1300; 41: 810; 42: 160; 44: 0.16848; 46: 0; 54: 33 083,33 | OK | 43670 | OK | 6198.75
| 1238101 |  | USYSTEMS коллекторный шкаф накладной 555х650х120 PRO '1С | C | Ограниченно доступен в пределах складских остатков | Usystems | [10 empty] | SMART components | ШТ |  |  |  | 22149 |  | 22149 | 18457.5 |  |  | 8.82 | 0.04329 |  |  |  |  | 20 | 0 | 36: yes; 37: no; 38: no; 39: 1; 40: 555; 41: 650; 42: 120; 43: 8.82; 44: 0.04329 |  | #N/A | #N/A | 4462.5
| 1238102 |  | USYSTEMS коллекторный шкаф накладной 705х650х120 PRO '1С | C | Ограниченно доступен в пределах складских остатков | Usystems | [10 empty] | SMART components | ШТ |  |  |  | 25937 |  | 25937 | 21614.167 |  |  | 10.52 | 0.05499 |  |  |  |  | 10 | 0 | 36: yes; 37: no; 38: no; 39: 1; 40: 705; 41: 650; 42: 120; 43: 10.52; 44: 0.05499 |  | #N/A | #N/A | 5212.5
| 1238103 |  | USYSTEMS коллекторный шкаф накладной 855х650х120 PRO '1С | C | Ограниченно доступен в пределах складских остатков | Usystems | [10 empty] | SMART components | ШТ |  |  |  | 29922.9 |  | 29922.9 | 24935.75 |  |  | 14.3 | 0.06669 |  |  |  |  | 20 | 0 | 36: yes; 37: no; 38: no; 39: 1; 40: 855; 41: 650; 42: 120; 43: 14.3; 44: 0.06669 |  | #N/A | #N/A | 6600
| 1238104 |  | USYSTEMS коллекторный шкаф накладной 1005х650х120 PRO '1С | C | Ограниченно доступен в пределах складских остатков | Usystems | [10 empty] | SMART components | ШТ |  |  |  | 32197 |  | 32197 | 26830.833 |  |  | 16.61 | 0.07839 |  |  |  |  | 20 | 0 | 36: yes; 37: no; 38: no; 39: 1; 40: 1005; 41: 650; 42: 120; 43: 16.61; 44: 0.07839 |  | #N/A | #N/A | 7987.5
| 1238105 |  | USYSTEMS коллекторный шкаф накладной 1155х650х120 PRO '1С | C | Ограниченно доступен в пределах складских остатков | Usystems | [10 empty] | SMART components | ШТ |  |  |  | 35033 |  | 35033 | 29194.167 |  |  | 18.66 | 0.09009 |  |  |  |  | 10 | 0 | 36: yes; 37: no; 38: no; 39: 1; 40: 1155; 41: 650; 42: 120; 43: 18.66; 44: 0.09009 |  | #N/A | #N/A | 8325
| 1238106 |  | USYSTEMS коллекторный шкаф накладной 1305х650х120 PRO '1С | C | Ограниченно доступен в пределах складских остатков | Usystems | [10 empty] | SMART components | ШТ |  |  |  | 41568 |  | 41568 | 34640 |  |  | 20.7 | 0.10179 |  |  |  |  | 5 | 0 | 36: yes; 37: no; 38: no; 39: 1; 40: 1305; 41: 650; 42: 120; 43: 20.7; 44: 0.10179 |  | #N/A | #N/A | 8700
| 1237832 | 1136100 | USYSTEMS насосно-смесительный блок AS-S с автоматическим терморегулятором '1Ф | A | Регулярный ассортимент | Usystems | 1136100 | [9 empty] | SMART components | ШТ |  |  |  | 55900 |  | 55900 | 46583.333 |  |  |  |  | 30 |  |  |  | 51 | 0 | 36: yes; 37: yes; 38: yes; 39: 1 |  | #N/A | #N/A | 14465
| 1237831 | 1135960 | USYSTEMS насосно-смесительный блок A-S без насоса с автоматическим терморегулятором '1Ф | A | Регулярный ассортимент | Usystems | 1135960 | [9 empty] | SMART components | ШТ |  |  |  | 35900 |  | 35900 | 29916.667 |  |  |  |  | 150 |  |  |  | 22 | 105 | 36: yes; 37: yes; 38: yes; 39: 1 |  | #N/A | #N/A | 9314
2037 | 1136100 | 1136099, 1119443, 1136095, 1136094 | USYSTEMS насосно-смесительный блок TWS с термостатической головкой '1Ф | A | Выведен из ассортимента и заменён на новый аналог | Usystems | 1136099 | 1119443 | 1136095 | 1136094 | 1237832 |  |  | 1237832 | 1237832 |  | SMART components | ШТ | 45600 | 68400 | 68400 | 75240 | 10% | 75240 | 62700 | 57000 | 10% | 5.5 | 0.010492 | 0 | 32 | 71 | 9 | 6 | 0 | yes | yes | yes | 1 | 160 | 215 | 305 | 5.5 | 0.010492 | 8 |  | IT | YES | YES | YES | YES |  | 57 000,00 | OK | 75240 | OK | 17625.61
2038 | 1135960 | 1135959 | USYSTEMS насосно-смесительный блок без насоса с термостатической головкой '1С | C | Выведен из ассортимента и заменён на новый аналог | Usystems | 1135959 |  |  |  | 1237831 |  |  | 1237831 | 1237831 |  | SMART components | ШТ | 27520 | 46784 | 46784 | 51462 | 10% | 51462 | 42885 | 38986.667 | 10% | 3.05 | 0.00836 | 0 | 0 | 65 | 288 | 0 | 0 | yes | yes | yes | 1 | 380 | 220 | 100 | 3.05 | 0.00836 | 118 | 2022-07-01 | IT | YES | YES | YES | YES | M | 38 986,67 | OK | 51462 | OK | 11846.23
2039 | 1136096 | 1094447 | USYSTEMS панель Nubus, пенополистирол EPS 20 мм для труб 14-17мм (площадь одной панели 0,88 м2) '10Ф | E | Регулярный ассортимент | Usystems | 1094447 | [8 empty] | 1136097 | SMART components | ШТ | 990 | 990 | 1109 | 1220 | 10% | 1220 | 1016.667 | 924.167 | 10% | 0.924 | 0.0176 | 1610 | 0 | 610 | 680 | 4210 | 0 | yes | yes | yes | 10 | 1100 | 800 | 200 | 12.3 | 0.176 | 230 |  | RU | YES | YES | YES | YES |  | 924,17 | OK | 1220 | OK | 400
2040 | 1136097 | 1094446 | USYSTEMS панель Nubus, пенополистирол EPS 30 мм для труб 14-17мм (площадь одной панели 0,88 м2) '10Ф | E | Регулярный ассортимент | Usystems | 1094446 | [8 empty] | 1136096 | SMART components | ШТ | 1290 | 1290 | 1445 | 1590 | 10% | 1590 | 1325 | 1204.167 | 10% | 1.144 | 0.0264 | 1600 | 0 | 1730 | 1100 | 970 | 0 | yes | yes | yes | 10 | 1100 | 800 | 300 | 14.8 | 0.264 | 1060 |  | RU | YES | YES | YES | YES |  | 1 204,17 | OK | 1590 | OK | 480
2041 | 1136098 | 1094448 | USYSTEMS панель Nubus без теплоизоляции для труб 14-17мм (площадь одной панели 0,88 м2) '20С | E | Регулярный ассортимент | Usystems | 1094448 | [9 empty] | SMART components | ШТ | 900 | 900 | 1008 | 1109 | 10% | 1109 | 924.167 | 840 | 10% | 0.4664 | 0.0009775 | 630 | 460 | 440 | 480 | 830 | 0 | yes | yes | yes | 20 | 1150 | 850 | 20 | 12.3 | 0.01955 |  |  | RU | YES | YES | YES | YES |  | 840,00 | OK | 1109 | OK | 350
2042 | 1136657 | 1000018 | USYSTEMS трак фиксирующий для труб 16-20 мм, ц/ц 50 мм, l=500 мм '100И | B | Регулярный ассортимент | Usystems | 1000018 | [9 empty] | SMART components | ШТ | 99 | 99 | 99 | 109 | 10% | 109 | 90.833 | 82.5 | 10% | 0.1 | 0.00046428 | 740 | 60 | 1100 | 400 | 2700 | 0 | yes | yes | yes | 100 | 219 | 397 | 534 | 10.5 | 0.046428 | 1400 |  | RU | YES | YES | YES | YES | C | 82,50 | OK | 109 | OK | 21.37
2043 | 1135452 | 1000017 | Мультифольга Multifoil 4мм 25x1,2м '30Ф | A | Регулярный ассортимент |  | 1000017 | [9 empty] | Multifoil | M2 | 268.74 | 268.74 | 296 | 326 | 10% | 326 | 271.667 | 246.667 | 10% | 0.19 | 0.19 | 3230 | 3240 | 2790 | 2790 | 4380 | 0 | yes | yes | yes | 30 | 500 | 500 | 1000 | 19.9 | 0.2209 | 1650 | 2022-06-01 | RU | YES | YES | YES | YES | C | 246,67 | OK | 326 | OK | 159.08
2044 | 1135798 | 1000079, 1000080 | USYSTEMS демпферная лента Multi с плёнкой 25м 150x8мм '100И | B | Регулярный ассортимент | Usystems | 1000079 | 1000080 | [8 empty] | SMART components | М | 83 | 83 | 93 | 102 | 10% | 102 | 85 | 77.5 | 10% | 0.032 | 0.001525 | 5400 | 8600 | 3500 | 3625 | 3300 | 0 | yes | yes | yes | 100 | 750 | 750 | 600 | 5.4 | 0.3375 | 1625 | 2022-07-01 | RU | YES | YES | YES | YES | M | 77,50 | OK | 102 | OK | 19.92
2045 | 1135800 | 1090229 | USYSTEMS расширительный профиль Multi 1200x100x10мм '40Ф | A | Выведен из ассортимента | Usystems | 1090229 | [9 empty] | SMART components | ШТ | 995 | 995 | 1114 | 1225 | 10% | 1225 | 1020.833 | 928.333 | 10% | 0.17 | 0.003141 | 0 | 0 |  | 0 | 0 | 0 | no | no | no | 40 |  |  |  | 6.8 |  |  | 2022-07-01 | RU | YES | YES | YES | YES |  | 928,33 | OK | #N/A | #N/A | 332.5
2046 | 1136690 | 1000084 | USYSTEMS пластификатор для тёплого пола 10л '1Ф | A | Регулярный ассортимент | Usystems | 1000084 | [9 empty] | SMART components | ШТ | 5715 | 5715 | 6858 | 4600 | -33% | 4600 | 3833.333 | 5715 | -33% | 11.5 | 0.012276 | 81 | 157 | 56 | 38 | 101 | 0 | yes | yes | yes | 1 | 230 | 200 | 310 | 9.65 | 0.01426 | 19 |  | RU | YES | YES | YES | YES |  | 5 715,00 | OK | 4600 | OK | 1165
2047 | 1135791 | 1045814 | USYSTEMS сегмент промышленного коллектора Magna 1 1/2" с клапаном, ответвление G3/4"НР Евроконус '1И | B | Регулярный ассортимент | Usystems | 1045814 | [9 empty] | SMART components | ШТ | 13737 | 14699 | 16904 | 18594 | 10% | 18594 | 15495 | 14086.667 | 10% | 0.4 | 0.00144 | 154 | 106 | 0 | 98 | 18 | 150 | yes | yes | yes | 1 | 230 | 110 | 60 | 0.4 |  | 144 |  | DE | YES | YES | YES | YES |  | 14 086,67 | OK | 18594 | OK | 4008.6
2048 | 1135792 | 1045813 | USYSTEMS сегмент промышленного коллектора Magna 1 1/2" с клапаном и адаптером для трубы 25x2,3 мм '1И | B | Регулярный ассортимент | Usystems | 1045813 | [9 empty] | SMART components | ШТ | 15580 | 16671 | 20839 | 22923 | 10% | 22923 | 19102.5 | 17365.833 | 10% | 0.697 | 0.001826 | 280 | 0 | 85 | 378 | 7 | 200 | yes | yes | yes | 1 | 230 | 120 | 60 | 0.7 |  | 447 |  | DE | YES | YES | YES | YES |  | 17 365,83 | OK | 22923 | OK | 6630
2049 | 1135793 |  | USYSTEMS сегмент промышленного коллектора Magna 1 1/2" с расходомером, ответвление G3/4"НР Евроконус '1И | B | Регулярный ассортимент | Usystems | [10 empty] | SMART components | ШТ | 15900 | 17013 | 19565 | 21522 | 10% | 21522 | 17935 | 16304.167 | 10% | 0.35 | 0.002535 | 283 | 46 | 0 | 30 | 124 | 320 | yes | yes | yes | 1 | 260 | 150 | 65 | 0.35 | 0.002535 | 22 |  | DE | YES | YES | YES | YES |  | 16 304,17 | OK | 21522 | OK | 4488
2050 | 1135794 |  | USYSTEMS сегмент промышленного коллектора Magna 1 1/2" с расходомером и адаптером для трубы 25x2,3 мм '1И | B | Регулярный ассортимент | Usystems | [10 empty] | SMART components | ШТ | 17900 | 19153 | 23941 | 26335 | 10% | 26335 | 21945.833 | 19950.833 | 10% | 0.73185 | 0.0019173 | 139 | 60 | 0 | 0 | 2 | 140 | yes | yes | yes | 1 | 240 | 120 | 60 | 0.7 |  | 44 |  | DE | YES | YES | YES | YES |  | 19 950,83 | OK | 26335 | OK | 7313.4
2051 | 1135795 | 1045815 | USYSTEMS базовый комплект для промышленного коллектора Magna '1И | B | Регулярный ассортимент | Usystems | 1045815 | [9 empty] | SMART components | ШТ | 33495 | 35840 | 40141 | 44155 | 10% | 44155 | 36795.833 | 33450.833 | 10% | 1.4 | 0.016796 | 84 | 26 | 3 | 55 | 5 | 100 | yes | yes | yes | 1 | 285 | 165 | 100 | 1.6 | 0.0047025 | 87 |  | DE | YES | YES | YES | YES |  | 33 450,83 | OK | 44155 | OK | 11301.6
2052 | 1135789 |  | USYSTEMS манометр с монтажным вентилем '1С | C | Регулярный ассортимент | Usystems | [10 empty] | SMART components | ШТ | 3190 | 3413 | 5802 | 6382 | 10% | 6382 | 5318.333 | 4835 | 10% | 0.156 | 0.0001875 | 26 | 10 | 14 | 37 | 10 | 26 | yes | yes | yes | 1 | 75 | 50 | 50 | 0.156 | 0.0001875 | 40 |  | DE | YES | YES | YES | YES | M | 4 835,00 | OK | 6382 | OK | 1476.79
2053 | 1135796 | 1045816 | USYSTEMS кронштейны для промышленного коллектора Magna, комплект '1И | B | Регулярный ассортимент | Usystems | 1045816 | [9 empty] | SMART components | ШТ | 4031 | 4313 | 5391 | 5930 | 10% | 5930 | 4941.667 | 4492.5 | 10% | 0.314 | 0.002205 | 104 | 56 | 38 | 77 | 52 | 20 | yes | yes | yes | 1 | 250 | 170 | 70 | 0.4 | 0.002975 | 103 |  | DE | YES | YES | YES | YES |  | 4 492,50 | OK | 5930 | OK | 1691.28
2054 | 1135797 | 1030135 | USYSTEMS кран шаровой для промышленного коллектора Magna G 1 1/2", комплект '1И | B | Регулярный ассортимент | Usystems | 1030135 | [9 empty] | SMART components | ШТ | 18900 | 20223 | 25279 | 27807 | 10% | 27807 | 23172.5 | 21065.833 | 10% | 0.91 | 0.000798 | 87 | 45 | 12 | 49 | 21 | 40 | yes | yes | yes | 1 | 200 | 120 | 70 | 1.8 | 0.00168 | 75 |  | DE | YES | YES | YES | YES |  | 21 065,83 | OK | 27807 | OK | 10516.2
2055 | 1135790 | 1009216 | USYSTEMS ключ монтажный для коллектора Magna '2С | C | Регулярный ассортимент | Usystems | 1009216 | [9 empty] | Tools | ШТ | 924 | 924 | 1294 | 1423 | 10% | 1423 | 1185.833 | 1078.333 | 10% | 0.03 | 0.000115 | 3 | 4 | 4 | 5 | 0 | 0 | yes | yes | yes | 2 | 70 | 75 | 55 | 0.5 | 0.00028875 | 7 |  | DE | YES | YES | YES | YES |  | 1 078,33 | OK | 1423 | OK | 440
2056 | 1136005 | 1030134 | Usystems расходомер для промышленного коллектора '1С | C | Регулярный ассортимент | Usystems | 1030134 | [9 empty] | SMART components | ШТ | 2801 | 2997 | 3357 | 3693 | 10% | 3693 | 3077.5 | 2797.5 | 10% | 0.048 | 0.00018 | 184 | 156 | 10 | 102 | 25 | 200 | yes | yes | yes | 1 | [5 empty] | 178 |  | DE | YES | YES | NO | YES |  | 2 797,50 | OK | 3693 | OK | 1020
| 1237361 | 1063288 | USYSTEMS труба Minitec Pipe белая 10x1,3 бухта 120м '120С | C | Регулярный ассортимент | Usystems | 1063288 | [9 empty] | SMART pipes | M |  |  |  | 139 |  | 139 | 115.833 |  |  | 0.038 | 0.000319 | 17040 | 19200 |  |  | 15840 | 0 | 36: yes; 37: yes; 38: yes; 39: 120 |  | 139 | OK | 25.25
| 1237362 | 1063289 | USYSTEMS труба Minitec Pipe белая 10x1,3 бухта 240м '240С | C | Регулярный ассортимент | Usystems | 1063289 | [9 empty] | SMART pipes | M |  |  |  | 139 |  | 139 | 115.833 |  |  | 0.038 | 0.000306 | 31920 | 37680 |  |  | 27120 | 0 | 36: yes; 37: yes; 38: yes; 39: 240 |  | 139 | OK | 25.25
| 1237363 | 1063381 | USYSTEMS труба Minitec Pipe белая 10x1,3 бухта 480м '480С | C | Регулярный ассортимент | Usystems | 1063381 | [9 empty] | SMART pipes | M |  |  |  | 139 |  | 139 | 115.833 |  |  | 0.038 | 0.000216 | 0 | 6240 |  |  | 0 | 0 | 36: yes; 37: yes; 38: yes; 39: 480 |  | 139 | OK | 25.25
| 1237364 | 1005263 | USYSTEMS кольцо Minitec с упором белое 10 '10С | C | Регулярный ассортимент | Usystems | 1005263 | [9 empty] | SMART components | ШТ |  |  |  | 24 |  | 24 | 20 |  |  | 0.0009 | 0.0009 | 5050 | 6330 |  |  | 4370 | 0 | 36: yes; 37: yes; 38: yes; 39: 10 |  | 24 | OK | 3.24
2322 | 1136676 | 1005266 | USYSTEMS штуцер Minitec с внутренней резьбой 10-G3/4"ВР Евроконус, тип 2 (без кольца) '10С | C | Регулярный ассортимент | Usystems | 1005266 | [9 empty] | SMART components | ШТ | 350 | 375 | 420 | 462 | 10% | 462 | 385 | 350 | 10% | 0.069 | 0.00010925 | 930 | 390 | 350 | 130 | 320 | 0 | yes | yes | yes | 10 |  |  |  | 0.69 |  | 380 |  | RU | YES | YES | NO | YES | M | 350,00 | OK | 462 | OK | 106
| 1237379 | 1005265 | USYSTEMS штуцер Minitec с наружной резьбой 10-R1/2"НР, тип 2 (без кольца) '10С | C | Регулярный ассортимент | Usystems | 1005265 | [9 empty] | SMART components | ШТ |  |  |  | 330 |  | 330 | 275 |  |  |  |  | 280 | 0 |  |  | 230 | 0 | 36: yes; 37: yes; 38: yes; 39: 10 |  | #N/A | #N/A | 82.5
2323 | 1136692 | 1005264 | USYSTEMS соединитель Minitec для труб 10 PE-X, тип 2 (без колец) '10С | C | Регулярный ассортимент | Usystems | 1005264 | [9 empty] | SMART components | ШТ | 168 | 180 | 202 | 222 | 10% | 222 | 185 | 168.333 | 10% | 0.011 | 5.6e-06 | 111 | 115 | 140 | 40 | 141 | 0 | yes | yes | yes | 10 | 10 | 80 | 70 | 0.093 | 5.6e-05 | 50 |  | RU | YES | YES | NO | YES |  | 168,33 | OK | 222 | OK | 46.45
2324 | 1136689 | 1020518 | USYSTEMS переходник Minitec 20х10 PE-X, тип 2 (без колец) '5С | C | Регулярный ассортимент | Usystems | 1020518 | [9 empty] | SMART components | ШТ |  |  | 290 | 319 | 10% | 319 | 265.833 | 241.667 | 10% | 0.04 | 4.5e-05 | 215 | 140 | 70 | 0 | 140 | 0 | 36: yes; 37: yes; 38: yes; 39: 5; 43: 0.2; 44: 0.000225 |  | 319 | OK | 65
2057 | 1063288 |  | UPONOR MINITEC COMFORT PIPE ТРУБА 9,9X1,1 БУХТА 120M '120И | B | Ограниченно доступен в пределах складских остатков | Uponor |  |  |  |  | 1237361 |  |  | 1237361 | 1237361 |  | PEX pipes | M | 218.07 | 218.07 | 363 | 363 | 0% | 363 | 302.5 | 302.5 | 0% | 0.039 | 3.7e-05 | 0 | 0 |  | 0 | 0 | 0 | yes | no | no | 120 | 780 | 780 | 67 | 4.68 | 0.040763 | 2160 | 2015-10-07 |  | YES | YES | NO | YES |  | 302,50 | OK | #N/A | #N/A | 99.16
2058 | 1063289 | 1033026 | UPONOR MINITEC COMFORT PIPE ТРУБА 9,9X1,1 БУХТА 240M '240Ф | A |  | Uponor | 1033026 |  |  |  | 1237362 |  |  | 1237362 | 1237362 |  | PEX pipes | M | 218.07 | 218.07 | 218.07 | 218.07 | 0% | 218.07 | 181.725 | 181.725 | 0% | 0.039 | 0.000277 | 0 | 0 |  | 0 | 0 | 0 | yes | no | no | 240 | 780 | 780 | 100 | 9.36 | 0.06084 |  |  |  | YES | YES | NO | YES |  | 181,73 | OK | #N/A | #N/A | 111.605
2059 | 1063381 | 1033025 | UPONOR MINITEC COMFORT PIPE ТРУБА 9,9X1,1 БУХТА 480M '480С | C | Ограниченно доступен в пределах складских остатков | Uponor | 1033025 |  |  |  | 1237363 |  |  | 1237363 | 1237363 |  | PEX pipes | M | 218.07 | 218.07 | 363 | 363 | 0% | 363 | 302.5 | 302.5 | 0% | 0.039 | 0.000262 | 0 | 0 |  | 0 | 0 | 0 | yes | no | no | 480 | 800 | 785 | 200 | 18.72 | 0.1256 | 20640 |  |  | YES | YES | NO | YES |  | 302,50 | OK | #N/A | #N/A | 77.95
2060 | 1119470 |  | UPONOR COMFORT PIPE ТРУБА PN10 16X2,2 БУХТА 240М '240У | E |  | Uponor | [10 empty] | PEX pipes | M | 245.09 | 245.09 | 245.09 | 245.09 | 0% | 245.09 | 204.242 | 204.242 | 0% | 0.107 | 0.001 | 0 | 0 |  | 0 | 0 | 0 | yes | no | no | 240 | 788 | 200 | 804 | 25.68 | 0.12671 |  | 2021-07-20 |  | NO | NO | NO | YES |  | 0 | NO | #N/A | #N/A | 38.6319
2061 | 1119471 |  | UPONOR COMFORT PIPE ТРУБА PN10 16X2,2 БУХТА 640М '640У | E |  | Uponor | [10 empty] | PEX pipes | M | 245.09 | 245.09 | 245.09 | 245.09 | 0% | 245.09 | 204.242 | 204.242 | 0% | 0.107 | 0.001 | 0 | 0 |  | 0 | 0 | 0 | yes | no | no | 640 | 794 | 594 | 808 | 68.48 | 0.38108 |  | 2021-07-20 |  | NO | NO | NO | YES |  | 0 | NO | #N/A | #N/A | 44.1508
2062 | 1119472 |  | UPONOR COMFORT PIPE ТРУБА PN10 20X2,8 БУХТА 240М '240У | E |  | Uponor | [10 empty] | PEX pipes | M | 327.9 | 327.9 | 327.9 | 327.9 | 0% | 327.9 | 273.25 | 273.25 | 0% | 0.164 | 0.001 | 0 | 0 |  | 0 | 0 | 0 | yes | no | no | 240 | 794 | 289 | 822 | 39.36 | 0.18862 |  | 2021-07-20 |  | NO | NO | NO | YES |  | 0 | NO | #N/A | #N/A | 56.1083
2063 | 1119533 |  | UPONOR COMFORT PIPE ТРУБА PN10 20X2,8 БУХТА 480М '480У | E |  | Uponor | [10 empty] | PEX pipes | M | 327.9 | 327.9 | 327.9 | 327.9 | 0% | 327.9 | 273.25 | 273.25 | 0% | 0.164 | 0.001 | 0 | 0 |  | 0 | 0 | 0 | yes | no | no | 480 | 794 | 594 | 808 | 78.72 | 0.38108 |  | 2021-07-20 |  | NO | NO | NO | YES |  | 0 | NO | #N/A | #N/A | 56.1083
2064 | 1047622 |  | UPONOR COMFORT PIPE ТРУБА 16X1,8 БУХТА 240M '240Ф | A |  | Uponor | [10 empty] | PEX pipes | M | 228.81 | 228.81 | 228.81 | 228.81 | 0% | 228.81 | 190.675 | 190.675 | 0% | 0.082 | 0.000469 | 0 | 0 |  | 0 | 0 | 0 | yes | no | no | 240 | 780 | 780 | 185 | 19.68 | 0.11255 |  |  |  | YES | NO | NO | YES |  | 190,68 | OK | #N/A | #N/A | 33.1131
2065 | 1047623 |  | UPONOR COMFORT PIPE ТРУБА 16X1,8 БУХТА 640M '640И | B |  | Uponor | [10 empty] | PEX pipes | M | 228.81 | 228.81 | 228.81 | 228.81 | 0% | 228.81 | 190.675 | 190.675 | 0% | 0.082 | 0.00058 | 0 | 0 |  | 0 | 0 | 0 | yes | no | no | 640 | 780 | 780 | 610 | 52.48 | 0.37112 |  |  |  | YES | NO | NO | YES |  | 190,68 | OK | #N/A | #N/A | 28.514
2066 | 1008985 |  | UPONOR COMFORT PIPE ТРУБА 20X2,0 БУХТА 240M '240В | D |  | Uponor |  |  |  |  | 1136613 |  |  | 1136613 | 1009230 |  | PEX pipes | M | 284.45 | 284.45 | 284.45 | 284.45 | 0% | 284.45 | 237.042 | 237.042 | 0% | 0.129 | 0.000773 | 0 | 0 |  | 0 | 0 | 0 | yes | no | no | 240 | 800 | 800 | 290 | 30.96 | 0.1856 |  |  |  | YES | NO | NO | YES |  | 237,04 | OK | #N/A | #N/A | 37.7121
2067 | 1047614 |  | UPONOR COMFORT PIPE ТРУБА 20X2,0 БУХТА 480M '480В | D |  | Uponor |  |  |  |  | 1136614 |  |  | 1136614 | 1009231 |  | PEX pipes | M | 284.45 | 284.45 | 284.45 | 284.45 | 0% | 284.45 | 237.042 | 237.042 | 0% | 0.129 | 0.000761 | 0 | 0 |  | 0 | 0 | 0 | yes | no | no | 480 | 780 | 780 | 600 | 61.92 | 0.36504 |  |  |  | YES | NO | NO | YES |  | 237,04 | OK | #N/A | #N/A | 57.9479
2068 | 1135617 | 1086575 | USYSTEMS труба Smart красная PE-RT тип II/EVOH/PE-RT тип II 16x2,0 бухта 200м '200Ф | A | Запланирован к выводу из ассортимента | Usystems | 1086575 | [9 empty] | Smart pipes | M | 175 | 187 | 187 | 206 | 10% | 206 | 171.667 | 155.833 | 10% | 0.092 | 0.000533 | 0 | 0 |  | 0 | 0 | 0 | no | no | no | 200 | 800 | 200 | 800 | 18.4 | 0.1066 | 400 | 2022-06-01 | RU | YES | YES | NO | YES |  | 155,83 | OK | #N/A | #N/A | 0
2069 | 1135618 | 1086576 | USYSTEMS труба Smart красная PE-RT тип II/EVOH/PE-RT тип II 16x2,0 бухта 500м '500Ф | A | Запланирован к выводу из ассортимента | Usystems | 1086576 | [9 empty] | Smart pipes | M | 175 | 187 | 187 | 206 | 10% | 206 | 171.667 | 155.833 | 10% | 0.092 | 0.000485 | 0 | 0 |  | 0 | 0 | 0 | no | no | no | 500 | 710 | 710 | 580 | 46 | 0.2425 | 2500 | 2022-06-01 | RU | YES | YES | NO | YES |  | 155,83 | OK | #N/A | #N/A | 0
2070 | 1135619 | 1086577 | USYSTEMS труба Smart красная PE-RT тип II/EVOH/PE-RT тип II 20x2,0 бухта 200м '200Ф | A | Запланирован к выводу из ассортимента | Usystems | 1086577 | [9 empty] | Smart pipes | M | 217 | 232 | 232 | 255 | 10% | 255 | 212.5 | 193.333 | 10% | 0.118 | 0.000761 | 16000 | 16000 | 16000 | 16800 | 16000 | 0 | yes | yes | yes | 200 | 780 | 780 | 275 | 23.6 | 0.16731 | 16800 | 2022-06-01 | RU | YES | YES | NO | YES |  | 193,33 | OK | 255 | OK | 1
2071 | 1136064 | 1086575 | USYSTEMS труба Smart белая PE-RT тип II/EVOH/PE-RT тип II 16x2,0 бухта 200м '200Ф | A | Заморожено | Usystems | 1086575 | [9 empty] | Smart pipes | M | 175.01 | 175.01 | #N/A | #N/A |  | #N/A | #N/A | #N/A |  | 0.092 | 0.000533 | 0 | 0 |  | 0 | 0 | 0 | no | no | no | 200 | 800 | 200 | 800 | 18.4 | 0.1066 |  | 2022-07-01 | RU | NO | NO | NO | YES |  | 0 | NO | #N/A | #N/A | #N/A
2072 | 1136065 | 1086576 | USYSTEMS труба Smart белая PE-RT тип II/EVOH/PE-RT тип II 16x2,0 бухта 500м '500Ф | A | Заморожено | Usystems | 1086576 | [9 empty] | Smart pipes | M | 175.01 | 175.01 | #N/A | #N/A |  | #N/A | #N/A | #N/A |  | 0.092 | 0.000485 | 0 | 0 |  | 0 | 0 | 0 | no | no | no | 500 | 710 | 710 | 580 | 46 | 0.2425 |  | 2022-07-01 | RU | NO | NO | NO | YES |  | 0 | NO | #N/A | #N/A | #N/A
2073 | 1136066 | 1086577 | USYSTEMS труба Smart белая PE-RT тип II/EVOH/PE-RT тип II 20x2,0 бухта 200м '200Ф | A | Заморожено | Usystems | 1086577 | [9 empty] | Smart pipes | M | 217.45 | 217.45 | #N/A | #N/A |  | #N/A | #N/A | #N/A |  | 0.118 | 0.000761 | 0 | 0 |  | 0 | 0 | 0 | no | no | no | 200 | 780 | 780 | 275 | 23.6 | 0.1522 |  | 2022-07-01 | RU | NO | NO | NO | YES |  | 0 | NO | #N/A | #N/A | #N/A
2074 | 1135620 | 1087526 | USYSTEMS труба Smart Melt Away 25x2,3 бухта 350м '350У | A | Заморожено | Usystems | 1087526 | [9 empty] | Smart pipes | M | 461 | 493 | 493 | 542 | 10% | 542 | 451.667 | 410.833 | 10% |  |  | 0 | 0 |  | 0 | 0 | 0 | no | no | no | 350 | [6 empty] | 2022-07-01 | RU | NO | NO | NO | YES |  | 0 | NO | #N/A | #N/A
2075 | 1086575 |  | UPONOR SMART ТРУБА 16X2,0 БУХТА 240M '240Ф | A | Выведен из ассортимента и заменён на новый аналог | Uponor |  |  |  |  | 1135617 |  |  | 1135617 | 1135617 |  | Smart pipes | M | 175.01 | 175.01 | 175.01 | 175.01 | 0% | 175.01 | 145.842 | 145.842 | 0% | 0.092 | 0.000533 | 0 | 0 |  | 0 | 0 | 0 | yes | no | no | 240 | 800 | 200 | 800 | 22.08 | 0.128 |  | 2016-05-31 |  | YES | NO | NO | YES |  | 145,84 | OK | #N/A | #N/A | 33.438
2076 | 1086576 |  | UPONOR SMART ТРУБА 16X2,0 БУХТА 640M '640Ф | A | Выведен из ассортимента и заменён на новый аналог | Uponor |  |  |  |  | 1135618 |  |  | 1135618 | 1135618 |  | Smart pipes | M | 175.01 | 175.01 | 175.01 | 175.01 | 0% | 175.01 | 145.842 | 145.842 | 0% | 0.092 | 0.000485 | 0 | 0 |  | 0 | 0 | 0 | yes | no | no | 640 | 710 | 710 | 580 | 58.88 | 0.29238 |  | 2016-05-31 |  | YES | NO | NO | YES |  | 145,84 | OK | #N/A | #N/A | 31.5803
2077 | 1086577 |  | UPONOR SMART ТРУБА 20X2,0 БУХТА 240M '240Ф | A | Выведен из ассортимента и заменён на новый аналог | Uponor |  |  |  |  | 1135619 |  |  | 1135619 | 1135619 |  | Smart pipes | M | 217.45 | 217.45 | 217.45 | 217.45 | 0% | 217.45 | 181.208 | 181.208 | 0% | 0.118 | 0.000761 | 0 | 0 |  | 2160 | 0 | 0 | yes | no | no | 240 | 780 | 780 | 275 | 28.32 | 0.16731 | 2160 | 2016-05-31 |  | YES | YES | NO | YES |  | 181,21 | OK | #N/A | #N/A | 36.46
2078 | 1086578 |  | UPONOR SMART ТРУБА 20X2,0 БУХТА 480M '480Ф | A | Выведен из ассортимента и заменён на новый аналог | Uponor |  |  |  |  | 1135619 |  |  | 1135619 | 1135619 |  | Smart pipes | M | 217.45 | 217.45 | 217.45 | 217.45 | 0% | 217.45 | 181.208 | 181.208 | 0% | 0.112 | 0.0008 | 0 | 0 |  | 0 | 0 | 0 | yes | no | no | 480 | 750 | 750 | 580 | 53.76 | 0.32625 |  | 2016-05-31 |  | YES | NO | NO | YES |  | 181,21 | OK | #N/A | #N/A | 35.2956
2079 | 1087302 | 1047624 | UPONOR KLETT COMFORT PIPE PLUS ТРУБА 16X1,8 БУХТА 240М '240C | C |  | Uponor | 1047624 | [9 empty] | PEX pipes | M | 313.34 | 313.34 | 313.34 | 313.34 | 0% | 313.34 | 261.117 | 261.117 | 0% | 0.1 | 0.00057 | 0 | 0 |  | 0 | 0 | 0 | yes | no | no | 240 | 780 | 780 | 225 | 24 | 0.13689 |  | 2017-05-24 |  | NO | NO | NO | YES |  | 0 | NO | #N/A | #N/A | 158.4791
2080 | 1087303 | 1047625 | UPONOR KLETT COMFORT PIPE PLUS ТРУБА 16X1,8 БУХТА 640М '640C | C |  | Uponor | 1047625 | [9 empty] | PEX pipes | M | 313.34 | 313.34 | 313.34 | 313.34 | 0% | 313.34 | 261.117 | 261.117 | 0% | 0.101 | 0.000551 | 0 | 0 |  | 0 | 0 | 0 | yes | no | no | 640 | 780 | 780 | 580 | 64.64 | 0.35287 |  | 2017-05-24 |  | NO | NO | NO | YES |  | 0 | NO | #N/A | #N/A | 142.8544
2081 | 1087526 | 1022341, 1033625 | UPONOR MELTAWAY PLUS PE-XA ТРУБА ОРАНЖЕВАЯ 25X2,3 БУХТА 640M '640С | C | Выведен из ассортимента | Uponor | 1022341 | 1033625 | [8 empty] | PEX pipes | M | 460.57 | 460.57 | 460.57 | 460.57 | 0% | 460.57 | 383.808 | 383.808 | 0% | 0.17 | 0.000999 | 0 | 0 |  | 0 | 0 | 0 | yes | no | no | 640 | 950 | 950 | 150 | 108.8 | 0.13537 |  | 2017-03-17 |  | YES | NO | NO | YES |  | 383,81 | OK | #N/A | #N/A | 217.6297
2082 | 1087527 | 1033626 | UPONOR MELTAWAY PLUS PE-XA ТРУБА ОРАНЖЕВАЯ 25X2,3 БУХТА НА ЗАКАЗ (МАКС. 170М) '1C | C | Выведен из ассортимента | Uponor | 1033626 | [9 empty] | PEX pipes | M | 395.8 | 395.8 | 395.8 | 395.8 | 0% | 395.8 | 329.833 | 329.833 | 0% | 0.17 | 0.000999 | 0 | 0 |  | 0 | 0 | 0 | no | no | no | 1 | 800 | 800 | 600 | 0.17 | 0.384 |  | 2017-03-17 |  | NO | NO | NO | YES |  | 0 | NO | #N/A | #N/A | 56.393
2083 | 1005264 |  | UPONOR MINITEC СОЕДИНИТЕЛЬ 9,9 С КОЛЬЦАМИ РЕ-Х '10И | B | Запланирован к выводу из ассортимента и замене на новый аналог | Uponor |  |  |  |  | 1136692 |  |  | 1136692 | 1136692 |  | UFH components | ШТ | 591 | 796 | 796 | 796 | 0% | 796 | 663.333 | 663.333 | 0% | 0.011 | 1.8e-05 | 10 | 40 | 50 | 90 | 10 | 0 | yes | yes | yes | 10 | 283 | 186 | 96 | 0.11 | 0.005053 | 20 |  |  | YES | NO | NO | YES |  | 663,33 | OK | 796 | OK | 154.31
2084 | 1089647 |  | UPONOR SMART ПРЕСС-СОЕДИНИТЕЛЬ 16X1,8/2,0-16X1,8/2,0 '20У | E | Ограниченно доступен в пределах складских остатков | Uponor | [10 empty] | SMART components | ШТ | 826 | 826 | 826 | 826 | 0% | 826 | 688.333 | 688.333 | 0% | 0.036 | 2.6e-05 | 30 | 30 | 30 | 30 | 30 | 0 | yes | yes | yes | 20 | 87 | 67 | 89 | 0.36 | 0.000519 | 30 | 2017-06-27 |  | YES | YES | NO | YES |  | 688,33 | OK | 826 | OK | 124.31
2085 | 1089648 |  | UPONOR SMART ПРЕСС-СОЕДИНИТЕЛЬ 20X2,0-20X2,0 '20С | C | Ограниченно доступен в пределах складских остатков | Uponor | [10 empty] | SMART components | ШТ | 1138 | 1138 | 1138 | 1138 | 0% | 1138 | 948.333 | 948.333 | 0% | 0.056 | 3.7e-05 | 10 | 10 | 10 | 10 | 10 | 0 | yes | yes | yes | 20 | 87 | 67 | 89 | 0.56 | 0.000519 | 10 | 2017-06-27 |  | YES | YES | NO | YES |  | 948,33 | OK | 1138 | OK | 162.33
2086 | 1058659 |  | UPONOR Q&E СОЕДИНИТЕЛЬ DR-ЛАТУНЬ 14-14 С ДВУМЯ КОЛЬЦАМИ '100С | C | Ограниченно доступен в пределах складских остатков | Uponor | [10 empty] | PEX components | ШТ | 1723 | 1723 | 1723 | 1723 | 0% | 1723 | 1435.833 | 1435.833 | 0% | 0.029 | 5.8e-05 | 25 | 27 | 27 | 31 | 25 | 0 | yes | yes | yes | 100 | 256 | 215 | 150 | 2.9 | 0.008256 | 31 |  |  | YES | YES | NO | YES |  | 1 435,83 | OK | 1723 | OK | 146.91
2087 | 1058661 |  | UPONOR Q&E СОЕДИНИТЕЛЬ DR-ЛАТУНЬ 17-17 С ДВУМЯ КОЛЬЦАМИ '100C | C |  | Uponor | [10 empty] | PEX components | ШТ | 1808 | 1808 | 1808 | 1808 | 0% | 1808 | 1506.667 | 1506.667 | 0% | 0.044 | 2.9e-05 | 0 | 0 |  | 0 | 0 | 0 | yes | no | no | 100 | 270 | 258 | 150 | 4.4 | 0.010449 |  |  |  | NO | NO | NO | YES |  | 0 | NO | #N/A | #N/A | 646.1929
2088 | 1005261 |  | UPONOR MINITEC ПАНЕЛЬ САМОКЛЕЮЩАЯСЯ 15,4М² ДЛЯ ТРУБ 9,9X1,1ММ, 1100X700X12ММ '15,4И | B |  | Uponor | [10 empty] | UFH components | M2 | 3440 | 3440 | 3440 | 3440 | 0% | 3440 | 2866.667 | 2866.667 | 0% | 0.968 | 0.00924 | 0 | 0 |  | 0 | 0 | 0 | yes | no | no | 15.4 | 1130 | 700 | 120 | 14.907 | 0.09492 |  |  |  | YES | NO | NO | YES |  | 2 866,67 | OK | #N/A | #N/A | 1726.5294
2089 | 1005274 |  | UPONOR FIX ФИКСИРУЮЩИЙ ТРАК ДЛЯ ТРУБ 9,9ММ Ц/Ц20ММ, 2,5М '25И | B | Ограниченно доступен в пределах складских остатков | Uponor | [10 empty] | UFH components | M | 317.92 | 317.92 | 544 | 544 | 0% | 544 | 453.333 | 453.333 | 0% | 0.12 | 0.000336 | 0 | 0 |  | 162.5 | 0 | 0 | yes | no | no | 25 | 2500 | 85 | 25 | 3 | 0.005313 |  |  |  | YES | YES | NO | YES |  | 264,93 | OK | #N/A | #N/A | 142.81
2090 | 1005267 |  | UPONOR MINITEC ДЕМПФЕРНАЯ ЛЕНТА САМОКЛЕЮЩАЯСЯ 20М, 80X8 ММ '200И | B |  | Uponor | [10 empty] | UFH components | M | 165.25 | 165.25 | 165.25 | 165.25 | 0% | 165.25 | 137.708 | 137.708 | 0% | 0.025 | 0.00081 | 0 | 0 |  | 0 | 0 | 0 | yes | no | no | 200 | 600 | 600 | 90 | 5 | 0.0324 |  |  |  | YES | NO | NO | YES |  | 137,71 | OK | #N/A | #N/A | 101.5605
2091 | 1085980 |  | UPONOR MINITEC РАСШИРИТЕЛЬНЫЙ ПРОФИЛЬ 0,9M 40X10MM '10C | C |  | Uponor | [10 empty] | UFH components | ШТ | 1217 | 1217 | 1217 | 1217 | 0% | 1217 | 1014.167 | 1014.167 | 0% | 0.08 | 0.000127 | 0 | 0 |  | 0 | 0 | 0 | yes | no | no | 10 | 130 | 195 | 50 | 0.8 | 0.001268 |  | 2016-05-31 |  | NO | NO | NO | YES |  | 0 | NO | #N/A | #N/A | 738.8251
2092 | 1085981 |  | UPONOR MINITEC РАСШИРИТЕЛЬНЫЙ ПРОФИЛЬ 1,3M 40X10MM '10C | C |  | Uponor | [10 empty] | UFH components | ШТ | 1459 | 1459 | 1459 | 1459 | 0% | 1459 | 1215.833 | 1215.833 | 0% | 0.11 | 0.000127 | 0 | 0 |  | 0 | 0 | 0 | yes | no | no | 10 | 130 | 195 | 50 | 1.1 | 0.001268 |  | 2016-05-31 |  | NO | NO | NO | YES |  | 0 | NO | #N/A | #N/A | 944.1783
2093 | 1005269 |  | UPONOR MINITEC ЗАЩИТНАЯ ГИЛЬЗА 9,9MM 300X2MM '30С | C | Ограниченно доступен в пределах складских остатков | Uponor | [10 empty] | UFH components | ШТ | 228.29 | 228.29 | 228.29 | 228.29 | 0% | 228.29 | 190.242 | 190.242 | 0% | 0.002 | 5e-05 | 60 | 60 | 60 | 60 | 60 | 0 | yes | yes | yes | 30 | 320 | 100 | 50 | 0.06 | 0.0016 | 30 |  |  | YES | YES | NO | YES |  | 190,24 | OK | 228.29 | OK | 58.61
2094 | 1094446 | 1016699, 1005478, 1005478 | UPONOR NUBOS ПАНЕЛЬ, ПЕНОПОЛИСТИРОЛ EPS 30 ММ ДЛЯ ТРУБ 14-17MM '8,8У | E | Выведен из ассортимента и заменён на новый аналог | Uponor | 1016699 | 1005478 | 1005478 |  | 1136097 |  |  | 1136097 | 1136097 |  | SMART components | M2 | 1466 | 1466 | 1466 | 1466 | 0% | 1466 | 1221.667 | 1221.667 | 0% | 1.3 | 0.04 | 0 | 0 |  | 0 | 0 | 0 | yes | no | no | 8.8 | 1220 | 870 | 444 | 11.44 | 0.47126 |  | 2019-07-02 | RU | YES | YES | NO | YES |  | 1 221,67 | OK | #N/A | #N/A | 477.27
2095 | 1094447 |  | UPONOR NUBOS ПАНЕЛЬ, ПЕНОПОЛИСТИРОЛ EPS 20 ММ ДЛЯ ТРУБ 14-17MM '8,8У | E | Запланирован к выводу из ассортимента и замене на новый аналог | Uponor |  |  |  |  | 1136096 |  |  | 1136096 | 1136096 |  | SMART components | M2 | 1125 | 1125 | 1125 | 1125 | 0% | 1125 | 937.5 | 937.5 | 0% | 1.05 | 0.023 | 8.8 | 52.8 | 52.8 | 52.8 | 9 | 0 | yes | yes | yes | 8.8 | 1220 | 870 | 333 | 9.24 | 0.35345 | 8.8 | 2019-07-02 | RU | YES | YES | NO | YES |  | 937,50 | OK | 1125 | OK | 449.06
2096 | 1094448 | 1016703, 1061880 | UPONOR NUBOS ПАНЕЛЬ БЕЗ ТЕПЛОИЗОЛЯЦИИ ДЛЯ ТРУБ 14-17 '17,6У | E | Запланирован к выводу из ассортимента и замене на новый аналог | Uponor | 1016703 | 1061880 |  |  | 1136098 |  |  | 1136098 | 1136098 |  | SMART components | M2 | 1023 | 1023 | 1023 | 1023 | 0% | 1023 | 852.5 | 852.5 | 0% | 0.53 | 0.017 | 0 | 0 |  | 0 | 0 | 0 | yes | no | no | 17.6 | 1220 | 870 | 246 | 9.328 | 0.2611 | 228.8 | 2019-07-02 | RU | YES | YES | NO | YES |  | 852,50 | OK | #N/A | #N/A | 386.36
2097 | 1016699 |  | UPONOR NUBOS ПАНЕЛЬ, ПЕНОПОЛИСТИРОЛ EPS 30-2 ДЛЯ ТРУБ 14-16MM 1447X900X48MM '10В | D | Выведен из ассортимента и заменён на новый аналог | Uponor |  |  |  |  | 1136097 |  |  | 1136097 | 1094446 |  | UFH components | M2 | 2290 | 2290 | 2290 | 2290 | 0% | 2290 | 1908.333 | 1908.333 | 0% | 2 | 0.05 | 0 | 0 |  | 0 | 0 | 0 | no | no | no | 10 | 1400 | 940 | 385 | 20 | 0.50666 |  |  |  | NO | NO | NO | YES |  | 0 | NO | #N/A | #N/A | 1742.154
2098 | 1063322 | 1007227 | UPONOR KLETT РУЛОН, ПЕНОПОЛИСТИРОЛ EXTRA EPS DES 30-2MM 10X1M '10C | C |  | Uponor | 1007227 | [9 empty] | UFH components | M2 | 2153 | 2153 | 2153 | 2153 | 0% | 2153 | 1794.167 | 1794.167 | 0% | 0.52 | 0.031474 | 0 | 0 |  | 0 | 0 | 0 | yes | no | no | 10 | 1001 | 1011 | 311 | 5.2 | 0.31473 |  |  |  | NO | NO | NO | YES |  | 0 | NO | #N/A | #N/A | 328.2708
2099 | 1007234 |  | UPONOR UPONOR KLETT ПАНЕЛЬ, ПЕНОПОЛИСТИРОЛ EPS DEO 15ММ, 2X1 М '20C | C | Выведен из ассортимента | Uponor | [10 empty] | UFH components | M2 | 1405 | 1405 | 1405 | 1405 | 0% | 1405 | 1170.833 | 1170.833 | 0% | 0.8 | 0.015531 | 0 | 0 |  | 0 | 0 | 0 | no | no | no | 20 | 1001 | 1001 | 310 | 16 | 0.31062 |  |  |  | NO | NO | NO | YES |  | 0 | NO | #N/A | #N/A | 213.1381
2100 | 1090917 |  | UPONOR TACKER ПАНЕЛЬ, ПЕНОПОЛИСТИРОЛ EPS DEO 20MM '10У | E |  | Uponor | [10 empty] | SMART components | M2 | 1501 | 1501 | 1501 | 1501 | 0% | 1501 | 1250.833 | 1250.833 | 0% | 0.494 | 0.021 | 0 | 0 |  | 0 | 0 | 0 | yes | no | no | 10 | 2000 | 1000 | 200 | 4.94 | 0.4 |  | 2018-02-13 |  | YES | NO | NO | YES |  | 1 250,83 | OK | #N/A | #N/A | 201.5567
2101 | 1090918 |  | UPONOR TACKER ПАНЕЛЬ, ПЕНОПОЛИСТИРОЛ EPS DEO 30MM '10У | E | Ограниченно доступен в пределах складских остатков | Uponor | [10 empty] | SMART components | M2 | 1892 | 1892 | 1892 | 1892 | 0% | 1892 | 1576.667 | 1576.667 | 0% | 1.034 | 0.0294 | 70 | 70 | 72 | 122 | 70 | 0 | yes | yes | yes | 10 | 2000 | 1000 | 300 | 10.34 | 0.6 | 472 | 2018-02-13 |  | YES | YES | NO | YES |  | 1 576,67 | OK | 1892 | OK | 286.33
2102 | 1090921 | 1022947 | UPONOR TACKER РУЛОН, ПЕНОПОЛИСТИРОЛ EPS DES 20-2MM 10X1M '10С | C | Ограниченно доступен в пределах складских остатков | Uponor | 1022947 | [9 empty] | SMART components | M2 | 1411 | 1411 | 1411 | 1411 | 0% | 1411 | 1175.833 | 1175.833 | 0% | 0.374 | 0.02205 | 0 | 0 |  | 0 | 0 | 0 | yes | no | no | 10 | 1050 | 1000 | 200 | 3.74 | 0.21 |  | 2018-02-13 |  | YES | YES | NO | YES |  | 1 175,83 | OK | #N/A | #N/A | 690.835
2103 | 1090924 | 1086516 | UPONOR TACKER РУЛОН, ПЕНОПОЛИСТИРОЛ EPS DES 30-2MM 10X1M '10У | E | Ограниченно доступен в пределах складских остатков | Uponor | 1086516 | [9 empty] | SMART components | M2 | 1784 | 1784 | 1784 | 1784 | 0% | 1784 | 1486.667 | 1486.667 | 0% | 0.484 | 0.0315 | 150 | 180 | 230 | 230 | 150 | 0 | yes | yes | yes | 10 | 1050 | 1000 | 300 | 4.84 | 0.315 | 330 | 2018-02-13 |  | YES | YES | NO | YES |  | 1 486,67 | OK | 1784 | OK | 182.98
2104 | 1090925 | 1086517 | UPONOR TACKER РУЛОН, ПЕНОПОЛИСТИРОЛ EPS DES 30-3MM 10X1M '10С | C |  | Uponor | 1086517 | [9 empty] | SMART components | M2 | 1565 | 1565 | 1565 | 1565 | 0% | 1565 | 1304.167 | 1304.167 | 0% | 0.444 | 0.0315 | 0 | 0 |  | 0 | 0 | 0 | yes | no | no | 10 | 1050 | 1000 | 300 | 4.44 | 0.315 |  | 2018-02-13 |  | NO | NO | NO | YES |  | 0 | NO | #N/A | #N/A | 746.6375
2105 | 1086528 |  | UPONOR TACKER ФИКСАТОР ДЛЯ СТЕПЛЕРА КОРОТКИЙ 35MM '300С | C |  | Uponor | [10 empty] | SMART components | ШТ | 14.08 | 14.08 | 14.08 | 14.08 | 0% | 14.08 | 11.733 | 11.733 | 0% | 0.002 | 1.1e-05 | 0 | 0 |  | 0 | 0 | 0 | yes | no | no | 300 | 195 | 190 | 90 | 0.6 | 0.003335 |  | 2016-05-31 |  | YES | NO | NO | YES |  | 11,73 | OK | #N/A | #N/A | 1.8577
2106 | 1086529 | 1002296 | UPONOR TACKER ФИКСАТОР ДЛЯ СТЕПЛЕРА СТАНДАРТНЫЙ ДЛЯ ТРУБ 14-20ММ H=40MM '1000У | A | Ограниченно доступен в пределах складских остатков | Uponor | 1002296 |  |  |  | 1136938 |  |  | 1136938 | 1136938 |  | SMART components | ШТ | 6.35 | 6.35 | 6.35 | 6.35 | 0% | 6.35 | 5.292 | 5.292 | 0% | 0.002 | 1e-05 | 0 | 0 |  | 0 | 0 | 0 | yes | no | no | 1000 | 190 | 170 | 320 | 2 | 0.010336 |  | 2016-05-31 |  | YES | YES | NO | YES |  | 5,29 | OK | #N/A | #N/A | 4.59
2107 | 1086530 | 1002297 | UPONOR TACKER ФИКСАТОР ДЛЯ СТЕПЛЕРА ДЛИННЫЙ ДЛЯ ТРУБ 14-20ММ H=55MM '300И | B | Недоступен для заказа | Uponor | 1002297 |  |  |  | 1136939 |  |  | 1136939 | 1136939 |  | SMART components | ШТ | 23.34 | 23.34 | 23.34 | 23.34 | 0% | 23.34 | 19.45 | 19.45 | 0% | 0.002 | 2.8e-05 | 0 | 0 |  | 0 | 0 | 0 | yes | no | no | 300 | 300 | 210 | 90 | 0.6 | 0.00567 |  | 2016-05-31 |  | YES | NO | NO | YES |  | 19,45 | OK | #N/A | #N/A | 11.48
2108 | 1000018 |  | UPONOR FIX ФИКСИРУЮЩИЙ ТРАК САМОКЛЕЮЩИЙСЯ 14-20ММ, Ц/Ц50ММ, 1М '100И | B | Запланирован к выводу из ассортимента и замене на новый аналог | Uponor | [10 empty] | UFH components | M | 526 | 526 | 526 | 526 | 0% | 526 | 438.333 | 438.333 | 0% | 0.2 | 0.000961 | 0 | 0 |  | 0 | 0 | 0 | yes | no | no | 100 | 1055 | 272 | 335 | 39 | 0.096132 | 198 |  |  | YES | YES | NO | YES |  | 438,33 | OK | #N/A | #N/A | 303.5656
2109 | 1005358 |  | UPONOR MULTI ФИКСИРУЮЩИЙ ТРАК U-ПРОФИЛЬ 20 ММ Ц/Ц50ММ, 3М '30А | F |  | Uponor | [10 empty] | UFH components | M | 500 | 500 | 500 | 500 | 0% | 500 | 416.667 | 416.667 | 0% | 0.333 | 0.001066 | 0 | 0 |  | 0 | 0 | 0 | yes | no | no | 30 | 3000 | 35 | 50 | 9.99 | 0.00525 |  |  |  | YES | NO | NO | YES |  | 416,67 | OK | #N/A | #N/A | 322.5384
2110 | 1086533 | 1000019 | UPONOR SMART АНКЕР ДЛЯ ФИКСИРУЮЩЕГО ТРАКА '500А | F | Ограниченно доступен в пределах складских остатков | Uponor | 1000019 | [9 empty] | SMART components | ШТ | 18.39 | 18.39 | 18.39 | 18.39 | 0% | 18.39 | 15.325 | 15.325 | 0% | 0.001 | 8e-06 | 0 | 0 | 1500 | 1500 | 0 | 0 | yes | no | no | 500 | 300 | 250 | 50 | 1 | 0.00375 | 1500 | 2016-05-31 |  | YES | YES | NO | YES |  | 15,33 | OK | #N/A | #N/A | 1.87
2111 | 1005290 |  | UPONOR MAGNA ФИКСИРУЮЩИЙ ТРАК U-ПРОФИЛЬ 25 ММ Ц/Ц50ММ, 3М '30С | C | Ограниченно доступен в пределах складских остатков | Uponor | [10 empty] | UFH components | M | 938 | 938 | 938 | 938 | 0% | 938 | 781.667 | 781.667 | 0% | 0.44 | 0.001891 | 0 | 0 |  | 0 | 0 | 0 | yes | no | no | 30 | 3000 | 650 | 180 | 13.2 | 0.351 |  |  |  | YES | YES | NO | YES |  | 781,67 | OK | #N/A | #N/A | 560.2571
2112 | 1005291 |  | UPONOR MAGNA АНКЕР ДЛЯ ФИКСИРУЮЩЕГО ТРАКА 25, 50ММ '500C | C | Ограниченно доступен в пределах складских остатков | Uponor | [10 empty] | UFH components | ШТ | 20.24 | 20.24 | 20.24 | 20.24 | 0% | 20.24 | 16.867 | 16.867 | 0% | 0.001 | 1.1e-05 | 1000 | 1000 | 1000 | 1000 | 1000 | 0 | yes | yes | yes | 500 | 500 | 300 | 100 | 0.5 | 1.092e-05 | 1000 |  |  | YES | YES | NO | YES |  | 16,87 | OK | 20.24 | OK | 1.97
2113 | 1044181 |  | UPONOR CLASSIC КЛИПСА ДЛЯ ФИКСАЦИИ ТРУБ 14-20 К АРМАТУРНОЙ СЕТКЕ 6ММ (100 ШТ.) '1И | B | Выведен из ассортимента | Uponor | [10 empty] | UFH components | КОМП. | 3488 | 3488 | 3488 | 3488 | 0% | 3488 | 2906.667 | 2906.667 | 0% | 1.2 | 7.3e-05 | 0 | 0 |  | 0 | 0 | 0 | no | no | no | 1 | 800 | 400 | 230 | 1.2 | 0.0736 |  |  |  | NO | NO | NO | YES |  | 0 | NO | #N/A | #N/A | 549.8689
2114 | 1086531 | 1005287 | UPONOR SMART СТЯГИВАЮЩИЙ ХОМУТ, ПЛАСТИК PA 200MM '100И | B | Ограниченно доступен в пределах складских остатков | Uponor | 1005287 | [9 empty] | SMART components | ШТ | 8.33 | 8.33 | 8.33 | 8.33 | 0% | 8.33 | 6.942 | 6.942 | 0% | 0.002 | 9e-06 | 0 | 0 |  | 0 | 0 | 0 | yes | no | no | 100 | 235 | 110 | 35 | 0.2 | 0.000905 |  | 2016-05-31 |  | YES | NO | NO | YES |  | 6,94 | OK | #N/A | #N/A | 1.83
2115 | 1005372 |  | UPONOR MULTI СТЯГИВАЮЩИЙ ХОМУТ, ПЛАСТИК PA 280ММ '100C | C |  | Uponor | [10 empty] | Heat pump components | ШТ | 32.24 | 32.24 | 32.24 | 32.24 | 0% | 32.24 | 26.867 | 26.867 | 0% | 0.004 | 3.1e-05 | 0 | 0 |  | 0 | 0 | 0 | yes | no | no | 100 | 410 | 190 | 25 | 0.4 | 0.001948 |  |  |  | NO | NO | NO | YES |  | 0 | NO | #N/A | #N/A | 25.6691
2116 | 1009222 |  | UPONOR CLASSIC КРЕПЁЖНАЯ ПРОВОЛОКА, 150X1,25 ММ, 250 ШТ '1И | B | Ограниченно доступен в пределах складских остатков | Uponor | [10 empty] | UFH components | КОМП. | 1282 | 1282 | 1282 | 1282 | 0% | 1282 | 1068.333 | 1068.333 | 0% | 0.003 | 7e-06 | 0 | 0 |  | 0 | 0 | 0 | yes | no | no | 1 | 300 | 160 | 30 | 0.003 | 0.00144 |  |  |  | YES | NO | NO | YES |  | 1 068,33 | OK | #N/A | #N/A | 608.2473
2117 | 1009132 |  | UPONOR MULTI ТЕПЛОРАСПРЕДЕЛИТЕЛЬНАЯ ПЛАСТИНА ДЛЯ ТРУБ 20ММ, 1150X280X0,55 ММ '40И | B | Ограниченно доступен в пределах складских остатков | Uponor | [10 empty] | UFH components | ШТ | 1706 | 1706 | 1706 | 1706 | 0% | 1706 | 1421.667 | 1421.667 | 0% | 0.52 | 0.00354 | 0 | 0 |  | 0 | 0 | 0 | yes | no | no | 40 | 1200 | 800 | 125 | 20.8 | 0.12 |  |  |  | YES | YES | NO | YES |  | 1 421,67 | OK | #N/A | #N/A | 236.38
2118 | 1085592 | 1067744 | UPONOR MULTI ТЕПЛОРАСПРЕДЕЛИТЕЛЬНАЯ ПЛАСТИНА ДЛЯ ТРУБ 17MM 1152X185X0,45MM '60С | C |  | Uponor | 1067744 | [9 empty] | UFH components | ШТ | 1026 | 1026 | 1026 | 1026 | 0% | 1026 | 855 | 855 | 0% | 0.29 | 0.0016 | 0 | 0 |  | 0 | 0 | 0 | yes | no | no | 60 | 1200 | 800 | 100 | 17.4 | 0.096 |  | 2020-03-04 |  | NO | NO | NO | YES |  | 0 | NO | #N/A | #N/A | 132.2355
2119 | 1005485 |  | UPONOR SICCUS ПАНЕЛЬ, ПЕНОПОЛИСТИРОЛ EPS 150KPA ДЛЯ ТРУБ 14MM 1197X1050X25MM '12,5C | C | Ограниченно доступен в пределах складских остатков | Uponor | [10 empty] | UFH components | M2 | 2153 | 2153 | 2153 | 2153 | 0% | 2153 | 1794.167 | 1794.167 | 0% | 1 | 0.027966 | 386 | 386.25 | 386.25 | 386.25 | 386 | 0 | yes | yes | yes | 12.5 | 1210 | 1070 | 270 | 12.5 | 0.34957 | 386.25 |  |  | YES | YES | NO | YES |  | 1 794,17 | OK | 2153 | OK | 255.27
2120 | 1005486 |  | UPONOR SICCUS ТЕПЛОРАСПРЕДЕЛИТЕЛЬНАЯ ПЛАСТИНА ДЛЯ ТРУБ 14MM 1180X120X0,45MM '48С | C | Ограниченно доступен в пределах складских остатков | Uponor | [10 empty] | UFH components | ШТ | 806 | 806 | 806 | 806 | 0% | 806 | 671.667 | 671.667 | 0% | 0.2 | 0.001041 | 0 | 0 |  | 0 | 0 | 0 | yes | no | no | 48 | 1220 | 390 | 105 | 9.6 | 0.049959 |  |  |  | YES | YES | NO | YES |  | 671,67 | OK | #N/A | #N/A | 473.2052
2121 | 1067744 |  | UPONOR MULTI ТЕПЛОРАСПРЕДЕЛИТЕЛЬНАЯ ПЛАСТИНА EXTRA ДЛЯ ТРУБ 17MM 1152X185X0,45MM '60Щ | O | Выведен из ассортимента | Uponor |  |  |  |  | #N/A |  |  | #N/A | 1085592 |  | UFH components | ШТ | 882 | 882 | 882 | 882 | 0% | 882 | 735 | 735 | 0% | 0.287 | 0.00168 | 0 | 0 |  | 0 | 0 | 0 | no | no | no | 60 | 1200 | 800 | 105 | 17.22 | 0.1008 |  |  |  | NO | NO | NO | YES |  | 0 | NO | #N/A | #N/A | 145.6507
2122 | 1000017 |  | UPONOR MULTI МУЛЬТИФОЛЬГА 4ММ, 60X1 М '60Ф | A | Выведен из ассортимента и заменён на новый аналог | Uponor |  |  |  |  | 1135452 |  |  | 1135452 | 1135452 |  | UFH components | M2 | 937 | 937 | 937 | 937 | 0% | 937 | 780.833 | 780.833 | 0% | 0.19 | 0.004167 | 0 | 360 | 360 | 360 | 360 | 0 | yes | no | no | 60 | 500 | 500 | 1000 | 11.4 | 0.25 | 360 |  |  | YES | YES | NO | YES |  | 780,83 | OK | #N/A | #N/A | 139.06
2123 | 1000015 |  | UPONOR MULTI ТЕКСТУРНАЯ ПЛЕНКА С РАЗМЕТКОЙ 0,25ММ, 100X1,03 М '103C | C |  | Uponor | [10 empty] | UFH components | M2 | 598 | 598 | 598 | 598 | 0% | 598 | 498.333 | 498.333 | 0% | 0.245 | 0.000403 | 0 | 0 |  | 0 | 0 | 0 | yes | no | no | 103 | 1038 | 200 | 200 | 25.235 | 0.04152 |  |  |  | NO | NO | NO | YES |  | 0 | NO | #N/A | #N/A | 270.0841
2124 | 1122372 | 1086527 | UPONOR TACKER ТЕКСТУРНАЯ ПЛЁНКА С РАЗМЕТКОЙ 0,2MM, 100X1,03M '100А | F |  | Uponor | 1086527 | [9 empty] | UFH components | M2 | 518 | 518 | 518 | 518 | 0% | 518 | 431.667 | 431.667 | 0% | 0.19 | 0.0002 | 0 | 0 |  | 0 | 0 | 0 | yes | no | no | 100 | 1030 | 1030 | 120 | 19 | 0.12731 |  | 2021-11-22 |  | NO | NO | NO | YES |  | 0 | NO | #N/A | #N/A | 84.5238
2125 | 1086527 |  | UPONOR TACKER ТЕКСТУРНАЯ ПЛЁНКА С РАЗМЕТКОЙ 0,2MM '100А | F | Ограниченно доступен в пределах складских остатков | Uponor | [10 empty] | SMART components | M2 | 518 | 518 | 518 | 518 | 0% | 518 | 431.667 | 431.667 | 0% | 0.19 | 9.2e-05 | 0 | 0 |  | 0 | 0 | 0 | yes | no | no | 100 | 100 | 1030 | 177 | 19 | 0.018231 |  | 2016-05-31 |  | YES | YES | NO | YES |  | 431,67 | OK | #N/A | #N/A | 77.58
2126 | 1005049 |  | UPONOR MULTI ПЛЁНКА PE 0,2ММ, 60X1,25М '75Ф | A |  | Uponor | [10 empty] | UFH components | M2 | 244.65 | 244.65 | 244.65 | 244.65 | 0% | 244.65 | 203.875 | 203.875 | 0% | 0.142 | 0.00031 | 0 | 0 |  | 0 | 0 | 0 | yes | no | no | 75 | 1250 | 145 | 145 | 10.65 | 0.026281 |  |  |  | YES | NO | NO | YES |  | 203,88 | OK | #N/A | #N/A | 130.5778
2127 | 1000016 |  | UPONOR MULTI АНКЕР ДЛЯ ПЛЁНКИ L=25ММ '100C | C |  | Uponor | [10 empty] | UFH components | ШТ | 48.29 | 48.29 | 48.29 | 48.29 | 0% | 48.29 | 40.242 | 40.242 | 0% | 0.002 | 1.3e-05 | 0 | 0 |  | 0 | 0 | 0 | yes | no | no | 100 | 240 | 275 | 40 | 0.2 | 0.00264 |  |  |  | NO | NO | NO | YES |  | 0 | NO | #N/A | #N/A | 24.5531
2128 | 1135799 | 1000079 | USYSTEMS демпферная лента Multi с плёнкой 25м 100x8мм '100И | B | Заморожено | Usystems | 1000079 | [9 empty] | SMART components | М |  |  |  | #VALUE! |  | #VALUE! | #VALUE! | 0 |  | 0.027 | 0.00147 | 0 | 0 |  | 0 | 0 | 0 | no | no | no | 200 | [6 empty] | 2022-07-01 | RU | YES | NO | NO | NO |  | 0 | OK | #N/A | #N/A | 0
2129 | 1000080 |  | UPONOR MULTI ДЕМПФЕРНАЯ ЛЕНТА С ПЛЁНКОЙ, PE 50М, 150X10 ММ '200Ф | A | Выведен из ассортимента и заменён на новый аналог | Uponor |  |  |  |  | 1135798 |  |  | 1135798 | 1135798* |  | UFH components | M | 241.56 | 241.56 | 241.56 | 241.56 | 0% | 241.56 | 201.3 | 201.3 | 0% | 0.04 | 0.002061 | 0 | 0 |  | 0 | 0 | 0 | yes | no | no | 200 | 801 | 801 | 640 | 8 | 0.41063 |  |  |  | YES | NO | NO | YES |  | 201,30 | OK | #N/A | #N/A | 106.0247
2130 | 1000079 |  | UPONOR MULTI ДЕМПФЕРНАЯ ЛЕНТА С ПЛЁНКОЙ PE 50M 150X8MM '200И | B | Выведен из ассортимента и заменён на новый аналог | Uponor |  |  |  |  | 1135798 |  |  | 1135798 | 1135798 |  | SMART components | М | 161.99 | 161.99 | 161.99 | 161.99 | 0% | 161.99 | 134.992 | 134.992 | 0% | 0.027 | 0.00147 | 0 | 0 |  | 0 | 0 | 0 | yes | no | no | 200 | 750 | 750 | 600 | 5.4 | 0.3375 |  | 2016-05-31 |  | YES | NO | NO | YES |  | 134,99 | OK | #N/A | #N/A | 63.6148
2131 | 1090229 | 1064355 | UPONOR MULTI РАСШИРИТЕЛЬНЫЙ ПРОФИЛЬ 1800X100X10MM '18Ф | A | Выведен из ассортимента и заменён на новый аналог | Uponor | 1064355 |  |  |  | 1135800 |  |  | 1135800 | 1135800 |  | UFH components | M | 1101 | 1101 | 1101 | 1101 | 0% | 1101 | 917.5 | 917.5 | 0% | 0.17 | 0.003141 | 0 | 0 |  | 0 | 0 | 0 | yes | no | no | 18 | 1815 | 175 | 178 | 3.06 | 0.056537 |  | 2018-02-13 |  | YES | NO | NO | YES |  | 917,50 | OK | #N/A | #N/A | 701.9955
2132 | 1000084 |  | UPONOR MULTI ЦЕМЕНТНАЯ ДОБАВКА VD 450 20Л '20Ф | A |  | Uponor |  |  |  |  | 1136690 |  |  | 1136690 | 1136690 |  | UFH components | Л | 702 | 702 | 702 | 702 | 0% | 702 | 585 | 585 | 0% | 1 | 0.001227 | 0 | 0 |  | 0 | 0 | 0 | yes | no | no | 20 | 350 | 240 | 450 | 20 | 0.0378 |  |  |  | YES | NO | NO | YES |  | 585,00 | OK | #N/A | #N/A | 340.3952
2133 | 1000085 |  | UPONOR MULTI ЦЕМЕНТНАЯ ДОБАВКА, БЫСТРОТВЕРДЕЮЩАЯ VD 550 25Л '25И | B | Ограниченно доступен в пределах складских остатков | Uponor | [10 empty] | UFH components | Л | 1282 | 1282 | 1282 | 1282 | 0% | 1282 | 1068.333 | 1068.333 | 0% | 1.12 | 0.001183 | 0 | 0 |  | 0 | 0 | 0 | yes | no | no | 25 | 350 | 270 | 440 | 28 | 0.04158 |  |  |  | YES | NO | NO | YES |  | 1 068,33 | OK | #N/A | #N/A | 749.9856
2134 | 1044710 |  | UPONOR VARIO PLUS КОЛЛЕКТОР С КЛАПАНАМИ ПЛАСТИКОВЫЙ, ВЫХОДЫ 1X 17X2,0 Q&E '1А | C |  | Uponor | [10 empty] | UFH components | ПАРА | 4805 | 4805 | 4805 | 4805 | 0% | 4805 | 4004.167 | 4004.167 | 0% | 0.2 | 0.00067 | 0 | 0 |  | 0 | 0 | 0 | yes | no | no | 1 | 140 | 48 | 138 | 0.193 | 0.000927 |  |  |  | YES | NO | NO | YES |  | 4 004,17 | OK | #N/A | #N/A | 668.8436
2135 | 1044711 |  | UPONOR VARIO PLUS КОЛЛЕКТОР С КЛАПАНАМИ ПЛАСТИКОВЫЙ, ВЫХОДЫ 3X 17X2,0 Q&E '1С | C |  | Uponor | [10 empty] | UFH components | ПАРА | 12752 | 12752 | 12752 | 12752 | 0% | 12752 | 10626.667 | 10626.667 | 0% | 0.53 | 0.002214 | 0 | 0 |  | 0 | 0 | 0 | yes | no | no | 1 | 178 | 88 | 145 | 0.549 | 0.002271 |  |  |  | NO | NO | NO | YES |  | 0 | NO | #N/A | #N/A | 2050.6092
2136 | 1044712 |  | UPONOR VARIO PLUS КОЛЛЕКТОР С КЛАПАНАМИ ПЛАСТИКОВЫЙ, ВЫХОДЫ 4X 17X2,0 Q&E '1С | C | Ограниченно доступен в пределах складских остатков | Uponor | [10 empty] | UFH components | ПАРА | 16701 | 16701 | 16701 | 16701 | 0% | 16701 | 13917.5 | 13917.5 | 0% | 0.7 | 0.002898 | 120 | 120 | 120 | 121 | 120 | 0 | yes | yes | yes | 1 | 228 | 88 | 145 | 0.73 | 0.002909 | 132 |  |  | YES | YES | NO | YES |  | 13 917,50 | OK | 16701 | OK | 1852.58
2137 | 1044713 |  | UPONOR VARIO PLUS КОЛЛЕКТОР С КЛАПАНАМИ ПЛАСТИКОВЫЙ, ВЫХОДЫ 6X 17X2,0 Q&E '1С | C | Ограниченно доступен в пределах складских остатков | Uponor | [10 empty] | UFH components | ПАРА | 24376 | 24376 | 24376 | 24376 | 0% | 24376 | 20313.333 | 20313.333 | 0% | 1 | 0.004158 | 3 | 3 | 3 | 5 | 3 | 0 | yes | yes | yes | 1 | 328 | 88 | 145 | 1.08 | 0.004185 | 5 |  |  | YES | YES | NO | YES |  | 20 313,33 | OK | 24376 | OK | 2590.28
2138 | 1034514 |  | UPONOR VARIO PLUS КОЛЛЕКТОР С КЛАПАНАМИ ПЛАСТИКОВЫЙ, ВЫХОДЫ 1X 20X2,0 Q&E '1А | C | Ограниченно доступен в пределах складских остатков | Uponor | [10 empty] | UFH components | ПАРА | 4805 | 4805 | 4805 | 4805 | 0% | 4805 | 4004.167 | 4004.167 | 0% | 0.199 | 0.00091 | 0 | 0 |  | 2 | 0 | 0 | yes | no | no | 1 | 140 | 48 | 138 | 0.199 | 0.000927 | 2 |  |  | YES | YES | NO | YES |  | 4 004,17 | OK | #N/A | #N/A | 663.98
2139 | 1032703 |  | UPONOR VARIO PLUS КОЛЛЕКТОР С КЛАПАНАМИ ПЛАСТИКОВЫЙ, ВЫХОДЫ 3X 20X2,0 Q&E '1С | C | Ограниченно доступен в пределах складских остатков | Uponor | [10 empty] | UFH components | ПАРА | 12752 | 12752 | 12752 | 12752 | 0% | 12752 | 10626.667 | 10626.667 | 0% | 0.57 | 0.002189 | 0 | 0 |  | 4 | 0 | 0 | yes | no | no | 1 | 178 | 88 | 145 | 0.57 | 0.002271 | 4 |  |  | YES | YES | NO | YES |  | 10 626,67 | OK | #N/A | #N/A | 1913.71
2140 | 1032704 |  | UPONOR VARIO PLUS КОЛЛЕКТОР С КЛАПАНАМИ ПЛАСТИКОВЫЙ, ВЫХОДЫ 4X 20X2,0 Q&E '1А | C |  | Uponor | [10 empty] | UFH components | ПАРА | 16701 | 16701 | 16701 | 16701 | 0% | 16701 | 13917.5 | 13917.5 | 0% | 0.751 | 0.00234 | 0 | 0 |  | 0 | 0 | 0 | yes | no | no | 1 | 228 | 88 | 145 | 0.751 | 0.002909 |  |  |  | NO | NO | NO | YES |  | 0 | NO | #N/A | #N/A | 2436.7753
2141 | 1032705 |  | UPONOR VARIO PLUS КОЛЛЕКТОР С КЛАПАНАМИ ПЛАСТИКОВЫЙ, ВЫХОДЫ 6X 20X2,0 Q&E '1С | C |  | Uponor | [10 empty] | UFH components | ПАРА | 24376 | 24376 | 24376 | 24376 | 0% | 24376 | 20313.333 | 20313.333 | 0% | 1.12 | 0.004158 | 0 | 0 |  | 0 | 0 | 0 | yes | no | no | 1 | 328 | 88 | 145 | 1.12 | 0.004185 |  |  |  | NO | NO | NO | YES |  | 0 | NO | #N/A | #N/A | 3410.3356
2142 | 1042420 |  | UPONOR VARIO PLUS КОЛЛЕКТОР С КЛАПАНАМИ ПЛАСТИКОВЫЙ, ВЫХОДЫ 1X 3/4 ЕВРОКОНУС '1И | B | Ограниченно доступен в пределах складских остатков | Uponor | [10 empty] | UFH components | ПАРА | 4954 | 4954 | 4954 | 4954 | 0% | 4954 | 4128.333 | 4128.333 | 0% | 0.272 | 0.00082 | 0 | 0 |  | 0 | 0 | 0 | yes | no | no | 1 | 140 | 48 | 138 | 0.272 | 0.000927 |  |  |  | YES | NO | NO | YES |  | 4 128,33 | OK | #N/A | #N/A | 2882.7571
2143 | 1030580 |  | UPONOR VARIO PLUS КОЛЛЕКТОР С КЛАПАНАМИ ПЛАСТИКОВЫЙ, ВЫХОДЫ 3X 3/4 ЕВРОКОНУС '1И | B | Ограниченно доступен в пределах складских остатков | Uponor | [10 empty] | UFH components | ПАРА | 13144 | 13144 | 13144 | 13144 | 0% | 13144 | 10953.333 | 10953.333 | 0% | 0.722 | 0.00113 | 1 | 1 | 1 | 1 | 1 | 0 | yes | yes | yes | 1 | 178 | 88 | 145 | 0.722 | 0.002271 | 1 |  |  | YES | YES | NO | YES |  | 10 953,33 | OK | 13144 | OK | 2399.03
2144 | 1030581 |  | UPONOR VARIO PLUS КОЛЛЕКТОР С КЛАПАНАМИ ПЛАСТИКОВЫЙ, ВЫХОДЫ 4X 3/4 ЕВРОКОНУС '1И | B | Ограниченно доступен в пределах складских остатков | Uponor | [10 empty] | UFH components | ПАРА | 17218 | 17218 | 17218 | 17218 | 0% | 17218 | 14348.333 | 14348.333 | 0% | 0.955 | 0.00028 | 0 | 0 |  | 0 | 0 | 0 | yes | no | no | 1 | 228 | 88 | 14 | 0.955 | 0.000281 |  |  |  | YES | NO | NO | YES |  | 14 348,33 | OK | #N/A | #N/A | 9396.025
2145 | 1030582 |  | UPONOR VARIO PLUS КОЛЛЕКТОР С КЛАПАНАМИ ПЛАСТИКОВЫЙ, ВЫХОДЫ 6X 3/4 ЕВРОКОНУС '1И | B | Ограниченно доступен в пределах складских остатков | Uponor | [10 empty] | UFH components | ПАРА | 25133 | 25133 | 25133 | 25133 | 0% | 25133 | 20944.167 | 20944.167 | 0% | 1.414 | 0.004163 | 0 | 0 |  | 0 | 0 | 0 | yes | no | no | 1 | 328 | 88 | 145 | 1.414 | 0.004185 |  |  |  | YES | YES | NO | YES |  | 20 944,17 | OK | #N/A | #N/A | 13000.8664
2146 | 1042471 |  | UPONOR VARIO PLUS КОЛЛЕКТОР С РАСХОДОМЕРАМИ ПЛАСТИКОВЫЙ, ВЫХОДЫ 1X 3/4 ЕВРОКОНУС '1И | B | Ограниченно доступен в пределах складских остатков | Uponor | [10 empty] | UFH components | ПАРА | 6327 | 6327 | 6327 | 6327 | 0% | 6327 | 5272.5 | 5272.5 | 0% | 0.28 | 0.001103 | 0 | 0 |  | 0 | 0 | 0 | yes | no | no | 1 | 138 | 88 | 190 | 0.28 | 0.002307 |  |  |  | YES | NO | NO | YES |  | 5 272,50 | OK | #N/A | #N/A | 3259.9821
2147 | 1030583 |  | UPONOR VARIO PLUS КОЛЛЕКТОР С РАСХОДОМЕРАМИ ПЛАСТИКОВЫЙ, ВЫХОДЫ 3X 3/4 ЕВРОКОНУС '1И | B | Ограниченно доступен в пределах складских остатков | Uponor | [10 empty] | UFH components | ПАРА | 17072 | 17072 | 17072 | 17072 | 0% | 17072 | 14226.667 | 14226.667 | 0% | 0.758 | 0.00298 | 0 | 0 |  | 0 | 0 | 0 | yes | no | no | 1 | 178 | 88 | 190 | 0.758 | 0.002976 |  |  |  | YES | NO | NO | YES |  | 14 226,67 | OK | #N/A | #N/A | 9114.7803
2148 | 1030584 |  | UPONOR VARIO PLUS КОЛЛЕКТОР С РАСХОДОМЕРАМИ ПЛАСТИКОВЫЙ, ВЫХОДЫ 4X 3/4 ЕВРОКОНУС '1Ф | A |  | Uponor | [10 empty] | UFH components | ПАРА | 22285 | 22285 | 22285 | 22285 | 0% | 22285 | 18570.833 | 18570.833 | 0% | 1.002 | 0.003656 | 0 | 0 |  | 0 | 0 | 0 | yes | no | no | 1 | 228 | 88 | 190 | 1.002 | 0.003812 |  |  |  | YES | NO | NO | YES |  | 18 570,83 | OK | #N/A | #N/A | 10913.853
2149 | 1030585 |  | UPONOR VARIO PLUS КОЛЛЕКТОР С РАСХОДОМЕРАМИ ПЛАСТИКОВЫЙ, ВЫХОДЫ 6X 3/4 ЕВРОКОНУС '1Ф | A |  | Uponor | [10 empty] | UFH components | ПАРА | 32586 | 32586 | 32586 | 32586 | 0% | 32586 | 27155 | 27155 | 0% | 1.49 | 0.00456 | 0 | 0 |  | 0 | 0 | 0 | yes | no | no | 1 | 328 | 88 | 190 | 1.49 | 0.005484 |  |  |  | YES | NO | NO | YES |  | 27 155,00 | OK | #N/A | #N/A | 15209.5294
2150 | 1009209 |  | UPONOR VARIO PLUS КОЛЛЕКТОРНЫЙ КОМПЛЕКТ К1 '1Ф | A | Ограниченно доступен в пределах складских остатков | Uponor | [10 empty] | UFH components | ШТ | 14392 | 14392 | 14392 | 14392 | 0% | 14392 | 11993.333 | 11993.333 | 0% | 0.73 | 0.003089 | 0 | 0 |  | 0 | 0 | 0 | yes | no | no | 1 | 330 | 90 | 104 | 0.77 | 0.003089 | 5 |  |  | YES | YES | NO | YES |  | 11 993,33 | OK | #N/A | #N/A | 5084.25
2151 | 1063207 |  | UPONOR VARIO PLUS ТЕПЛОИЗОЛЯЦИОННЫЙ КОЖУХ '1С | C |  | Uponor | [10 empty] | UFH components | КОМП. | 11408 | 11408 | 11408 | 11408 | 0% | 11408 | 9506.667 | 9506.667 | 0% | 0.32 | 0.01225 | 0 | 0 |  | 0 | 0 | 0 | yes | no | no | 1 | 800 | 800 | 200 | 0.32 | 0.128 |  |  |  | NO | NO | NO | YES |  | 0 | NO | #N/A | #N/A | 6262.1565
2152 | 1032702 |  | UPONOR VARIO PLUS УГЛОВОЕ СОЕДИНЕНИЕ L=122/42 '1И | B | Ограниченно доступен в пределах складских остатков | Uponor | [10 empty] | UFH components | ПАРА | 3227 | 3227 | 3227 | 3227 | 0% | 3227 | 2689.167 | 2689.167 | 0% | 0.12 | 0.000836 | 8 | 8 | 8 | 8 | 8 | 0 | yes | yes | yes | 1 | 255 | 195 | 100 | 0.12 | 0.004973 | 8 |  |  | YES | YES | NO | YES |  | 2 689,17 | OK | 3227 | OK | 460
2153 | 1009215 |  | UPONOR VARIO PLUS ФИКСАТОР ДИСТАНЦИИ, КОМПЛЕКТ '10С | C |  | Uponor | [10 empty] | UFH components | КОМП. | 1505 | 1505 | 1505 | 1505 | 0% | 1505 | 1254.167 | 1254.167 | 0% | 0.046 | 3.5e-05 | 0 | 0 |  | 0 | 0 | 0 | yes | no | no | 10 | 150 | 150 | 60 | 0.46 | 0.00135 |  |  |  | NO | NO | NO | YES |  | 0 | NO | #N/A | #N/A | 584.8102
2154 | 1009214 |  | UPONOR VARIO PLUS ШТУЦЕР ДЛЯ ШЛАНГА G3/4"X1/2" '10C | C |  | Uponor | [10 empty] | UFH components | ШТ | 395.81 | 395.81 | 395.81 | 395.81 | 0% | 395.81 | 329.842 | 329.842 | 0% | 0.01 | 1.4e-05 | 0 | 0 |  | 0 | 0 | 0 | yes | no | no | 10 | 146 | 145 | 55 | 0.1 | 0.001164 |  |  |  | NO | NO | NO | YES |  | 0 | NO | #N/A | #N/A | 473.2052
2155 | 1034524 |  | UPONOR SPI VARIO PLUS ТЕРМОМЕТР D=40MM ДЛЯ МОДУЛЬНОГО ПЛАСТИКОВОГО КОЛЛЕКТОРА '1П | G |  | Uponor | [10 empty] | UFH components | ПАРА | 2192 | 2192 | 2192 | 2192 | 0% | 2192 | 1826.667 | 1826.667 | 0% | 0.019 | 7e-05 | 0 | 0 |  | 0 | 0 | 0 | yes | no | no | 1 | 80 | 40 | 22 | 0.019 | 7e-05 |  |  |  | NO | NO | NO | YES |  | 0 | NO | #N/A | #N/A | 298.9901
2156 | 1005227 |  | UPONOR VARIO PLUS РЕЗЬБОВОЙ СОЕДИНИТЕЛЬНЫЙ ЭЛЕМЕНТ ДЛЯ ПЛАСТИКОВОГО КОЛЛЕКТОРА '1C | C |  | Uponor | [10 empty] | UFH components | КОМП. | 7976 | 7976 | 7976 | 7976 | 0% | 7976 | 6646.667 | 6646.667 | 0% | 0.351 | 0.000436 | 0 | 0 |  | 0 | 0 | 0 | yes | no | no | 1 | 390 | 190 | 135 | 0.351 | 0.010004 |  |  |  | NO | NO | NO | YES |  | 0 | NO | #N/A | #N/A | 955.9237
2157 | 1009217 |  | UPONOR VARIO PLUS 1" РАСХОДОМЕР 4 Л/МИН ДЛЯ ПЛАСТИКОВОГО КОЛЛЕКТОРА '1П | G |  | Uponor | [10 empty] | UFH components | ШТ | 2550 | 2550 | 2550 | 2550 | 0% | 2550 | 2125 | 2125 | 0% | 0.044 | 0.00021 | 0 | 0 |  | 0 | 0 | 0 | yes | no | no | 1 | 147 | 38 | 38 | 0.044 | 0.000212 |  |  |  | YES | NO | NO | YES |  | 2 125,00 | OK | #N/A | #N/A | 909.5808
2158 | 1038166 |  | UPONOR VARIO PLUS АВТОМАТИЧЕСКИЙ ВОЗДУХООТВОДЧИК 3/8" '1И | B | Ограниченно доступен в пределах складских остатков | Uponor | [10 empty] | UFH components | ШТ | 1420 | 1420 | 1420 | 1420 | 0% | 1420 | 1183.333 | 1183.333 | 0% | 0.04 | 0.00016 | 8 | 8 | 8 | 8 | 8 | 0 | yes | yes | yes | 1 | 75 | 50 | 50 | 0.04 | 0.000188 | 8 |  |  | YES | YES | NO | YES |  | 1 183,33 | OK | 1420 | OK | 182.72
2159 | 1088045 | 1013062 | UPONOR VARIO S КОЛЛЕКТОР С КЛАПАНАМИ СТАЛЬНОЙ, ВЫХОДЫ 2X3/4" ЕВРОКОНУС '1И | B | Запланирован к выводу из ассортимента и замене на новый аналог | Uponor | 1013062 |  |  |  | 1135928 | 1136942 |  | 1135928, 1136942 | 1135928, 1136942 |  | Smart components | ШТ | 12880 | 12880 | 12880 | 12880 | 0% | 12880 | 10733.333 | 10733.333 | 0% | 1.7 | 0.00562 | 7 | 7 | 7 | 8 | 7 | 0 | yes | yes | yes | 1 | 365 | 235 | 85 | 1.7 | 0.007291 | 11 |  |  | YES | YES | NO | YES |  | 10 733,33 | OK | 12880 | OK | 2902.52
2160 | 1088046 | 1013063 | UPONOR VARIO S КОЛЛЕКТОР С КЛАПАНАМИ СТАЛЬНОЙ, ВЫХОДЫ 3X3/4" ЕВРОКОНУС '1Ф | A | Запланирован к выводу из ассортимента и замене на новый аналог | Uponor | 1013063 |  |  |  | 1135929 | 1136943 |  | 1135929, 1136943 | 1135929, 1136943 |  | Smart components | ШТ | 16756 | 16756 | 16756 | 16756 | 0% | 16756 | 13963.333 | 13963.333 | 0% | 2.7 | 0.00696 | 0 | 0 |  | 0 | 0 | 0 | yes | no | no | 1 | 365 | 235 | 85 | 2.7 | 0.007291 |  |  |  | YES | YES | NO | YES |  | 13 963,33 | OK | #N/A | #N/A | 13105.7751
2161 | 1088047 | 1013064 | UPONOR VARIO S КОЛЛЕКТОР С КЛАПАНАМИ СТАЛЬНОЙ, ВЫХОДЫ 4X3/4" ЕВРОКОНУС '1Ф | A | Выведен из ассортимента и заменён на новый аналог | Uponor | 1013064 |  |  |  | 1135930 | 1136944 |  | 1135930, 1136944 | 1135930, 1136944 |  | Smart components | ШТ | 20489 | 20489 | 20489 | 20489 | 0% | 20489 | 17074.167 | 17074.167 | 0% | 3.1 | 0.00729 | 0 | 0 |  | 0 | 0 | 0 | yes | no | no | 1 | 365 | 235 | 85 | 3.1 | 0.007291 |  |  |  | YES | NO | NO | YES |  | 17 074,17 | OK | #N/A | #N/A | 15226.2702
2162 | 1088048 | 1013065 | UPONOR VARIO S КОЛЛЕКТОР С КЛАПАНАМИ СТАЛЬНОЙ, ВЫХОДЫ 5X3/4" ЕВРОКОНУС '1Ф | A | Выведен из ассортимента и заменён на новый аналог | Uponor | 1013065 |  |  |  | 1135931 | 1136945 |  | 1135931, 1136945 | 1135931, 1136945 |  | Smart components | ШТ | 24221 | 24221 | 24221 | 24221 | 0% | 24221 | 20184.167 | 20184.167 | 0% | 3.7 | 0.00729 | 0 | 0 |  | 0 | 0 | 0 | yes | no | no | 1 | 365 | 235 | 85 | 3.7 | 0.007291 |  |  |  | YES | NO | NO | YES |  | 20 184,17 | OK | #N/A | #N/A | 17345.6491
2163 | 1088049 | 1013066 | UPONOR VARIO S КОЛЛЕКТОР С КЛАПАНАМИ СТАЛЬНОЙ, ВЫХОДЫ 6X3/4" ЕВРОКОНУС '1И | B | Выведен из ассортимента и заменён на новый аналог | Uponor | 1013066 |  |  |  | 1135932 | 1136946 |  | 1135932, 1136946 | 1135932, 1136946 |  | Smart components | ШТ | 28097 | 28097 | 35384 | 35384 | 0% | 35384 | 29486.667 | 29486.667 | 0% | 4.1 | 0.01098 | 0 | 3 | 3 | 6 | 0 | 0 | yes | no | no | 1 | 565 | 235 | 85 | 4.1 | 0.011286 | 10 |  |  | YES | YES | NO | YES |  | 23 414,17 | OK | #N/A | #N/A | 9288.33
2164 | 1088050 | 1013067 | UPONOR VARIO S КОЛЛЕКТОР С КЛАПАНАМИ СТАЛЬНОЙ, ВЫХОДЫ 7X3/4" ЕВРОКОНУС '1Ф | A | Выведен из ассортимента и заменён на новый аналог | Uponor | 1013067 |  |  |  | 1135933 | 1136947 |  | 1135933, 1136947 | 1135933, 1136947 |  | Smart components | ШТ | 31830 | 31830 | 31830 | 31830 | 0% | 31830 | 26525 | 26525 | 0% | 4.6 | 0.01129 | 0 | 0 |  | 0 | 0 | 0 | yes | no | no | 1 | 565 | 235 | 85 | 4.6 | 0.011286 |  |  |  | YES | NO | NO | YES |  | 26 525,00 | OK | #N/A | #N/A | 19225.0773
2165 | 1088051 | 1013068 | UPONOR VARIO S КОЛЛЕКТОР С КЛАПАНАМИ СТАЛЬНОЙ, ВЫХОДЫ 8X3/4" ЕВРОКОНУС '1Ф | A | Выведен из ассортимента и заменён на новый аналог | Uponor | 1013068 |  |  |  | 1135934 | 1136948 |  | 1135934, 1136948 | 1135934, 1136948 |  | Smart components | ШТ | 35707 | 35707 | 35707 | 35707 | 0% | 35707 | 29755.833 | 29755.833 | 0% | 5 | 0.01129 | 0 | 0 |  | 0 | 0 | 0 | yes | no | no | 1 | 565 | 235 | 85 | 5 | 0.011286 |  |  |  | YES | NO | NO | YES |  | 29 755,83 | OK | #N/A | #N/A | 20911.4289
2166 | 1088052 | 1013069 | UPONOR VARIO S КОЛЛЕКТОР С КЛАПАНАМИ СТАЛЬНОЙ, ВЫХОДЫ 9X3/4" ЕВРОКОНУС '1И | B | Выведен из ассортимента и заменён на новый аналог | Uponor | 1013069 |  |  |  | 1135935 | 1136949 |  | 1135935, 1136949 | 1135935, 1136949 |  | Smart components | ШТ | 39439 | 39439 | 39439 | 39439 | 0% | 39439 | 32865.833 | 32865.833 | 0% | 5.5 | 0.01129 | 0 | 0 |  | 0 | 0 | 0 | yes | no | no | 1 | 565 | 235 | 85 | 5.5 | 0.011286 |  |  |  | YES | NO | NO | YES |  | 32 865,83 | OK | #N/A | #N/A | 23272.9906
2167 | 1088053 | 1013070 | UPONOR VARIO S КОЛЛЕКТОР С КЛАПАНАМИ СТАЛЬНОЙ, ВЫХОДЫ 10X3/4" ЕВРОКОНУС '1И | B | Выведен из ассортимента и заменён на новый аналог | Uponor | 1013070 |  |  |  | 1135936 | 1136950 |  | 1135936, 1136950 | 1135936, 1136950 |  | Smart components | ШТ | 43171 | 43171 | 43171 | 43171 | 0% | 43171 | 35975.833 | 35975.833 | 0% | 6 | 0.01528 | 0 | 0 |  | 0 | 0 | 0 | yes | no | no | 1 | 765 | 235 | 85 | 6 | 0.015281 |  |  |  | YES | NO | NO | YES |  | 35 975,83 | OK | #N/A | #N/A | 25633.4364
2168 | 1088054 | 1013071 | UPONOR VARIO S КОЛЛЕКТОР С КЛАПАНАМИ СТАЛЬНОЙ, ВЫХОДЫ 11X3/4" ЕВРОКОНУС '1И | B | Выведен из ассортимента и заменён на новый аналог | Uponor | 1013071 |  |  |  | 1135937 | 1136951 |  | 1135937, 1136951 | 1135937, 1136951 |  | Smart components | ШТ | 47048 | 47048 | 47048 | 47048 | 0% | 47048 | 39206.667 | 39206.667 | 0% | 6.4 | 0.01528 | 0 | 0 |  | 0 | 0 | 0 | yes | no | no | 1 | 765 | 235 | 85 | 6.4 | 0.015281 |  |  |  | YES | NO | NO | YES |  | 39 206,67 | OK | #N/A | #N/A | 27488.3115
2169 | 1088055 | 1013072 | UPONOR VARIO S КОЛЛЕКТОР С КЛАПАНАМИ СТАЛЬНОЙ, ВЫХОДЫ 12X3/4" ЕВРОКОНУС '1И | B | Выведен из ассортимента и заменён на новый аналог | Uponor | 1013072 |  |  |  | 1135938 | 1136952 |  | 1135938, 1136952 | 1135938, 1136952 |  | Smart components | ШТ | 50779 | 50779 | 50779 | 50779 | 0% | 50779 | 42315.833 | 42315.833 | 0% | 6.9 | 0.01528 | 0 | 0 |  | 0 | 0 | 0 | yes | no | no | 1 | 765 | 235 | 85 | 6.9 | 0.015281 |  |  |  | YES | NO | NO | YES |  | 42 315,83 | OK | #N/A | #N/A | 29512.8262
2170 | 1088868 |  | UPONOR VARIO S КОЛЛЕКТОР С КЛАПАНАМИ СТАЛЬНОЙ, ВЫХОДЫ 13X3/4" ЕВРОКОНУС '1И | B |  | Uponor | [10 empty] | Smart components | ШТ | 67151 | 67151 | 67151 | 67151 | 0% | 67151 | 55959.167 | 55959.167 | 0% | 7.4 | 0.01528 | 0 | 0 |  | 0 | 0 | 0 | yes | no | no | 1 | 765 | 235 | 85 | 7.4 | 0.015281 |  | 2017-02-20 |  | YES | NO | NO | YES |  | 55 959,17 | OK | #N/A | #N/A | 37968.021
2171 | 1088869 |  | UPONOR VARIO S КОЛЛЕКТОР С КЛАПАНАМИ СТАЛЬНОЙ, ВЫХОДЫ 14X3/4" ЕВРОКОНУС '1А | F | Ограниченно доступен в пределах складских остатков | Uponor | [10 empty] | Smart components | ШТ | 71498 | 71498 | 71498 | 71498 | 0% | 71498 | 59581.667 | 59581.667 | 0% | 7.9 | 0.01828 | 0 | 0 |  | 0 | 0 | 0 | yes | no | no | 1 | 915 | 235 | 85 | 7.9 | 0.018277 |  | 2017-02-20 |  | YES | NO | NO | YES |  | 59 581,67 | OK | #N/A | #N/A | 40859.7066
2172 | 1088870 |  | UPONOR VARIO S КОЛЛЕКТОР С КЛАПАНАМИ СТАЛЬНОЙ, ВЫХОДЫ 15X3/4" ЕВРОКОНУС '1У | E | Ограниченно доступен в пределах складских остатков | Uponor | [10 empty] | Smart components | ШТ | 75845 | 75845 | 75845 | 75845 | 0% | 75845 | 63204.167 | 63204.167 | 0% | 8.4 | 0.01828 | 0 | 0 |  | 0 | 0 | 0 | yes | no | no | 1 | 915 | 235 | 85 | 8.4 | 0.018277 | 2 | 2017-02-20 |  | YES | YES | NO | YES |  | 63 204,17 | OK | #N/A | #N/A | 43750.2761
2173 | 1088871 |  | UPONOR VARIO S КОЛЛЕКТОР С КЛАПАНАМИ СТАЛЬНОЙ, ВЫХОДЫ 16X3/4" ЕВРОКОНУС '1У | E | Ограниченно доступен в пределах складских остатков | Uponor | [10 empty] | Smart components | ШТ | 80194 | 80194 | 80194 | 80194 | 0% | 80194 | 66828.333 | 66828.333 | 0% | 8.9 | 0.01828 | 3 | 3 | 4 | 4 | 3 | 0 | yes | yes | yes | 1 | 915 | 235 | 85 | 8.9 | 0.018277 | 4 | 2017-02-20 |  | YES | YES | NO | YES |  | 66 828,33 | OK | 80194 | OK | 11006.76
2174 | 1088056 |  | UPONOR SPI VARIO S ЗАПАСНОЙ ЗАПОРНЫЙ КЛАПАН ДЛЯ КОЛЛЕКТОРА LS '10Щ | O | Выведен из ассортимента | Uponor | [10 empty] | Smart components | ШТ | 1099 | 1099 | 1099 | 1099 | 0% | 1099 | 915.833 | 915.833 | 0% | 0.1 | 3e-05 | 0 | 0 |  | 0 | 0 | 0 | no | no | no | 10 | 190 | 140 | 110 | 1 | 0.002926 |  |  |  | NO | NO | NO | YES |  | 0 | NO | #N/A | #N/A | 102.6335
2175 | 1086538 | 1013051 | UPONOR VARIO S КОЛЛЕКТОР С РАСХОДОМЕРАМИ СТАЛЬНОЙ, ВЫХОДЫ 2X3/4 ЕВРОКОНУС '1И | B | Выведен из ассортимента и заменён на новый аналог | Uponor | 1013051 |  |  |  | 1135939 | 1136962 |  | 1135939, 1136962 | 1135939, 1136962 |  | Smart components | ШТ | 15178 | 15178 | 15178 | 15178 | 0% | 15178 | 12648.333 | 12648.333 | 0% | 1.7 | 0.00562 | 0 | 0 |  | 0 | 0 | 0 | yes | no | no | 1 | 365 | 235 | 85 | 1.7 | 0.007291 |  | 2016-08-01 |  | YES | NO | NO | YES |  | 12 648,33 | OK | #N/A | #N/A | 11708.4806
2176 | 1086539 | 1013052 | UPONOR VARIO S КОЛЛЕКТОР С РАСХОДОМЕРАМИ СТАЛЬНОЙ, ВЫХОДЫ 3X3/4 ЕВРОКОНУС '1И | B | Запланирован к выводу из ассортимента и замене на новый аналог | Uponor | 1013052 |  |  |  | 1135940 | 1136963 |  | 1135940, 1136963 | 1135940, 1136963 |  | Smart components | ШТ | 19627 | 19627 | 19627 | 19627 | 0% | 19627 | 16355.833 | 16355.833 | 0% | 2.7 | 0.00696 | 0 | 0 |  | 0 | 0 | 0 | yes | no | no | 1 | 260 | 85 | 365 | 2.7 | 0.008067 | 1 | 2016-05-31 |  | YES | YES | NO | YES |  | 16 355,83 | OK | #N/A | #N/A | 14070.0423
2177 | 1086540 | 1013053 | UPONOR VARIO S КОЛЛЕКТОР С РАСХОДОМЕРАМИ СТАЛЬНОЙ, ВЫХОДЫ 4X3/4 ЕВРОКОНУС '1Ф | A | Ограниченно доступен в пределах складских остатков | Uponor | 1013053 |  |  |  | 1135941 | 1136964 |  | 1135941, 1136964 | 1135941, 1136964 |  | Smart components | ШТ | 24221 | 24221 | 42158 | 42158 | 0% | 42158 | 35131.667 | 35131.667 | 0% | 3.1 | 0.00729 | 3 | 3 | 3 | 5 | 3 | 0 | yes | yes | yes | 1 | 365 | 235 | 85 | 3.1 | 0.007291 |  | 2016-05-31 |  | YES | NO | NO | YES |  | 20 184,17 | OK | 42158 | OK | 11066.53
2178 | 1086541 | 1013054 | UPONOR VARIO S КОЛЛЕКТОР С РАСХОДОМЕРАМИ СТАЛЬНОЙ, ВЫХОДЫ 5X3/4 ЕВРОКОНУС '1Ф | A | Выведен из ассортимента и заменён на новый аналог | Uponor | 1013054 |  |  |  | 1135942 | 1136965 |  | 1135942, 1136965 | 1135942, 1136965 |  | Smart components | ШТ | 28672 | 28672 | 28672 | 28672 | 0% | 28672 | 23893.333 | 23893.333 | 0% | 3.7 | 0.00729 | 0 | 0 |  | 0 | 0 | 0 | yes | no | no | 1 | 365 | 235 | 85 | 3.7 | 0.007291 |  | 2016-05-31 |  | YES | NO | NO | YES |  | 23 893,33 | OK | #N/A | #N/A | 18888.0302
2179 | 1086542 | 1013055 | UPONOR VARIO S КОЛЛЕКТОР С РАСХОДОМЕРАМИ СТАЛЬНОЙ, ВЫХОДЫ 6X3/4 ЕВРОКОНУС '1Ф | A | Выведен из ассортимента и заменён на новый аналог | Uponor | 1013055 |  |  |  | 1135943 | 1136966 |  | 1135943, 1136966 | 1135943, 1136966 |  | Smart components | ШТ | 33123 | 33123 | 33123 | 33123 | 0% | 33123 | 27602.5 | 27602.5 | 0% | 4.1 | 0.01098 | 0 | 0 |  | 0 | 0 | 0 | yes | no | no | 1 | 565 | 235 | 85 | 4.1 | 0.011286 |  | 2016-05-31 |  | YES | NO | NO | YES |  | 27 602,50 | OK | #N/A | #N/A | 18888.0302
2180 | 1086543 | 1013056 | UPONOR VARIO S КОЛЛЕКТОР С РАСХОДОМЕРАМИ СТАЛЬНОЙ, ВЫХОДЫ 7X3/4 ЕВРОКОНУС '1Ф | A | Выведен из ассортимента и заменён на новый аналог | Uponor | 1013056 |  |  |  | 1135944 | 1136967 |  | 1135944, 1136967 | 1135944, 1136967 |  | Smart components | ШТ | 37717 | 37717 | 37717 | 37717 | 0% | 37717 | 31430.833 | 31430.833 | 0% | 4.6 | 0.01129 | 0 | 0 |  | 0 | 0 | 0 | yes | no | no | 1 | 565 | 235 | 85 | 4.6 | 0.011286 |  | 2016-05-31 |  | YES | NO | NO | YES |  | 31 430,83 | OK | #N/A | #N/A | 21248.476
2181 | 1086544 | 1013057 | UPONOR VARIO S КОЛЛЕКТОР С РАСХОДОМЕРАМИ СТАЛЬНОЙ, ВЫХОДЫ 8X3/4 ЕВРОКОНУС '1Ф | A | Ограниченно доступен в пределах складских остатков | Uponor | 1013057 |  |  |  | 1135945 | 1136968 |  | 1135945, 1136968 | 1135945, 1136968 |  | Smart components | ШТ | 42166 | 42166 | 59792 | 59792 | 0% | 59792 | 49826.667 | 49826.667 | 0% | 5 | 0.01129 | 4 | 4 | 4 | 5 | 4 | 0 | yes | yes | yes | 1 | 565 | 235 | 85 | 5 | 0.011286 |  | 2016-05-31 |  | YES | NO | NO | YES |  | 35 138,33 | OK | 59792 | OK | 15695.28
2182 | 1086545 | 1013058 | UPONOR VARIO S КОЛЛЕКТОР С РАСХОДОМЕРАМИ СТАЛЬНОЙ, ВЫХОДЫ 9X3/4 ЕВРОКОНУС '1Ф | A | Ограниченно доступен в пределах складских остатков | Uponor | 1013058 |  |  |  | 1135946 | 1136969 |  | 1135946, 1136969 | 1135946, 1136969 |  | Smart components | ШТ | 46616 | 46616 | 65810 | 65810 | 0% | 65810 | 54841.667 | 54841.667 | 0% | 5.5 | 0.01129 | 10 | 10 | 10 | 10 | 10 | 0 | yes | yes | yes | 1 | 565 | 235 | 85 | 5.5 | 0.011286 |  | 2016-05-31 |  | YES | NO | NO | YES |  | 38 846,67 | OK | 65810 | OK | 17275.19
2183 | 1086546 | 1013059 | UPONOR VARIO S КОЛЛЕКТОР С РАСХОДОМЕРАМИ СТАЛЬНОЙ, ВЫХОДЫ 10X3/4 ЕВРОКОНУС '1Ф | A | Выведен из ассортимента и заменён на новый аналог | Uponor | 1013059 |  |  |  | 1135947 | 1136970 |  | 1135947, 1136970 | 1135947, 1136970 |  | Smart components | ШТ | 51210 | 51210 | 51210 | 51210 | 0% | 51210 | 42675 | 42675 | 0% | 6 | 0.01528 | 0 | 0 |  | 0 | 0 | 0 | yes | no | no | 1 | 765 | 235 | 85 | 6 | 0.015281 |  | 2016-05-31 |  | YES | NO | NO | YES |  | 42 675,00 | OK | #N/A | #N/A | 28332.0453
2184 | 1086547 | 1013060 | UPONOR VARIO S КОЛЛЕКТОР С РАСХОДОМЕРАМИ СТАЛЬНОЙ, ВЫХОДЫ 11X3/4 ЕВРОКОНУС '1И | B | Ограниченно доступен в пределах складских остатков | Uponor | 1013060 |  |  |  | 1135948 | 1136971 |  | 1135948, 1136971 | 1135948, 1136971 |  | Smart components | ШТ | 55661 | 55661 | 78280 | 78280 | 0% | 78280 | 65233.333 | 65233.333 | 0% | 6.4 | 0.01528 | 3 | 3 | 4 | 5 | 3 | 0 | yes | yes | yes | 1 | 765 | 235 | 85 | 6.4 | 0.015281 |  | 2016-05-31 |  | YES | NO | NO | YES |  | 46 384,17 | OK | 78280 | OK | 20548.61
2185 | 1086548 | 1013061 | UPONOR VARIO S КОЛЛЕКТОР С РАСХОДОМЕРАМИ СТАЛЬНОЙ, ВЫХОДЫ 12X3/4 ЕВРОКОНУС '1Ф | A | Выведен из ассортимента и заменён на новый аналог | Uponor | 1013061 |  |  |  | 1135949 | 1136972 |  | 1135949, 1136972 | 1135949, 1136972 |  | Smart components | ШТ | 60110 | 60110 | 60110 | 60110 | 0% | 60110 | 50091.667 | 50091.667 | 0% | 6.9 | 0.01528 | 0 | 0 |  | 0 | 0 | 0 | yes | no | no | 1 | 765 | 235 | 85 | 6.9 | 0.015281 |  | 2016-05-31 |  | YES | NO | NO | YES |  | 50 091,67 | OK | #N/A | #N/A | 32884.4132
2186 | 1088864 |  | UPONOR VARIO S КОЛЛЕКТОР С РАСХОДОМЕРАМИ СТАЛЬНОЙ, ВЫХОДЫ 13X3/4 ЕВРОКОНУС '1И | B |  | Uponor | [10 empty] | Smart components | ШТ | 71498 | 71498 | 71498 | 71498 | 0% | 71498 | 59581.667 | 59581.667 | 0% | 7.4 | 0.013483 | 0 | 0 |  | 0 | 0 | 0 | yes | no | no | 1 | 765 | 235 | 85 | 7.4 | 0.015281 |  | 2017-02-20 |  | YES | NO | NO | YES |  | 59 581,67 | OK | #N/A | #N/A | 42400.9716
2187 | 1088865 |  | UPONOR VARIO S КОЛЛЕКТОР С РАСХОДОМЕРАМИ СТАЛЬНОЙ, ВЫХОДЫ 14X3/4 ЕВРОКОНУС '1И | B |  | Uponor | [10 empty] | Smart components | ШТ | 75845 | 75845 | 75845 | 75845 | 0% | 75845 | 63204.167 | 63204.167 | 0% | 7.9 | 0.01613 | 0 | 0 |  | 0 | 0 | 0 | yes | no | no | 1 | 915 | 235 | 85 | 7.9 | 0.018277 |  | 2017-02-20 |  | NO | NO | NO | YES |  | 0 | NO | #N/A | #N/A | 45677.6944
2188 | 1088866 |  | UPONOR VARIO S КОЛЛЕКТОР С РАСХОДОМЕРАМИ СТАЛЬНОЙ, ВЫХОДЫ 15X3/4 ЕВРОКОНУС '1У | E |  | Uponor | [10 empty] | Smart components | ШТ | 80194 | 80194 | 80194 | 80194 | 0% | 80194 | 66828.333 | 66828.333 | 0% | 8.4 | 0.01613 | 0 | 0 |  | 0 | 0 | 0 | yes | no | no | 1 | 915 | 235 | 85 | 8.4 | 0.018277 |  | 2017-02-20 |  | YES | NO | NO | YES |  | 66 828,33 | OK | #N/A | #N/A | 48761.3406
2189 | 1088867 |  | UPONOR VARIO S КОЛЛЕКТОР С РАСХОДОМЕРАМИ СТАЛЬНОЙ, ВЫХОДЫ 16X3/4 ЕВРОКОНУС '1А | F | Ограниченно доступен в пределах складских остатков | Uponor | [10 empty] | Smart components | ШТ | 84539 | 84539 | 84539 | 84539 | 0% | 84539 | 70449.167 | 70449.167 | 0% | 8.9 | 0.01613 | 0 | 0 |  | 0 | 0 | 0 | yes | no | no | 1 | 915 | 235 | 85 | 8.9 | 0.018277 |  | 2017-02-20 |  | YES | NO | NO | YES |  | 70 449,17 | OK | #N/A | #N/A | 52038.0633
2190 | 1086537 |  | UPONOR VARIO S ТЕРМОМЕТР '1П | G |  | Uponor | [10 empty] | Smart components | ШТ | 3458 | 3458 | 3458 | 3458 | 0% | 3458 | 2881.667 | 2881.667 | 0% | 0.053 | 0.00016 | 0 | 0 |  | 0 | 0 | 0 | yes | no | no | 1 | 379 | 185 | 72 | 0.53 | 0.005048 |  | 2016-10-10 |  | YES | NO | NO | YES |  | 2 881,67 | OK | #N/A | #N/A | 1854.8751
2191 | 1087607 |  | UPONOR SPI VARIO S ЗАПАСНАЯ КОЛБА ДЛЯ РАСХОДОМЕРА '10Щ | O | Выведен из ассортимента | Uponor | [10 empty] | Smart components | ШТ | 478.48 | 478.48 | 478.48 | 478.48 | 0% | 478.48 | 398.733 | 398.733 | 0% | 0.9 | 0.002926 | 0 | 0 |  | 0 | 0 | 0 | no | no | no | 10 | 190 | 140 | 110 | 9 | 0.002926 |  | 2016-10-10 |  | NO | NO | NO | YES |  | 0 | NO | #N/A | #N/A | 61.9504
2192 | 1087608 |  | UPONOR SPI VARIO S ЗАПАСНОЙ РАСХОДОМЕР '10П | G |  | Uponor | [10 empty] | Smart components | ШТ | 1989 | 1989 | 1989 | 1989 | 0% | 1989 | 1657.5 | 1657.5 | 0% | 0.7 | 6e-05 | 0 | 0 |  | 0 | 0 | 0 | yes | no | no | 10 | 190 | 140 | 110 | 7 | 0.002926 |  | 2016-10-10 |  | YES | NO | NO | YES |  | 1 657,50 | OK | #N/A | #N/A | 201.46
2193 | 1087609 |  | UPONOR SPI VARIO S ЗАПАСНОЙ РЕГУЛИРОВОЧНЫЙ КЛАПАН '10П | G |  | Uponor | [10 empty] | Smart components | ШТ | 1267 | 1267 | 1267 | 1267 | 0% | 1267 | 1055.833 | 1055.833 | 0% | 0.1 | 0.00293 | 0 | 0 |  | 0 | 0 | 0 | yes | no | no | 10 | 190 | 140 | 110 | 1 | 0.002926 |  | 2016-10-10 |  | YES | NO | NO | YES |  | 1 055,83 | OK | #N/A | #N/A | 126.42
2194 | 1005100 |  | UPONOR VARIO БАЛАНСИРОВОЧНЫЕ КЛАПАНЫ ДЛЯ КОЛЛЕКТОРОВ G1-RP1 '1Ф | A | Ограниченно доступен в пределах складских остатков | Uponor | [10 empty] | UFH components | КОМП. | 11432 | 32916 | 32916 | 32916 | 0% | 32916 | 27430 | 27430 | 0% | 0.78 | 0.00048 | 22 | 22 | 22 | 22 | 22 | 0 | yes | yes | yes | 1 | 150 | 75 | 55 | 0.78 | 0.000619 | 22 |  |  | YES | NO | NO | YES |  | 27 430,00 | OK | 32916 | OK | 8493.17
2195 | 1086558 | 1012913 | UPONOR VARIO КРАН ШАРОВОЙ 3/4" - G1 '1И | B |  | Uponor | 1012913 | [9 empty] | SMART components | КОМП. | 5263 | 11628 | 11628 | 11628 | 0% | 11628 | 9690 | 9690 | 0% | 0.45 | 0.000188 | 2 | 2 | 2 | 2 | 2 | 0 | yes | no | no | 1 | 60 | 60 | 75 | 0.45 | 0.00027 | 2 | 2016-06-21 |  | YES | NO | NO | YES |  | 9 690,00 | OK | #N/A | #N/A | 3383.6
2196 | 1059132 | 1032701 | UPONOR VARIO КРАН ШАРОВОЙ G1"НР-G1"ВР, КОМПЛЕКТ '1И | B | Выведен из ассортимента и заменён на новый аналог | Uponor | 1032701 |  |  |  | 1135962 |  |  | 1135962 | 1135962 |  | UFH components | КОМП. | 4994 | 4994 | 4994 | 4994 | 0% | 4994 | 4161.667 | 4161.667 | 0% | 0.95 | 0.000476 | 0 | 0 |  | 0 | 0 | 0 | yes | no | no | 1 | 144 | 73 | 44 | 0.95 | 0.000463 |  | 2017-12-27 |  | YES | NO | NO | YES |  | 4 161,67 | OK | #N/A | #N/A | 3071.3696
2197 | 1086559 |  | UPONOR VARIO КРАН ШАРОВОЙ УГЛОВОЙ 3/4" - G1 '1И | B | Выведен из ассортимента и заменён на новый аналог | Uponor |  |  |  |  | 1135964 |  |  | 1135964 | 1135964 |  | SMART components | КОМП. | 7965 | 7965 | 7965 | 7965 | 0% | 7965 | 6637.5 | 6637.5 | 0% | 0.78 | 0.001047 | 0 | 0 |  | 0 | 0 | 0 | yes | no | no | 1 | 115 | 70 | 130 | 0.78 | 0.001047 |  | 2016-06-21 |  | YES | NO | NO | YES |  | 6 637,50 | OK | #N/A | #N/A | 5211.9535
2198 | 1090732 |  | UPONOR VARIO УГЛОВОЙ КРАН ШАРОВОЙ G1-RP1 '1С | C |  | Uponor | [10 empty] | SMART components | КОМП. | 9827 | 9827 | 9827 | 9827 | 0% | 9827 | 8189.167 | 8189.167 | 0% | 0.35 | 0.0012 | 0 | 0 |  | 0 | 0 | 0 | yes | no | no | 1 | 150 | 100 | 80 | 0.35 | 0.0012 |  | 2020-09-29 |  | NO | NO | NO | YES |  | 0 | NO | #N/A | #N/A | 1413.5435
2199 | 1121509 |  | UPONOR VARIO C КОЛЛЕКТОРНЫЙ ШКАФ ВСТРАИВАЕМЫЙ 535X649X110 '1С | C |  | Uponor | [10 empty] | UFH components | ШТ | 14720 | 14720 | 14720 | 14720 | 0% | 14720 | 12266.667 | 12266.667 | 0% | 6.07 | 0.04196 | 0 | 0 |  | 0 | 0 | 0 | yes | no | no | 1 | 590 | 680 | 125 | 6.07 | 0.05015 |  | 2021-11-22 |  | NO | NO | NO | YES |  | 0 | NO | #N/A | #N/A | 2725.4691
2200 | 1121510 |  | UPONOR VARIO C КОЛЛЕКТОРНЫЙ ШКАФ ВСТРАИВАЕМЫЙ 680X649X110 '1С | C |  | Uponor | [10 empty] | UFH components | ШТ | 17280 | 17280 | 17280 | 17280 | 0% | 17280 | 14400 | 14400 | 0% | 7.53 | 0.053332 | 0 | 0 |  | 0 | 0 | 0 | yes | no | no | 1 | 890 | 680 | 125 | 7.53 | 0.07565 |  | 2021-11-22 |  | NO | NO | NO | YES |  | 0 | NO | #N/A | #N/A | 3269.0633
2201 | 1121511 |  | UPONOR VARIO C КОЛЛЕКТОРНЫЙ ШКАФ ВСТРАИВАЕМЫЙ 835X649X110 '1С | C |  | Uponor | [10 empty] | UFH components | ШТ | 20352 | 20352 | 20352 | 20352 | 0% | 20352 | 16960 | 16960 | 0% | 9.81 | 0.065489 | 0 | 0 |  | 0 | 0 | 0 | yes | no | no | 1 | 890 | 680 | 125 | 9.81 | 0.07565 |  | 2021-11-22 |  | NO | NO | NO | YES |  | 0 | NO | #N/A | #N/A | 3848.2723
2202 | 1121512 |  | UPONOR VARIO C КОЛЛЕКТОРНЫЙ ШКАФ ВСТРАИВАЕМЫЙ 1035X649X110 '1С | C |  | Uponor | [10 empty] | UFH components | ШТ | 21888 | 21888 | 21888 | 21888 | 0% | 21888 | 18240 | 18240 | 0% | 10.53 | 0.081175 | 0 | 0 |  | 0 | 0 | 0 | yes | no | no | 1 | 1190 | 680 | 125 | 10.53 | 0.10115 |  | 2021-11-22 |  | NO | NO | NO | YES |  | 0 | NO | #N/A | #N/A | 4066.6473
2203 | 1121513 |  | UPONOR VARIO C КОЛЛЕКТОРНЫЙ ШКАФ ВСТРАИВАЕМЫЙ 1135X649X110 '1С | C |  | Uponor | [10 empty] | UFH components | ШТ | 23808 | 23808 | 23808 | 23808 | 0% | 23808 | 19840 | 19840 | 0% | 12.7 | 0.089018 | 0 | 0 |  | 0 | 0 | 0 | yes | no | no | 1 | 1190 | 680 | 125 | 12.7 | 0.10115 |  | 2021-11-22 |  | NO | NO | NO | YES |  | 0 | NO | #N/A | #N/A | 4171.6172
2204 | 1093473 | 1046991 | UPONOR VARIO КОЛЛЕКТОРНЫЙ ШКАФ ВСТРАИВАЕМЫЙ 550X730X110MM '1И | B | Запланирован к выводу из ассортимента и замене на новый аналог | Uponor | 1046991 |  |  |  | 1136593 |  |  | 1136593 | 1136593 |  | UFH components | ШТ | 19636 | 19636 | 19636 | 19636 | 0% | 19636 | 16363.333 | 16363.333 | 0% | 8.32 | 0.060063 | 8 | 8 | 8 | 8 | 8 | 0 | yes | yes | yes | 1 | 620 | 125 | 775 | 8.617 | 0.060063 | 19 | 2019-04-23 |  | YES | YES | NO | YES |  | 16 363,33 | OK | 19636 | OK | 4190.12
2205 | 1093474 | 1046992 | UPONOR VARIO КОЛЛЕКТОРНЫЙ ШКАФ ВСТРАИВАЕМЫЙ 700X730X110MM '1И | B | Запланирован к выводу из ассортимента и замене на новый аналог | Uponor | 1046992 |  |  |  | 1136594 |  |  | 1136594 | 1136594 |  | UFH components | ШТ | 22607 | 22607 | 22607 | 22607 | 0% | 22607 | 18839.167 | 18839.167 | 0% | 9.86 | 0.06886 | 2 | 5 | 5 | 5 | 2 | 0 | yes | yes | yes | 1 | 770 | 125 | 775 | 10.162 | 0.074594 | 5 | 2019-04-23 |  | YES | YES | NO | YES |  | 18 839,17 | OK | 22607 | OK | 5248.11
2206 | 1093475 | 1046993 | UPONOR VARIO КОЛЛЕКТОРНЫЙ ШКАФ ВСТРАИВАЕМЫЙ 850X730X110MM '1И | B | Выведен из ассортимента и заменён на новый аналог | Uponor | 1046993 |  |  |  | 1136595 |  |  | 1136595 | 1136595 |  | UFH components | ШТ | 25907 | 25907 | 25907 | 25907 | 0% | 25907 | 21589.167 | 21589.167 | 0% | 11.41 | 0.089125 | 0 | 4 | 4 | 6 | 0 | 0 | yes | no | no | 1 | 920 | 125 | 775 | 11.707 | 0.089125 | 6 | 2019-04-23 |  | YES | YES | NO | YES |  | 21 589,17 | OK | #N/A | #N/A | 4694.55
2207 | 1093476 | 1046994 | UPONOR VARIO КОЛЛЕКТОРНЫЙ ШКАФ ВСТРАИВАЕМЫЙ 1000X730X110MM '1Ф | B | Выведен из ассортимента и заменён на новый аналог | Uponor | 1046994 |  |  |  | 1136596 |  |  | 1136596 | 1136596 |  | UFH components | ШТ | 28878 | 28878 | 28878 | 28878 | 0% | 28878 | 24065 | 24065 | 0% | 12.95 | 0.09622 | 0 | 0 |  | 10 | 0 | 0 | yes | no | no | 1 | 1070 | 125 | 775 | 13.252 | 0.10366 | 12 | 2019-04-23 |  | YES | YES | NO | YES |  | 24 065,00 | OK | #N/A | #N/A | 7141.54
2208 | 1093477 |  | UPONOR VARIO КОЛЛЕКТОРНЫЙ ШКАФ ВСТРАИВАЕМЫЙ 1150X730X110MM '1С | C | Выведен из ассортимента и заменён на новый аналог | Uponor |  |  |  |  | 1136597 |  |  | 1136597 | 1136597 |  | UFH components | ШТ | 31848 | 31848 | 31848 | 31848 | 0% | 31848 | 26540 | 26540 | 0% | 14.5 | 0.11819 | 0 | 0 |  | 0 | 0 | 0 | yes | no | no | 1 | 1220 | 125 | 775 | 14.797 | 0.11819 |  | 2019-04-23 |  | NO | NO | NO | YES |  | 0 | NO | #N/A | #N/A | 7842.7528
2209 | 1093478 | 1045477 | UPONOR VARIO КОЛЛЕКТОРНЫЙ ШКАФ ВСТРАИВАЕМЫЙ 1300X730X110MM '1С | C | Выведен из ассортимента и заменён на новый аналог | Uponor | 1045477 |  |  |  | 1136598 |  |  | 1136598 | 1136598 |  | UFH components | ШТ | 37789 | 37789 | 37789 | 37789 | 0% | 37789 | 31490.833 | 31490.833 | 0% | 16.04 | 0.12358 | 0 | 0 |  | 0 | 0 | 0 | yes | no | no | 1 | 1370 | 125 | 775 | 16.343 | 0.13272 |  | 2019-04-23 |  | NO | NO | NO | YES |  | 0 | NO | #N/A | #N/A | 26500.6072
2210 | 1045478 | 1046996 | UPONOR VARIO КОЛЛЕКТОРНЫЙ ШКАФ НАКЛАДНОЙ AP 600X156MM '1И | B |  | Uponor | 1046996 | [9 empty] | UFH components | ШТ | 22900 | 22900 | 22900 | 22900 | 0% | 22900 | 19083.333 | 19083.333 | 0% | 10.6 | 0.094063 | 0 | 0 |  | 0 | 0 | 0 | 37: no; 38: no; 39: 1; 49: NO; 50: NO; 51: NO; 52: YES; 54: 0 | NO | #N/A | #N/A | 12816.7182
2211 | 1045479 | 1046997, 1046998 | UPONOR VARIO КОЛЛЕКТОРНЫЙ ШКАФ НАКЛАДНОЙ AP 800X156MM '1И | B |  | Uponor | 1046997 | 1046998 | [8 empty] | UFH components | ШТ | 25900 | 25900 | 25900 | 25900 | 0% | 25900 | 21583.333 | 21583.333 | 0% | 13 | 0.11915 | 0 | 0 |  | 0 | 0 | 0 | 37: no; 38: no; 39: 1; 49: NO; 50: NO; 51: NO; 52: YES; 54: 0 | NO | #N/A | #N/A | 15009.7565
2212 | 1045480 | 1046999 | UPONOR VARIO КОЛЛЕКТОРНЫЙ ШКАФ НАКЛАДНОЙ AP 1000X156MM '1И | B |  | Uponor | 1046999 | [9 empty] | UFH components | ШТ | 30900 | 30900 | 30900 | 30900 | 0% | 30900 | 25750 | 25750 | 0% | 14.6 | 0.14912 | 0 | 0 |  | 0 | 0 | 0 | 37: no; 38: no; 39: 1; 49: NO; 50: NO; 51: NO; 52: YES; 54: 0 | NO | #N/A | #N/A | 17875.7728
2213 | 1045481 |  | UPONOR VARIO КОЛЛЕКТОРНЫЙ ШКАФ НАКЛАДНОЙ AP 1350X156MM '1C | C |  | Uponor | [10 empty] | UFH components | ШТ | 53054 | 53054 | 53054 | 53054 | 0% | 53054 | 44211.667 | 44211.667 | 0% | 20 | 0.1929 | 0 | 0 |  | 0 | 0 | 0 | yes | no | no | 1 | 1370 | 880 | 160 | 20 | 0.1929 |  |  |  | NO | NO | NO | YES |  | 0 | NO | #N/A | #N/A | 21923.6862
2214 | 1045482 |  | UPONOR VARIO ЗАДНЯЯ СТЕНКА ДЛЯ ШКАФА AP 580MM '1С | C |  | Uponor | [10 empty] | UFH components | ШТ | 12000 | 12000 | 12000 | 12000 | 0% | 12000 | 10000 | 10000 | 0% | 3.96 | 0.019906 | 0 | 0 |  | 0 | 0 | 0 | 37: no; 38: no; 39: 1; 49: NO; 50: NO; 51: NO; 52: YES; 54: 0 | NO | #N/A | #N/A | 2576.4493
2215 | 1045483 |  | UPONOR VARIO ЗАДНЯЯ СТЕНКА ДЛЯ ШКАФА AP 780MM '1С | C |  | Uponor | [10 empty] | UFH components | ШТ | 14000 | 14000 | 14000 | 14000 | 0% | 14000 | 11666.667 | 11666.667 | 0% | 5.12 | 0.018096 | 0 | 0 |  | 0 | 0 | 0 | 37: no; 38: no; 39: 1; 49: NO; 50: NO; 51: NO; 52: YES; 54: 0 | NO | #N/A | #N/A | 3014.1363
2216 | 1045484 |  | UPONOR VARIO ЗАДНЯЯ СТЕНКА ДЛЯ ШКАФА AP 980MM '1С | C |  | Uponor | [10 empty] | UFH components | ШТ | 16000 | 16000 | 16000 | 16000 | 0% | 16000 | 13333.333 | 13333.333 | 0% | 6.58 | 0.02744 | 0 | 0 |  | 0 | 0 | 0 | 37: no; 38: no; 39: 1; 49: NO; 50: NO; 51: NO; 52: YES; 54: 0 | NO | #N/A | #N/A | 3332.795
2217 | 1045485 |  | UPONOR VARIO ЗАДНЯЯ СТЕНКА ДЛЯ ШКАФА AP 1330MM '1C | C |  | Uponor | [10 empty] | UFH components | ШТ | 31602 | 31602 | 31602 | 31602 | 0% | 31602 | 26335 | 26335 | 0% | 8.33 | 0.034974 | 0 | 0 |  | 0 | 0 | 0 | yes | no | no | 1 | 1600 | 580 | 45 | 8.33 | 0.04176 |  |  |  | NO | NO | NO | YES |  | 0 | NO | #N/A | #N/A | 14595.7019
2218 | 1093554 |  | UPONOR SPI VARIO ЗАМОК ДЛЯ ШКАФА (2 КЛЮЧА) '1Щ | O | Выведен из ассортимента | Uponor | [10 empty] | UFH components | ШТ | 3106 | 3106 | 3106 | 3106 | 0% | 3106 | 2588.333 | 2588.333 | 0% | 0.3 | 4e-05 | 0 | 0 |  | 0 | 0 | 0 | no | no | no | 1 | 55 | 35 | 30 | 0.3 | 5.8e-05 |  | 2019-04-23 |  | NO | NO | NO | YES |  | 0 | NO | #N/A | #N/A | 593.791
2219 | 1046996 |  | UPONOR VARIO КОЛЛЕКТОРНЫЙ ШКАФ НАКЛАДНОЙ NT 555X160MM '1И | B | Запланирован к выводу из ассортимента и замене на новый аналог | Uponor |  |  |  |  | 1136599 |  |  | 1136599 | 1136599 |  | UFH components | ШТ | 23689 | 23689 | 23689 | 23689 | 0% | 23689 | 19740.833 | 19740.833 | 0% | 9.33 | 0.080427 | 0 | 0 |  | 1 | 0 | 0 | yes | no | no | 1 | 830 | 570 | 170 | 9.33 | 0.080427 | 1 | 2021-12-09 |  | YES | YES | NO | YES |  | 19 740,83 | OK | #N/A | #N/A | 3140.2
2220 | 1046997 |  | UPONOR VARIO КОЛЛЕКТОРНЫЙ ШКАФ НАКЛАДНОЙ NT 705X160MM '1И | B | Выведен из ассортимента и заменён на новый аналог | Uponor |  |  |  |  | 1136600 |  |  | 1136600 | 1136600 |  | UFH components | ШТ | 27740 | 27740 | 27740 | 27740 | 0% | 27740 | 23116.667 | 23116.667 | 0% | 11.22 | 0.09137 | 0 | 0 |  | 0 | 0 | 0 | yes | no | no | 1 | 835 | 715 | 170 | 11.22 | 0.10149 |  | 2021-12-09 |  | YES | NO | NO | YES |  | 23 116,67 | OK | #N/A | #N/A | 3662.79
2221 | 1046998 |  | UPONOR VARIO КОЛЛЕКТОРНЫЙ ШКАФ НАКЛАДНОЙ NT 785X160MM '1И | B | Выведен из ассортимента и заменён на новый аналог | Uponor |  |  |  |  | 1136601 |  |  | 1136601 | 1136601 |  | UFH components | ШТ | 28052 | 28052 | 28052 | 28052 | 0% | 28052 | 23376.667 | 23376.667 | 0% | 12.19 | 0.11006 | 0 | 0 |  | 0 | 0 | 0 | yes | no | no | 1 | 830 | 780 | 170 | 12.19 | 0.11006 |  |  |  | YES | NO | NO | YES |  | 23 376,67 | OK | #N/A | #N/A | 4093.49
2222 | 1046999 |  | UPONOR VARIO КОЛЛЕКТОРНЫЙ ШКАФ НАКЛАДНОЙ NT 950X160MM '1И | B | Выведен из ассортимента и заменён на новый аналог | Uponor |  |  |  |  | 1136602 |  |  | 1136602 | 1136602 |  | UFH components | ШТ | 34435 | 34435 | 34435 | 34435 | 0% | 34435 | 28695.833 | 28695.833 | 0% | 14 | 0.13728 | 0 | 0 |  | 0 | 0 | 0 | yes | no | no | 1 | 950 | 850 | 170 | 14 | 0.13728 |  |  |  | YES | NO | NO | YES |  | 28 695,83 | OK | #N/A | #N/A | 4614.9277
2223 | 1121532 | 1045814 | UPONOR MAGNA ПРОМЫШЛЕННЫЙ КОЛЛЕКТОР С КЛАПАНАМИ ПЛАСТИКОВЫЙ, ВЫХОДЫ 1X3/4 ЕВРОКОНУС '1И | B | Ограниченно доступен в пределах складских остатков | Uponor | 1045814 | [9 empty] | UFH components | ШТ | 13737 | 13737 | 13737 | 13737 | 0% | 13737 | 11447.5 | 11447.5 | 0% | 0.402 | 0.0024 | 0 | 0 |  | 0 | 0 | 0 | yes | no | no | 1 | 230 | 56 | 171 | 0.402 | 0.0024 |  | 2021-12-09 |  | YES | YES | NO | YES |  | 11 447,50 | OK | #N/A | #N/A | 6351.4405
2224 | 1121533 |  | UPONOR MAGNA ПРОМЫШЛЕННЫЙ КОЛЛЕКТОР С КЛАПАНАМИ ПЛАСТИКОВЫЙ, ВЫХОДЫ 2X3/4 ЕВРОКОНУС '1И | B |  | Uponor | [10 empty] | UFH components | ШТ | 25472 | 25472 | 25472 | 25472 | 0% | 25472 | 21226.667 | 21226.667 | 0% | 0.744 | 0.0043 | 0 | 0 |  | 0 | 0 | 0 | yes | no | no | 1 | 235 | 120 | 175 | 0.744 | 0.0043 |  | 2021-12-09 |  | NO | NO | NO | YES |  | 0 | NO | #N/A | #N/A | 11587.9471
2225 | 1121534 |  | UPONOR MAGNA ПРОМЫШЛЕННЫЙ КОЛЛЕКТОР С КЛАПАНАМИ ПЛАСТИКОВЫЙ, ВЫХОДЫ 3X3/4 ЕВРОКОНУС '1И | B |  | Uponor | [10 empty] | UFH components | ШТ | 37632 | 37632 | 37632 | 37632 | 0% | 37632 | 31360 | 31360 | 0% | 1.014 | 0.0062 | 0 | 0 |  | 0 | 0 | 0 | yes | no | no | 1 | 335 | 120 | 175 | 1.014 | 0.0062 |  | 2021-12-09 |  | NO | NO | NO | YES |  | 0 | NO | #N/A | #N/A | 16960.6118
2226 | 1121535 | 1045813 | UPONOR MAGNA ПРОМЫШЛЕННЫЙ КОЛЛЕКТОР С КЛАПАНАМИ ПЛАСТИКОВЫЙ, ВЫХОДЫ 1X25 '1И | B |  | Uponor | 1045813 | [9 empty] | UFH components | ШТ | 15580 | 15580 | 15580 | 15580 | 0% | 15580 | 12983.333 | 12983.333 | 0% | 0.674 | 0.0024 | 0 | 0 |  | 0 | 0 | 0 | yes | no | no | 1 | 230 | 56 | 169 | 0.674 | 0.0024 |  | 2021-12-09 |  | NO | NO | NO | YES |  | 0 | NO | #N/A | #N/A | 6576.8827
2227 | 1121536 |  | UPONOR MAGNA ПРОМЫШЛЕННЫЙ КОЛЛЕКТОР С КЛАПАНАМИ ПЛАСТИКОВЫЙ, ВЫХОДЫ 2X25 '1И | B |  | Uponor | [10 empty] | UFH components | ШТ | 29312 | 29312 | 29312 | 29312 | 0% | 29312 | 24426.667 | 24426.667 | 0% | 1.322 | 0.0043 | 0 | 0 |  | 0 | 0 | 0 | yes | no | no | 1 | 235 | 120 | 175 | 1.322 | 0.0043 |  | 2021-12-09 |  | NO | NO | NO | YES |  | 0 | NO | #N/A | #N/A | 12720.7379
2228 | 1121537 |  | UPONOR MAGNA ПРОМЫШЛЕННЫЙ КОЛЛЕКТОР С КЛАПАНАМИ ПЛАСТИКОВЫЙ, ВЫХОДЫ 3X25 '1И | B |  | Uponor | [10 empty] | UFH components | ШТ | 43392 | 43392 | 43392 | 43392 | 0% | 43392 | 36160 | 36160 | 0% | 1.986 | 0.0062 | 0 | 0 |  | 0 | 0 | 0 | yes | no | no | 1 | 335 | 120 | 175 | 1.986 | 0.0062 |  | 2021-12-09 |  | NO | NO | NO | YES |  | 0 | NO | #N/A | #N/A | 18549.867
2229 | 1045813 |  | UPONOR MAGNA СЕГМЕНТ ПРОМЫШЛЕННОГО КОЛЛЕКТОРА С КЛАПАНОМ 25 '1И | B | Выведен из ассортимента и заменён на новый аналог | Uponor |  |  |  |  | 1135792 |  |  | 1135792 | 1135792 |  | UFH components | ШТ | 15580 | 15580 | 15580 | 15580 | 0% | 15580 | 12983.333 | 12983.333 | 0% | 0.697 | 0.001826 | 0 | 0 |  | 0 | 0 | 0 | yes | no | no | 1 | 520 | 220 | 200 | 0.697 | 0.02288 |  |  |  | YES | NO | NO | YES |  | 12 983,33 | OK | #N/A | #N/A | 2097.63
2230 | 1045814 |  | UPONOR MAGNA СЕГМЕНТ ПРОМЫШЛЕННОГО КОЛЛЕКТОРА С КЛАПАНОМ G3/4" ЕВРОКОНУС '1И | B | Выведен из ассортимента и заменён на новый аналог | Uponor |  |  |  |  | 1135791 |  |  | 1135791 | 1135791 |  | UFH components | ШТ | 13737 | 13737 | 13737 | 13737 | 0% | 13737 | 11447.5 | 11447.5 | 0% | 0.4 | 0.00144 | 0 | 0 |  | 0 | 0 | 0 | yes | no | no | 1 | 520 | 220 | 200 | 0.408 | 0.02288 |  |  |  | YES | NO | NO | YES |  | 11 447,50 | OK | #N/A | #N/A | 1882.1
2231 | 1058340 |  | UPONOR MAGNA СЕГМЕНТ ШТЫКОВОГО КОЛЛЕКТОРА 1 1/2", 14 М³/Ч '1С | C |  | Uponor | [10 empty] | Heat pump components | КОМП. | 11477 | 11477 | 11477 | 11477 | 0% | 11477 | 9564.167 | 9564.167 | 0% | 0.71 | 0.002678 | 0 | 0 |  | 0 | 0 | 0 | yes | no | no | 1 | 520 | 220 | 200 | 0.41 | 0.02288 |  | kill next time |  | NO | NO | NO | YES |  | 0 | NO | #N/A | #N/A | 1531.7068
2232 | 1058341 |  | UPONOR MAGNA ШТЫКОВОЙ СОЕДИНИТЕЛЬ 32 ДЛЯ КОЛЛЕКТОРА 1 1/2" '1С | C |  | Uponor | [10 empty] | Heat pump components | КОМП. | 11642 | 11642 | 11642 | 11642 | 0% | 11642 | 9701.667 | 9701.667 | 0% | 1 | 0.000653 | 0 | 0 |  | 0 | 0 | 0 | yes | no | no | 1 | 150 | 75 | 58 | 0.874 | 0.000653 |  | kill next time |  | NO | NO | NO | YES |  | 0 | NO | #N/A | #N/A | 2007.0208
2233 | 1045815 |  | UPONOR MAGNA КОЛЛЕКТОРНЫЙ КОМПЛЕКТ ДЛЯ ПРОМЫШЛЕННОГО КОЛЛЕКТОРА '1И | B | Выведен из ассортимента и заменён на новый аналог | Uponor |  |  |  |  | 1135795 |  |  | 1135795 | 1135795 |  | UFH components | ШТ | 33495 | 33495 | 33495 | 33495 | 0% | 33495 | 27912.5 | 27912.5 | 0% | 1.4 | 0.016796 | 0 | 0 |  | 0 | 0 | 0 | yes | no | no | 1 | 250 | 195 | 100 | 1.4 | 0.004875 | 4 |  |  | YES | YES | NO | YES |  | 27 912,50 | OK | #N/A | #N/A | 4889.68
2234 | 1045816 |  | UPONOR MAGNA КРОНШТЕЙНЫ ДЛЯ ПРОМЫШЛЕННОГО КОЛЛЕКТОРА, КОМПЛЕКТ '1И | B | Запланирован к выводу из ассортимента и замене на новый аналог | Uponor |  |  |  |  | 1135796 |  |  | 1135796 | 1135796 |  | UFH components | ШТ | 4031 | 4031 | 4031 | 4031 | 0% | 4031 | 3359.167 | 3359.167 | 0% | 0.314 | 0.002205 | 1 | 1 | 1 | 1 | 1 | 0 | yes | yes | yes | 1 | 390 | 135 | 70 | 0.314 | 0.003686 | 4 |  |  | YES | YES | NO | YES |  | 3 359,17 | OK | 4031 | OK | 551.63
2235 | 1030135 |  | UPONOR MAGNA КРАН ШАРОВОЙ ДЛЯ ПРОМЫШЛЕННОГО КОЛЛЕКТОРА G 1 1/2" (КОМПЛЕКТ 2 ШТ) '1И | B | Выведен из ассортимента и заменён на новый аналог | Uponor |  |  |  |  | 1135797 |  |  | 1135797 | 1135797 |  | UFH components | ШТ | 14013 | 14013 | 14013 | 14013 | 0% | 14013 | 11677.5 | 11677.5 | 0% | 0.91 | 0.000798 | 0 | 0 |  | 0 | 0 | 0 | yes | no | no | 1 | 250 | 195 | 105 | 0.91 | 0.005119 |  |  |  | YES | NO | NO | YES |  | 11 677,50 | OK | #N/A | #N/A | 10531.0478
2236 | 1030134 |  | UPONOR MAGNA РАСХОДОМЕР ДЛЯ ПРОМЫШЛЕННОГО КОЛЛЕКТОРА '1И | B | Выведен из ассортимента и заменён на новый аналог | Uponor |  |  |  |  | 1136005 |  |  | 1136005 | 1136005 |  | UFH components | ШТ | 2801 | 2801 | 2801 | 2801 | 0% | 2801 | 2334.167 | 2334.167 | 0% | 0.048 | 0.00018 | 0 | 0 |  | 0 | 0 | 0 | yes | no | no | 1 | 148 | 38 | 38 | 0.048 | 0.000214 |  |  |  | YES | NO | NO | YES |  | 2 334,17 | OK | #N/A | #N/A | 1415.1514
2237 | 1060553 |  | UPONOR MAGNA КОЛЛЕКТОРНЫЙ ШКАФ НАКЛАДНОЙ 1010X835X200MM '1С | C |  | Uponor | [10 empty] | UFH components | ШТ | 38976 | 38976 | 38976 | 38976 | 0% | 38976 | 32480 | 32480 | 0% | 18 | 0.16867 | 0 | 0 |  | 0 | 0 | 0 | yes | no | no | 1 | 1010 | 200 | 835 | 18 | 0.16867 |  | 2016-03-15 |  | YES | NO | NO | YES |  | 32 480,00 | OK | #N/A | #N/A | 9777.1985
2238 | 1060554 |  | UPONOR MAGNA КОЛЛЕКТОРНЫЙ ШКАФ НАКЛАДНОЙ 1910X835X200MM '1C | C | Ограниченно доступен в пределах складских остатков | Uponor | [10 empty] | UFH components | ШТ | 44464 | 44464 | 44464 | 44464 | 0% | 44464 | 37053.333 | 37053.333 | 0% | 35 | 0.31897 | 6 | 6 | 8 | 12 | 5 | 0 | yes | yes | yes | 1 | 1910 | 200 | 835 | 35 | 0.31897 | 15 | sometime |  | YES | YES | NO | YES |  | 37 053,33 | OK | 44464 | OK | 12187.92
2239 | 1060555 |  | UPONOR MAGNA КОЛЛЕКТОРНЫЙ ШКАФ НАКЛАДНОЙ 2310X835X200MM '1С | C | Ограниченно доступен в пределах складских остатков | Uponor | [10 empty] | UFH components | ШТ | 59425 | 59425 | 59425 | 59425 | 0% | 59425 | 49520.833 | 49520.833 | 0% | 42 | 0.38577 | 5 | 5 | 5 | 5 | 5 | 0 | yes | yes | yes | 1 | 2310 | 200 | 835 | 42 | 0.38577 | 5 | 2016-03-15 |  | YES | YES | NO | YES |  | 49 520,83 | OK | 59425 | OK | 14679.39
2240 | 1136099 | 1078304, 1136094 | USYSTEMS насосно-смесительный блок AWS с автоматическим терморегулятором '1Ф | A | Выведен из ассортимента и заменён на новый аналог | Usystems | 1078304 | 1136094 |  |  | 1237832 |  |  | 1237832 | 1237832 |  | SMART components | ШТ | 52000 | 55640 | 62317 | 68549 | 10% | 68549 | 57124.167 | 51930.833 | 10% | 3.99 | 0.008833 | 0 | 0 |  | 0 | 0 | 0 | no | no | no | 1 |  |  |  | 0 |  |  |  | IT | YES | YES | OUT | YES | M | 51 930,83 | OK | #N/A | #N/A | 14815.93
2241 | 1136094 | 1078304 | USYSTEMS насосно-смесительный блок с автоматическим терморегулятором '1Ф | A | Выведен из ассортимента и заменён на новый аналог | Usystems | 1078304 |  |  |  | 1136100 |  |  | 1136100 | 1136100 |  | SMART components | ШТ | 69000 | 73830 | 82690 | 90959 | 10% | 90959 | 75799.167 | 68908.333 | 10% | 3.99 | 0.008833 | 0 | 0 |  | 0 | 0 | 0 | no | no | no | 1 | [7 empty] | IT | YES | NO | NO | YES | M | 61 525,00 | NO | #N/A | #N/A | 0
2242 | 1136095 | 1119443 | USYSTEMS насосно-смесительный блок с термостатической головкой '1Ф | A | Выведен из ассортимента и заменён на новый аналог | Usystems | 1119443 |  |  |  | 1136100 |  |  | 1136100 | 1136100 |  | SMART components | ШТ | 59000 | 63130 | 70706 | 77777 | 10% | 77777 | 64814.167 | 58921.667 | 10% | 4.4 | 0.009 | 0 | 0 |  | 0 | 0 | 0 | no | no | no | 1 | [7 empty] | IT | YES | NO | NO | YES | M | 52 608,33 | NO | #N/A | #N/A | 0
2243 | 1135959 |  | USYSTEMS насосно-смесительный блок без насоса с автоматическим терморегулятором '1С | C | Выведен из ассортимента и заменён на новый аналог | Usystems |  |  |  |  | 1237831 |  |  | 1237831 | 1237831 |  | SMART components | ШТ | 32720 | 35010 | 39211 | 43132 | 10% | 43132 | 35943.333 | 32675.833 | 10% | 1.2 | 0.011119 | 0 | 0 |  | 0 | 0 | 0 | no | no | no | 1 | [6 empty] | 2022-07-01 | IT | YES | YES | OUT | YES | M | 32 675,83 | OK | #N/A | #N/A | 14272.29
2244 | 1119443 | 1000171 | UPONOR FLUVIA T НАСОСНО-СМЕСИТЕЛЬНЫЙ БЛОК KRS-6-W '1A | F | Запланирован к выводу из ассортимента и замене на новый аналог | Uponor | 1000171 |  |  |  | 1136100 |  |  | 1136100 | 1136100 |  | UFH components | ШТ | 96640 | 96640 | 96640 | 96640 | 0% | 96640 | 80533.333 | 80533.333 | 0% | 4.4 | 0.009 | 0 | 0 | 8 | 8 | 0 | 0 | yes | no | no | 1 | 360 | 220 | 115 | 4.4 | 0.009109 | 15 | 2021-04-15 |  | YES | YES | NO | YES |  | 80 533,33 | OK | #N/A | #N/A | 35247.47
2245 | 1000171 |  | UPONOR FLUVIA T НАСОСНО-СМЕСИТЕЛЬНЫЙ БЛОК KRS-6 (SET 6) '1Ф | A | Запланирован к выводу из ассортимента и замене на новый аналог | Uponor |  |  |  |  | 1136095 |  |  | 1136095 | 1119443 |  | UFH components | ШТ | 64721 | 64721 | 64721 | 64721 | 0% | 64721 | 53934.167 | 53934.167 | 0% | 4.156 | 0.00455 | 0 | 0 |  | 0 | 0 | 0 | no | no | no | 1 | 382 | 242 | 140 | 4.156 | 0.012942 |  |  |  | NO | NO | NO | YES |  | 0 | NO | #N/A | #N/A | 15709.2186
2246 | 1078304 | 1046870 | UPONOR FLUVIA T НАСОСНО-СМЕСИТЕЛЬНЫЙ БЛОК PUSH-23-B-W '1Ф | A | Выведен из ассортимента и заменён на новый аналог | Uponor | 1046870 |  |  |  | 1136100 |  |  | 1136100 | 1136100 |  | UFH components | ШТ | 109252 | 109252 | 109252 | 109252 | 0% | 109252 | 91043.333 | 91043.333 | 0% | 3.99 | 0.008833 | 0 | 0 |  | 0 | 0 | 0 | yes | no | no | 1 | 365 | 220 | 110 | 3.99 | 0.008833 |  |  |  | YES | NO | NO | YES |  | 91 043,33 | OK | #N/A | #N/A | 56052.4952
2247 | 1078306 | 1048780 | UPONOR FLUVIA MOVE НАСОСНО-СМЕСИТЕЛЬНЫЙ БЛОК MPG-10-A-W '1С | C | Ограниченно доступен в пределах складских остатков | Uponor | 1048780 | [9 empty] | UFH components | ШТ | 247004 | 247004 | 247004 | 247004 | 0% | 247004 | 205836.667 | 205836.667 | 0% | 4.5 | 0.019656 | 0 | 1 | 1 | 1 | 0 | 0 | yes | no | no | 1 | 360 | 390 | 140 | 4.5 | 0.019656 | 1 | 2016-03-15 |  | YES | YES | NO | YES |  | 205 836,67 | OK | #N/A | #N/A | 51109.34
2248 | 1078307 |  | UPONOR FLUVIA НАСОСНО-СМЕСИТЕЛЬНЫЙ БЛОК MPG-10-B-W '1С | C | Ограниченно доступен в пределах складских остатков | Uponor | [10 empty] | UFH components | ШТ | 142130 | 142130 | 142130 | 142130 | 0% | 142130 | 118441.667 | 118441.667 | 0% | 3.98 | 0.008833 | 0 | 1 | 1 | 1 | 0 | 0 | yes | no | no | 1 | 365 | 220 | 110 | 3.98 | 0.008833 | 1 | 2016-03-15 |  | YES | YES | NO | YES |  | 118 441,67 | OK | #N/A | #N/A | 17684.02
2249 | 1119445 | 1078308 | UPONOR FLUVIA MOVE НАСОСНО-СМЕСИТЕЛЬНЫЙ БЛОК CPG-15-C-W '1С | C |  | Uponor | 1078308 | [9 empty] | UFH components | ШТ | 248320 | 248320 | 248320 | 248320 | 0% | 248320 | 206933.333 | 206933.333 | 0% | 6.3 | 0.036 | 0 | 0 |  | 0 | 0 | 0 | yes | no | no | 1 | 520 | 265 | 265 | 6.3 | 0.03617 |  |  |  | NO | NO | NO | YES |  | 0 | NO | #N/A | #N/A | 121902.7934
2250 | 1119448 | 1078309 | UPONOR FLUVIA НАСОСНО-СМЕСИТЕЛЬНЫЙ БЛОК CPG-15-D-W '1С | C |  | Uponor | 1078309 | [9 empty] | UFH components | ШТ | 143360 | 143360 | 143360 | 143360 | 0% | 143360 | 119466.667 | 119466.667 | 0% | 4.7 | 0.037 | 0 | 0 |  | 0 | 0 | 0 | yes | no | no | 1 | 520 | 265 | 265 | 4.7 | 0.036517 |  |  |  | NO | NO | NO | YES |  | 0 | NO | #N/A | #N/A | 65208.5694
2251 | 1078308 | 1048782 | UPONOR FLUVIA MOVE НАСОСНО-СМЕСИТЕЛЬНЫЙ БЛОК CPG-15-A-W '1С | C | Выведен из ассортимента и заменён на новый аналог | Uponor | 1048782 |  |  |  | #N/A |  |  | #N/A | 1119445 |  | UFH components | ШТ | 254029 | 254029 | 254029 | 254029 | 0% | 254029 | 211690.833 | 211690.833 | 0% | 8.27 | 0.038637 | 0 | 0 |  | 0 | 0 | 0 | no | no | no | 1 | 530 | 270 | 270 | 8.27 | 0.038637 |  | 2016-03-15 |  | NO | NO | NO | YES |  | 0 | NO | #N/A | #N/A | 35883.1808
2252 | 1078309 | 1048783 | UPONOR FLUVIA НАСОСНО-СМЕСИТЕЛЬНЫЙ БЛОК CPG-15-B-W '1C | C | Выведен из ассортимента и заменён на новый аналог | Uponor | 1048783 |  |  |  | #N/A |  |  | #N/A | 1119448 |  | UFH components | ШТ | 144895 | 144895 | 144895 | 144895 | 0% | 144895 | 120745.833 | 120745.833 | 0% | 6.6 | 0.035828 | 0 | 0 |  | 0 | 0 | 0 | no | no | no | 1 | 520 | 265 | 260 | 6.6 | 0.035828 |  | 2016-03-15 |  | NO | NO | NO | YES |  | 0 | NO | #N/A | #N/A | 22350.8198
2253 | 1084143 |  | UPONOR FLUVIA MOVE НАСОСНО-СМЕСИТЕЛЬНЫЙ БЛОК PPG-30-A-W '1С | C |  | Uponor | [10 empty] | UFH components | ШТ | 337373 | 337373 | 337373 | 337373 | 0% | 337373 | 281144.167 | 281144.167 | 0% | 9.2 | 0.03696 | 0 | 0 |  | 0 | 0 | 0 | yes | no | no | 1 | 385 | 400 | 240 | 9.2 | 0.03696 |  | 2015-12-01 |  | NO | NO | NO | YES |  | 0 | NO | #N/A | #N/A | 47774.5933
2254 | 1059838 |  | UPONOR FLUVIA T НАСОСНО-СМЕСИТЕЛЬНЫЙ БЛОК TPG-30-TH '1А | F | Ограниченно доступен в пределах складских остатков | Uponor |  |  |  |  | #N/A |  |  | #N/A | 1084143 |  | UFH components | ШТ | 248230 | 248230 | 248230 | 248230 | 0% | 248230 | 206858.333 | 206858.333 | 0% | 8.158 | 0.035112 | 2 | 2 | 3 | 3 | 2 | 0 | yes | yes | yes | 1 | 380 | 385 | 240 | 8.158 | 0.035112 | 3 |  |  | YES | YES | NO | YES |  | 206 858,33 | OK | 248230 | OK | 37251.45
2255 | 1136028 | 1033640 | USYSTEMS одинарный коллектор 110мм, 1x15 петель ц/ц 400мм, L=6м '1С | C | Project | Usystems | 1033640 | [9 empty] | UFH components | ШТ | 165500 | 177085 | 198335 | 218169 | 10% | 218169 | 181807.5 | 165279.167 | 10% |  |  | 0 | 0 |  | 0 | 0 | 0 | 36: no; 37: no; 38: no; 39: 1; 49: NO; 50: TO BE; 51: YES; 52: YES; 54: 0 | NO | #N/A | #N/A
2256 | 1136029 | 1033641 | USYSTEMS одинарный коллектор 110мм, 1x12 петель ц/ц 500мм, L=6м '1С | C | Project | Usystems | 1033641 | [9 empty] | UFH components | ШТ |  | #N/A | #N/A | #N/A |  | #N/A | #N/A | #N/A |  |  |  | 0 | 0 |  | 0 | 0 | 0 | 36: no; 37: no; 38: no; 39: 1; 49: NO; 50: TO BE; 51: YES; 52: NO; 54: 0 | #N/A | #N/A | #N/A
2257 | 1136030 |  | USYSTEMS одинарный коллектор 160мм, 1x15 петель ц/ц 400мм, L=6м '1С | C | Project | Usystems | [10 empty] | UFH components | ШТ | 158000 | 169060 | 189347 | 208282 | 10% | 208282 | 173568.333 | 157789.167 | 10% |  |  | 0 | 0 |  | 0 | 0 | 0 | 36: no; 37: no; 38: no; 39: 1; 49: NO; 50: TO BE; 51: YES; 52: YES; 54: 0 | NO | #N/A | #N/A
2258 | 1136031 | 1033631 | USYSTEMS одинарный коллектор 160мм, 1x12 петель ц/ц 500мм, L=6м '1С | C | Project | Usystems | 1033631 | [9 empty] | UFH components | ШТ | 165500 | 177085 | 198335 | 218169 | 10% | 218169 | 181807.5 | 165279.167 | 10% |  |  | 0 | 0 |  | 0 | 0 | 0 | 36: no; 37: no; 38: no; 39: 1; 49: NO; 50: TO BE; 51: YES; 52: YES; 54: 0 | NO | #N/A | #N/A
2259 | 1136032 | 1033637 | USYSTEMS труба магистральная 110x10,0 SDR11 6м ПЭ100 '1С | C | Project | Usystems | 1033637 | [9 empty] | UFH components | М |  | #N/A | #N/A | #N/A |  | #N/A | #N/A | #N/A |  |  |  | 0 | 0 |  | 0 | 0 | 0 | 36: no; 37: no; 38: no; 39: 6; 49: NO; 50: TO BE; 51: YES; 52: NO; 54: 0 | #N/A | #N/A | #N/A
2260 | 1136033 | 1033645 | USYSTEMS труба магистральная 160x14,6 SDR11 6м ПЭ100 '1С | C | Project | Usystems | 1033645 | [9 empty] | UFH components | М | 2890 | 3092 | 3463 | 3809 | 10% | 3809 | 3174.167 | 2885.833 | 10% |  |  | 0 | 0 |  | 0 | 0 | 0 | 36: no; 37: no; 38: no; 39: 6; 49: NO; 50: TO BE; 51: YES; 52: YES; 54: 0 | NO | #N/A | #N/A
2261 | 1136034 | 1033642 | USYSTEMS переходник литой 160-110 SDR11 ПЭ100 '1С | C | Project | Usystems | 1033642 | [9 empty] | UFH components | ШТ |  | #N/A | #N/A | #N/A |  | #N/A | #N/A | #N/A |  |  |  | 0 | 0 |  | 0 | 0 | 0 | 36: no; 37: no; 38: no; 39: 1; 49: NO; 50: TO BE; 51: YES; 52: NO; 54: 0 | #N/A | #N/A | #N/A
2262 | 1136035 |  | USYSTEMS заглушка электросварная 110 SDR11 ПЭ100 '1С | C | Project | Usystems | [10 empty] | UFH components | ШТ |  |  |  | #VALUE! |  | #VALUE! | #VALUE! | 0 |  |  |  | 0 | 0 |  | 0 | 0 | 0 | 36: no; 37: no; 38: no; 39: 1; 49: NO; 50: TO BE; 51: YES; 52: NO; 54: 0 | OK | #N/A | #N/A
2263 | 1136036 | 1033632 | USYSTEMS заглушка электросварная 160 SDR11 ПЭ100 '1С | C | Project | Usystems | 1033632 | [9 empty] | UFH components | ШТ | 12900 | 13803 | 15459 | 17005 | 10% | 17005 | 14170.833 | 12882.5 | 10% |  |  | 0 | 0 |  | 0 | 0 | 0 | 36: no; 37: no; 38: no; 39: 1; 49: NO; 50: TO BE; 51: YES; 52: YES; 54: 0 | NO | #N/A | #N/A
2264 | 1136037 | 1033638 | USYSTEMS втулка под фланец удлиненная 110 SDR11 ПЭ100 '1С | C | Project | Usystems | 1033638 | [9 empty] | UFH components | ШТ |  | #N/A | #N/A | #N/A |  | #N/A | #N/A | #N/A |  |  |  | 0 | 0 |  | 0 | 0 | 0 | 36: no; 37: no; 38: no; 39: 1; 49: NO; 50: TO BE; 51: YES; 52: NO; 54: 0 | #N/A | #N/A | #N/A
2265 | 1136038 | 1033647 | USYSTEMS втулка под фланец удлиненная 160 SDR11 ПЭ100 '1С | C | Project | Usystems | 1033647 | [9 empty] | UFH components | ШТ | 1940 | 2076 | 2325 | 2558 | 10% | 2558 | 2131.667 | 1937.5 | 10% |  |  | 0 | 0 |  | 0 | 0 | 0 | 36: no; 37: no; 38: no; 39: 1; 49: NO; 50: TO BE; 51: YES; 52: YES; 54: 0 | NO | #N/A | #N/A
2266 | 1136039 |  | USYSTEMS фланец стальной прижимной Д.100/110 мм PN10/PN16 '1С | C | Project | Usystems | [10 empty] | UFH components | ШТ |  |  |  | #VALUE! |  | #VALUE! | #VALUE! | 0 |  |  |  | 0 | 0 |  | 0 | 0 | 0 | 36: no; 37: no; 38: no; 39: 1; 49: NO; 50: TO BE; 51: YES; 52: NO; 54: 0 | OK | #N/A | #N/A
2267 | 1136040 |  | USYSTEMS фланец стальной прижимной Д.150/160 мм PN10/PN16 '1С | C | Project | Usystems | [10 empty] | UFH components | ШТ | 4557 | 4876 | 5461 | 6007 | 10% | 6007 | 5005.833 | 4550.833 | 10% |  |  | 0 | 0 |  | 0 | 0 | 0 | 36: no; 37: no; 38: no; 39: 1; 49: NO; 50: TO BE; 51: YES; 52: YES; 54: 0 | NO | #N/A | #N/A
2268 | 1136041 | 1033633 | USYSTEMS отвод литой 110x90° SDR11 ПЭ100 '1С | C | Project | Usystems | 1033633 | [9 empty] | UFH components | ШТ | 129969 | 139067 | 155755 | 171331 | 10% | 171331 | 142775.833 | 129795.833 | 10% |  |  | 0 | 0 |  | 0 | 0 | 0 | 36: no; 37: no; 38: no; 39: 1; 49: NO; 50: TO BE; 51: YES; 52: YES; 54: 0 | NO | #N/A | #N/A
2269 | 1136042 | 1033639 | USYSTEMS отвод литой 160x90° SDR11 ПЭ100 '1С | C | Project | Usystems | 1033639 | [9 empty] | UFH components | ШТ | 3375 | 3611 | 4044 | 4448 | 10% | 4448 | 3706.667 | 3370 | 10% |  |  | 0 | 0 |  | 0 | 0 | 0 | 36: no; 37: no; 38: no; 39: 1; 49: NO; 50: TO BE; 51: YES; 52: YES; 54: 0 | NO | #N/A | #N/A
2270 | 1136043 | 1055526 | USYSTEMS муфта электросварная 110 SDR11 ПЭ100 '1С | C | Project | Usystems | 1055526 | [9 empty] | UFH components | ШТ | 9762 | 10445 | 11698 | 12868 | 10% | 12868 | 10723.333 | 9748.333 | 10% |  |  | 0 | 0 |  | 0 | 0 | 0 | 36: no; 37: no; 38: no; 39: 1; 49: NO; 50: TO BE; 51: YES; 52: YES; 54: 0 | NO | #N/A | #N/A
2271 | 1136044 | 1057313 | USYSTEMS муфта электросварная 160 SDR11 ПЭ100 '1С | C | Project | Usystems | 1057313 | [9 empty] | UFH components | ШТ | 28119 | 30087 | 33697 | 37067 | 10% | 37067 | 30889.167 | 28080.833 | 10% |  |  | 0 | 0 |  | 0 | 0 | 0 | 36: no; 37: no; 38: no; 39: 1; 49: NO; 50: TO BE; 51: YES; 52: YES; 54: 0 | NO | #N/A | #N/A
2272 | 1136941 |  | USYSTEMS переход электросварной редукционный 32-25 SDR11 ПЭ100 '1С | C | Project | Usystems | [10 empty] | UFH components | ШТ | 2300 | 2461 | 2756 | 3032 | 10% | 3032 | 2526.667 | 2296.667 | 10% |  |  | 0 | 0 |  | 0 | 0 | 0 | 36: no; 37: no; 38: no; 39: 1; 49: NO; 50: TO BE; 51: YES; 52: YES; 54: 0 | NO | #N/A | #N/A
2273 | 1136045 |  | USYSTEMS муфта переходная компрессионная 32-25 мм ПЭ100 '1С | C | Project | Usystems | [10 empty] | UFH components | ШТ | 690 | 738 | 827 | 910 | 10% | 910 | 758.333 | 689.167 | 10% |  |  | 0 | 0 |  | 0 | 0 | 0 | 36: no; 37: no; 38: no; 39: 1; 49: NO; 50: TO BE; 51: YES; 52: YES; 54: 0 | NO | #N/A | #N/A
2274 | 1055526 | 1033628 | UPONOR ТРУБА МАГИСТРАЛЬНАЯ 75X6,8 6M SDR11 ПЭ80 '1С | C |  | Uponor | 1033628 | [9 empty] | UFH components | ШТ | 9762 | 9762 | 9762 | 9762 | 0% | 9762 | 8135 | 8135 | 0% | 8.76 | 0.03375 | 0 | 0 |  | 0 | 0 | 0 | yes | no | no | 1 |  |  |  | 8.76 | 0.03375 |  | 2019-07-19 |  | NO | NO | NO | YES |  | 0 | NO | #N/A | #N/A | 2217.5307
2275 | 1057313 | 1033629 | UPONOR ТРУБА МАГИСТРАЛЬНАЯ 110X6,6 6M SDR17 ПЭ100 '1С | C |  | Uponor | 1033629 | [9 empty] | UFH components | ШТ | 28119 | 28119 | 28119 | 28119 | 0% | 28119 | 23432.5 | 23432.5 | 0% | 13.5 | 0.0726 | 0 | 0 |  | 0 | 0 | 0 | yes | no | no | 1 |  |  |  | 13.5 | 0.0726 |  | 2019-07-19 |  | NO | NO | NO | YES |  | 0 | NO | #N/A | #N/A | 3403.2371
2276 | 1057316 | 1033630 | UPONOR ТРУБА МАГИСТРАЛЬНАЯ 160X9,5 6M SDR17 ПЭ100 '1С | C |  | Uponor | 1033630 | [9 empty] | UFH components | ШТ | 35585 | 35585 | 35585 | 35585 | 0% | 35585 | 29654.167 | 29654.167 | 0% | 27.48 | 0.1536 | 0 | 0 |  | 0 | 0 | 0 | yes | no | no | 1 |  |  |  | 27.48 | 0.1536 |  | 2019-07-19 |  | NO | NO | NO | YES |  | 0 | NO | #N/A | #N/A | 6894.3244
2277 | 1033631 |  | UPONOR MELTAWAY ОДИНАРНЫЙ КОЛЛЕКТОР 75 1X12 ПЕТЕЛЬ Ц/Ц500 L=6М '1C | C |  | Uponor | [10 empty] | UFH components | ШТ | 73144 | 73144 | 73144 | 73144 | 0% | 73144 | 60953.333 | 60953.333 | 0% | 9.6 | 0.06075 | 0 | 0 |  | 0 | 0 | 0 | yes | no | no | 1 | 6000 | 137 | 75 | 9.6 | 0.06165 |  |  |  | NO | NO | NO | YES |  | 0 | NO | #N/A | #N/A | 52600.5525
2278 | 1033632 |  | UPONOR MELTAWAY ОДИНАРНЫЙ КОЛЛЕКТОР 110 1X12 ПЕТЕЛЬ Ц/Ц500 L=6М '1C | C |  | Uponor | [10 empty] | UFH components | ШТ | 90034 | 90034 | 90034 | 90034 | 0% | 90034 | 75028.333 | 75028.333 | 0% | 13.2 | 0.0121 | 0 | 0 |  | 0 | 0 | 0 | yes | no | no | 1 | 110 | 6000 | 110 | 13.2 | 0.0726 |  |  |  | NO | NO | NO | YES |  | 0 | NO | #N/A | #N/A | 56358.2929
2279 | 1033633 |  | UPONOR MELTAWAY ОДИНАРНЫЙ КОЛЛЕКТОР 160 1X12 ПЕТЕЛЬ Ц/Ц500 L=6М '1С | C | Запланирован к выводу из ассортимента и замене на новый аналог | Uponor | [10 empty] | UFH components | ШТ | 129969 | 129969 | 129969 | 129969 | 0% | 129969 | 108307.5 | 108307.5 | 0% | 29 | 0.1536 | 8 | 8 | 8 | 14 | 8 | 0 | yes | yes | yes | 1 | 6000 | 160 | 160 | 29 | 0.1536 | 14 |  |  | YES | YES | NO | YES |  | 108 307,50 | OK | 129969 | OK | 65329.47
2280 | 1033639 |  | UPONOR MELTAWAY ОДИНАРНЫЙ КОЛЛЕКТОР 160 1X10 ПЕТЕЛЬ Ц/Ц600 L=6М '1C | C |  | Uponor | [10 empty] | UFH components | ШТ | 99229 | 99229 | 99229 | 99229 | 0% | 99229 | 82690.833 | 82690.833 | 0% | 26.5 | 0.2112 | 0 | 0 |  | 0 | 0 | 0 | yes | no | no | 1 | 6000 | 320 | 160 | 26.5 | 0.3072 |  |  |  | NO | NO | NO | YES |  | 0 | NO | #N/A | #N/A | 60149.5148
2281 | 1033640 |  | UPONOR MELTAWAY ОДИНАРНЫЙ КОЛЛЕКТОР 75 1X40 ПЕТЕЛЬ Ц/Ц150 L=6М '1C | C |  | Uponor | [10 empty] | UFH components | ШТ | 196067 | 196067 | 196067 | 196067 | 0% | 196067 | 163389.167 | 163389.167 | 0% | 11.4 | 0.06075 | 0 | 0 |  | 0 | 0 | 0 | yes | no | no | 1 | 6000 | 137 | 75 | 11.4 | 0.06165 |  |  |  | NO | NO | NO | YES |  | 0 | NO | #N/A | #N/A | 142541.906
2282 | 1033645 |  | UPONOR MELTAWAY ОДИНАРНЫЙ КОЛЛЕКТОР 110 1X40 ПЕТЕЛЬ Ц/Ц150 L=6М '1C | C |  | Uponor | [10 empty] | UFH components | ШТ | 196067 | 196067 | 196067 | 196067 | 0% | 196067 | 163389.167 | 163389.167 | 0% | 15 | 0.01 | 0 | 0 |  | 0 | 0 | 0 | yes | no | no | 1 | 6000 | 160 | 160 | 15 | 0.1536 |  |  |  | NO | NO | NO | YES |  | 0 | NO | #N/A | #N/A | 148645.5835
2283 | 1033634 |  | UPONOR MELTAWAY ДВОЙНОЙ КОЛЛЕКТОР 75 2X12 ПЕТЕЛЬ Ц/Ц500 L=6М '1C | C |  | Uponor | [10 empty] | UFH components | ШТ | 99229 | 99229 | 99229 | 99229 | 0% | 99229 | 82690.833 | 82690.833 | 0% | 10.2 | 0.08775 | 0 | 0 |  | 0 | 0 | 0 | yes | no | no | 1 | 6000 | 300 | 75 | 10.2 | 0.135 |  |  |  | NO | NO | NO | YES |  | 0 | NO | #N/A | #N/A | 91468.1099
2284 | 1033635 |  | UPONOR MELTAWAY ДВОЙНОЙ КОЛЛЕКТОР 110 2X12 ПЕТЕЛЬ Ц/Ц500 L=6М '1Щ | O | Выведен из ассортимента | Uponor | [10 empty] | UFH components | ШТ | 111692 | 111692 | 111692 | 111692 | 0% | 111692 | 93076.667 | 93076.667 | 0% | 13.8 | 0.1122 | 0 | 0 |  | 0 | 0 | 0 | 36: no; 37: no; 38: no; 39: 1; 49: NO; 50: NO; 51: NO; 52: YES; 54: 0 | NO | #N/A | #N/A | 17129.5822
2285 | 1033672 |  | UPONOR MELTAWAY СОЕДИНИТЕЛЬ 25X2,3 L=145ММ '1С | C |  | Uponor | [10 empty] | UFH components | ШТ | 4077 | 4077 | 4077 | 4077 | 0% | 4077 | 3397.5 | 3397.5 | 0% | 0.081 | 0.00024 | 0 | 0 |  | 0 | 0 | 0 | yes | no | no | 1 | 150 | 40 | 40 | 0.081 | 0.00024 |  |  |  | NO | NO | NO | YES |  | 0 | NO | #N/A | #N/A | 2232.1
2286 | 1033678 |  | UPONOR MELTAWAY СОЕДИНИТЕЛЬ 25X2,3 290MM '1С | C |  | Uponor | [10 empty] | UFH components | ШТ | 6093 | 6093 | 6093 | 6093 | 0% | 6093 | 5077.5 | 5077.5 | 0% | 0.176 | 0.000488 | 0 | 0 |  | 0 | 0 | 0 | yes | no | no | 1 | 40 | 40 | 305 | 0.176 | 0.000488 |  |  |  | NO | NO | NO | YES |  | 0 | NO | #N/A | #N/A | 2553.5224
2287 | 1056656 | 1033656 | UPONOR ПЕРЕХОДНИК 110-75 PN10 PE100 SDR17 '1C | C |  | Uponor | 1033656 | [9 empty] | UFH components | ШТ | 16092 | 16092 | 16092 | 16092 | 0% | 16092 | 13410 | 13410 | 0% | 0.34 | 0.003 | 0 | 0 |  | 0 | 0 | 0 | yes | no | no | 1 |  |  |  | 0.34 | 0.003 |  |  |  | NO | NO | NO | YES |  | 0 | NO | #N/A | #N/A | 433.3778
2288 | 1033657 |  | UPONOR ПЕРЕХОДНИК 160 - 110 PN10 PE100 SDR17 '1C | C |  | Uponor | [10 empty] | UFH components | ШТ | 16092 | 16092 | 16092 | 16092 | 0% | 16092 | 13410 | 13410 | 0% | 0.86 | 0.010404 | 0 | 0 |  | 0 | 0 | 0 | yes | no | no | 1 |  |  |  | 0.86 | 0.010404 |  |  |  | NO | NO | NO | YES |  | 0 | NO | #N/A | #N/A | 1072.8016
2289 | 1033659 |  | UPONOR ЗАГЛУШКА 75 PN16 PE100 SDR11 '1C | C |  | Uponor | [10 empty] | UFH components | ШТ | 4134 | 4134 | 4134 | 4134 | 0% | 4134 | 3445 | 3445 | 0% | 0.17 | 0.000677 | 0 | 0 |  | 0 | 0 | 0 | yes | no | no | 1 | 500 | 500 | 300 | 0.17 | 0.075 |  |  |  | NO | NO | NO | YES |  | 0 | NO | #N/A | #N/A | 316.7319
2290 | 1033660 |  | UPONOR MELTAWAY ЗАГЛУШКА PE 110 '1C | C |  | Uponor | [10 empty] | UFH components | ШТ | 5303 | 5303 | 5303 | 5303 | 0% | 5303 | 4419.167 | 4419.167 | 0% | 0.18 | 0.001089 | 0 | 0 |  | 0 | 0 | 0 | yes | no | no | 1 | 90 | 110 | 110 | 0.18 | 0.001089 |  |  |  | NO | NO | NO | YES |  | 0 | NO | #N/A | #N/A | 2175.3456
2291 | 1033661 |  | UPONOR MELTAWAY ЗАГЛУШКА PE 160 '1С | C | Запланирован к выводу из ассортимента | Uponor | [10 empty] | UFH components | ШТ | 11714 | 11714 | 11714 | 11714 | 0% | 11714 | 9761.667 | 9761.667 | 0% | 0.78 | 0.003968 | 0 | 0 |  | 0 | 0 | 0 | yes | no | no | 1 | 160 | 160 | 155 | 0.78 | 0.003968 |  |  |  | YES | NO | NO | YES |  | 9 761,67 | OK | #N/A | #N/A | 1261.9764
2292 | 1033662 |  | UPONOR ФЛАНЦЕВЫЙ ПАТРУБОК 75 PN10 PE100 SDR17 '1C | C |  | Uponor | [10 empty] | UFH components | ШТ | 3378 | 3378 | 3378 | 3378 | 0% | 3378 | 2815 | 2815 | 0% | 0.25 | 0.002223 | 0 | 0 |  | 0 | 0 | 0 | 36: yes; 37: no; 38: no; 39: 1; 49: NO; 50: NO; 51: NO; 52: YES; 54: 0 | NO | #N/A | #N/A | 235.4708
2293 | 1033663 |  | UPONOR ФЛАНЦЕВЫЙ ПАТРУБОК 110 PN10 PE100 SDR17 '1C | C |  | Uponor | [10 empty] | UFH components | ШТ | 5622 | 5622 | 5622 | 5622 | 0% | 5622 | 4685 | 4685 | 0% | 0.52 | 0.003 | 0 | 0 |  | 0 | 0 | 0 | 36: yes; 37: no; 38: no; 39: 1; 49: NO; 50: NO; 51: NO; 52: YES; 54: 0 | NO | #N/A | #N/A | 404.7155
2294 | 1052123 | 1033664 | UPONOR ФЛАНЦЕВЫЙ ПАТРУБОК 160 PN10 PE100 SDR17 '1C | C | Запланирован к выводу из ассортимента и замене на новый аналог | Uponor | 1033664 | [9 empty] | UFH components | ШТ | 8702 | 8702 | 8702 | 8702 | 0% | 8702 | 7251.667 | 7251.667 | 0% | 1.07 | 0.01 | 2 | 2 | 2 | 2 | 2 | 0 | yes | yes | yes | 1 | 400 | 590 | 365 | 1.07 | 0.08614 | 2 |  |  | YES | YES | NO | YES |  | 7 251,67 | OK | 8702 | OK | 629.54
2295 | 1033666 |  | UPONOR ФЛАНЕЦ 75X6,8 ММ PN 10 '1C | C |  | Uponor | [10 empty] | UFH components | ШТ | 6889 | 6889 | 6889 | 6889 | 0% | 6889 | 5740.833 | 5740.833 | 0% | 1.138 | 0.000903 | 0 | 0 |  | 0 | 0 | 0 | yes | no | no | 1 | 288 | 288 | 53 | [5 empty] | NO | NO | NO | YES |  | 0 | NO | #N/A | #N/A | 587.439
2296 | 1033667 |  | UPONOR ФЛАНЕЦ 110X6,6 ММ PN 10 '1C | C |  | Uponor | [10 empty] | UFH components | ШТ | 10659 | 10659 | 10659 | 10659 | 0% | 10659 | 8882.5 | 8882.5 | 0% | 1.5 | 0.001013 | 0 | 0 |  | 0 | 0 | 0 | yes | no | no | 1 | 288 | 288 | 53 | [5 empty] | NO | NO | NO | YES |  | 0 | NO | #N/A | #N/A | 986.9734
2297 | 1033668 |  | UPONOR ФЛАНЕЦ 160X9,5 ММ PN 10 '1C | C | Запланирован к выводу из ассортимента и замене на новый аналог | Uponor | [10 empty] | UFH components | ШТ | 12945 | 12945 | 12945 | 12945 | 0% | 12945 | 10787.5 | 10787.5 | 0% | 2.55 | 0.001625 | 2 | 2 | 2 | 2 | 2 | 0 | yes | yes | yes | 1 | 288 | 288 | 53 | 2.55 | 0.004396 | 2 |  |  | YES | YES | NO | YES |  | 10 787,50 | OK | 12945 | OK | 1646.12
2298 | 1033648 |  | UPONOR ТРОЙНИК 75 PN10 PE100 SDR17 '1C | C |  | Uponor | [10 empty] | UFH components | ШТ | 10903 | 10903 | 10903 | 10903 | 0% | 10903 | 9085.833 | 9085.833 | 0% | 0.47 | 0.003006 | 0 | 0 |  | 0 | 0 | 0 | 36: yes; 37: no; 38: no; 39: 1; 49: NO; 50: NO; 51: NO; 52: YES; 54: 0 | NO | #N/A | #N/A | 419.4324
2299 | 1033649 |  | UPONOR ТРОЙНИК 110 PN10 PE100 SDR17 '1C | C |  | Uponor | [10 empty] | UFH components | ШТ | 12918 | 12918 | 12918 | 12918 | 0% | 12918 | 10765 | 10765 | 0% | 1.24 | 0.007744 | 0 | 0 |  | 0 | 0 | 0 | 36: yes; 37: no; 38: no; 39: 1; 49: NO; 50: NO; 51: NO; 52: YES; 54: 0 | NO | #N/A | #N/A | 986.9539
2300 | 1033650 |  | UPONOR ТРОЙНИК 160 PN10 PE100 SDR17 '1C | C |  | Uponor | [10 empty] | UFH components | ШТ | 27340 | 27340 | 27340 | 27340 | 0% | 27340 | 22783.333 | 22783.333 | 0% | 3.82 | 0.01968 | 0 | 0 |  | 0 | 0 | 0 | 36: yes; 37: no; 38: no; 39: 1; 49: NO; 50: NO; 51: NO; 52: YES; 54: 0 | NO | #N/A | #N/A | 2756.6642
2301 | 1033653 |  | UPONOR УГОЛЬНИК 110 X 90° PN10 PE100 SDR17 '1C | C |  | Uponor | [10 empty] | UFH components | ШТ | 7886 | 7886 | 7886 | 7886 | 0% | 7886 | 6571.667 | 6571.667 | 0% | 1.02 | 0.005324 | 0 | 0 |  | 0 | 0 | 0 | 36: yes; 37: no; 38: no; 39: 1; 49: NO; 50: NO; 51: NO; 52: YES; 54: 0 | NO | #N/A | #N/A | 882.0958
2302 | 1033654 |  | UPONOR УГОЛЬНИК 160 X 90° PN10 PE100 SDR17 '1С | C | Запланирован к выводу из ассортимента и замене на новый аналог | Uponor | [10 empty] | UFH components | ШТ | 17446 | 17446 | 17446 | 17446 | 0% | 17446 | 14538.333 | 14538.333 | 0% | 2.36 | 0.015376 | 3 | 3 | 3 | 3 | 3 | 0 | 36: yes; 37: yes; 38: yes; 39: 1; 46: 3; 49: YES; 50: YES; 51: NO; 52: YES; 54: 14 538,33 | OK | 17446 | OK | 1233.09
2303 | 1118424 | 1033673 | UPONOR МУФТА ЭЛЕКТРОСВАРНАЯ ДЛЯ ТРУБ 75X6,8 ММ 40В '10C | C |  | Uponor | 1033673 | [9 empty] | UFH components | ШТ | 4378 | 4378 | 4378 | 4378 | 0% | 4378 | 3648.333 | 3648.333 | 0% | 0.33 | 0.0017 | 0 | 0 |  | 0 | 0 | 0 | yes | no | no | 10 | 250 | 150 | 145 | 3.3 | 0.005438 |  | 2020-06-03 |  | NO | NO | NO | YES |  | 0 | NO | #N/A | #N/A | 394.3706
2304 | 1118414 | 1033675 | UPONOR МУФТА ЭЛЕКТРОСВАРНАЯ ДЛЯ ТРУБ 110X6,6 ММ 40В '14C | C |  | Uponor | 1033675 | [9 empty] | UFH components | ШТ | 7295 | 7295 | 7295 | 7295 | 0% | 7295 | 6079.167 | 6079.167 | 0% | 0.714 | 0.00384 | 0 | 0 |  | 0 | 0 | 0 | yes | no | no | 14 | 435 | 325 | 340 | 28.56 | 0.048068 |  | 2020-06-03 |  | NO | NO | NO | YES |  | 0 | NO | #N/A | #N/A | 594.8981
2305 | 1118416 | 1033676 | UPONOR МУФТА ЭЛЕКТРОСВАРНАЯ ДЛЯ ТРУБ 160X9,5 ММ 40В '2C | C |  | Uponor | 1033676 | [9 empty] | UFH components | ШТ | 11373 | 11373 | 11373 | 11373 | 0% | 11373 | 9477.5 | 9477.5 | 0% | 1.832 | 0.00686 | 0 | 0 |  | 0 | 0 | 0 | yes | no | no | 2 | 453 | 232 | 387 | 73.28 | 0.040672 |  | 2020-06-03 |  | NO | NO | NO | YES |  | 0 | NO | #N/A | #N/A | 997.8627
2306 | 1033673 |  | UPONOR МУФТА ЭЛЕКТРОСВАРНАЯ ДЛЯ ТРУБ 75X6,8 ММ 40В '10Щ | O | Выведен из ассортимента и заменён на новый аналог | Uponor |  |  |  |  | #N/A |  |  | #N/A | 1118414 |  | UFH components | ШТ | 3762 | 3762 | 3762 | 3762 | 0% | 3762 | 3135 | 3135 | 0% | 0.33 | 0.001719 | 0 | 0 |  | 0 | 0 | 0 | no | no | no | 10 | 250 | 150 | 145 | 3.3 | 0.005438 |  |  |  | NO | NO | NO | YES |  | 0 | NO | #N/A | #N/A | 292.1648
2307 | 1033675 |  | UPONOR МУФТА ЭЛЕКТРОСВАРНАЯ ДЛЯ ТРУБ 110X6,6 ММ 40В '1Щ | O | Выведен из ассортимента и заменён на новый аналог | Uponor |  |  |  |  | #N/A |  |  | #N/A | 1118416 |  | UFH components | ШТ | 6268 | 6268 | 6268 | 6268 | 0% | 6268 | 5223.333 | 5223.333 | 0% | 0.714 | 0.00384 | 0 | 0 |  | 0 | 0 | 0 | no | no | no | 1 | 435 | 325 | 340 | 0.714 | 0.048068 |  |  |  | NO | NO | NO | YES |  | 0 | NO | #N/A | #N/A | 416.673
2308 | 1033676 |  | UPONOR МУФТА ЭЛЕКТРОСВАРНАЯ ДЛЯ ТРУБ 160X9,5 ММ 40В '2Щ | O | Выведен из ассортимента и заменён на новый аналог | Uponor |  |  |  |  | #N/A |  |  | #N/A | 1118424 |  | UFH components | ШТ | 9774 | 9774 | 9774 | 9774 | 0% | 9774 | 8145 | 8145 | 0% | 1.832 | 0.006859 | 0 | 0 |  | 0 | 0 | 0 | no | no | no | 2 | 250 | 150 | 145 | 3.664 | 0.005438 |  |  |  | NO | NO | NO | YES |  | 0 | NO | #N/A | #N/A | 706.8416
2309 | 1005295 |  | UPONOR FIT ЗАЖИМНОЙ АДАПТЕР С НАРУЖНОЙ РЕЗЬБОЙ 25X2,3-R3/4"НР '10C | C | Ограниченно доступен в пределах складских остатков | Uponor | [10 empty] | UFH components | ШТ | 4326 | 4326 | 4326 | 4326 | 0% | 4326 | 3605 | 3605 | 0% | 0.147 | 0.000129 | 13 | 13 | 13 | 13 | 13 | 0 | yes | yes | yes | 10 | 280 | 185 | 205 | 1.47 | 0.010619 | 13 |  |  | YES | YES | NO | YES |  | 3 605,00 | OK | 4326 | OK | 434.26
2310 | 1005286 |  | UPONOR SPORT ФИКСИРУЮЩИЙ ТРАК, ПЛАСТИК PA, ДЛЯ РЕГУЛИРУЕМЫХ ПОЛОВ, 25, Ц/Ц100, 0,29М '150C | C |  | Uponor | [10 empty] | UFH components | ШТ | 873 | 873 | 873 | 873 | 0% | 873 | 727.5 | 727.5 | 0% | 0.08 | 0.00049 | 0 | 0 |  | 0 | 0 | 0 | yes | no | no | 150 | 610 | 400 | 360 | 12 | 0.08784 |  |  |  | NO | NO | NO | YES |  | 0 | NO | #N/A | #N/A | 473.2052
2311 | 1005284 |  | UPONOR SPORT ФИКСИРУЮЩИЙ ТРАК ДВОЙНОЙ, СТАЛЬ, ДЛЯ РЕГУЛИРУЕМЫХ ПОЛОВ, 25, Ц/Ц100, 0,975М '1C | C |  | Uponor | [10 empty] | UFH components | ШТ | 4643 | 4643 | 4643 | 4643 | 0% | 4643 | 3869.167 | 3869.167 | 0% | 0.51 | 0.001386 | 0 | 0 |  | 0 | 0 | 0 | yes | no | no | 1 | 1000 | 210 | 165 | 0.51 | 0.03465 |  |  |  | NO | NO | NO | YES |  | 0 | NO | #N/A | #N/A | 2497.7199
2312 | 1005478 |  | UPONOR TECTO ПАНЕЛЬ 30-2, ПЕНОПОЛИСТИРОЛ EPS DES ДЛЯ ТРУБ 14-17ММ 1450X850MM '8,96В | D | Выведен из ассортимента и заменён на новый аналог | Uponor |  |  |  |  | 1136097 |  |  | 1136097 | 1094446 |  | UFH components | M2 | 2433 | 2433 | 2433 | 2433 | 0% | 2433 | 2027.5 | 2027.5 | 0% | 1.9 | 0.052783 | 0 | 0 |  | 0 | 0 | 0 | no | no | no | 8.96 | 1510 | 870 | 360 | 17.024 | 0.47293 |  |  |  | NO | NO | NO | YES |  | 0 | NO | #N/A | #N/A | 1742.154
2313 | 1016703 | 1000020 | UPONOR NUBOS ПАНЕЛЬ ДЛЯ ТРУБ 14-16 1447X900X18 ММ '10В | D | Запланирован к выводу из ассортимента и замене на новый аналог | Uponor | 1000020 |  |  |  | 1136098 |  |  | 1136098 | 1136098 |  | UFH components | M2 | 1934 | 1934 | 1934 | 1934 | 0% | 1934 | 1611.667 | 1611.667 | 0% | 0.72 | 0.02 | 20 | 20 | 20 | 20 | 20 | 0 | yes | yes | yes | 10 | 1550 | 910 | 100 | 7.2 | 0.14105 | 20 |  |  | YES | YES | NO | YES |  | 1 611,67 | OK | 1934 | OK | 246.84
2314 | 1005263 |  | UPONOR MINITEC КОЛЬЦО БЕЛОЕ 9,9X1,1 '10И | B |  | Uponor |  |  |  |  | 1237364 |  |  | 1237364 | 1237364 |  | UFH components | ШТ | 51.89 | 88 | 88 | 88 | 0% | 88 | 73.333 | 73.333 | 0% | 0.001 | 5e-06 | 0 | 0 | 10 | 430 | 0 | 0 | yes | no | no | 10 | 280 | 250 | 280 | 0.01 | 0.0196 |  |  |  | YES | YES | NO | YES |  | 73,33 | OK | #N/A | #N/A | 21.69
2315 | 1058428 |  | UPONOR Q&E КОЛЬЦО БЕЛОЕ EVAL 14 '1200C | C |  | Uponor | [10 empty] | PEX components | ШТ | 57.12 | 57.12 | 57.12 | 57.12 | 0% | 57.12 | 47.6 | 47.6 | 0% | 0.002 | 1.9e-05 | 0 | 0 |  | 0 | 0 | 0 | yes | no | no | 1200 | 280 | 250 | 280 | 2.4 | 0.0196 |  |  |  | NO | NO | NO | YES |  | 0 | NO | #N/A | #N/A | 14.5087
2316 | 1058429 |  | UPONOR Q&E КОЛЬЦО БЕЛОЕ EVAL 17 '900Щ | O | Выведен из ассортимента | Uponor | [10 empty] | PEX components | ШТ | 56.44 | 56.44 | 56.44 | 56.44 | 0% | 56.44 | 47.033 | 47.033 | 0% | 0.003 | 2.6e-05 | 0 | 0 |  | 0 | 0 | 0 | no | no | no | 900 | 280 | 250 | 280 | 2.7 | 0.0196 |  |  |  | NO | NO | NO | YES |  | 0 | NO | #N/A | #N/A | 2.7594
2317 | 1020518 |  | UPONOR MINITEC Q&E ПЕРЕХОДНИК 20X9,9 С КОЛЬЦАМИ PE-X '5И | B |  | Uponor |  |  |  |  | 1136689 |  |  | 1136689 | 1136689 |  | UFH components | ШТ | 1091 | 1091 | 1091 | 1091 | 0% | 1091 | 909.167 | 909.167 | 0% | 0.04 | 4.5e-05 | 0 | 0 |  | 0 | 0 | 0 | yes | no | no | 5 | 283 | 186 | 191 | 0.2 | 0.010054 |  |  |  | YES | NO | NO | YES |  | 909,17 | OK | #N/A | #N/A | 454.2324
2318 | 1020524 |  | UPONOR MINITEC Q&E ТРОЙНИК 20Х9,9Х20 С КОЛЬЦАМИ PE-X '5И | B | Ограниченно доступен в пределах складских остатков | Uponor | [10 empty] | UFH components | ШТ | 1207 | 1207 | 1207 | 1207 | 0% | 1207 | 1005.833 | 1005.833 | 0% | 0.084 | 0.000143 | 0 | 0 |  | 0 | 0 | 0 | yes | no | no | 5 | 280 | 187 | 188 | 0.42 | 0.009844 |  |  |  | YES | YES | NO | YES |  | 1 005,83 | OK | #N/A | #N/A | 706.4597
2319 | 1063932 |  | UPONOR Q&E ТРОЙНИК РЕДУКЦИОННЫЙ С КОЛЬЦАМИ 20-14-20 '6С | C |  | Uponor | [10 empty] | PEX components | ШТ | 2611 | 2611 | 2611 | 2611 | 0% | 2611 | 2175.833 | 2175.833 | 0% | 0.11 | 9.9e-05 | 0 | 0 |  | 0 | 0 | 0 | yes | no | no | 6 | 185 | 185 | 95 | 0.66 | 0.003251 |  |  |  | NO | NO | NO | YES |  | 0 | NO | #N/A | #N/A | 889.4918
2320 | 1063933 |  | UPONOR Q&E ПЕРЕХОДНИК С КОЛЬЦАМИ 20-14 '12С | C |  | Uponor | [10 empty] | PEX components | ШТ | 1223 | 1223 | 1223 | 1223 | 0% | 1223 | 1019.167 | 1019.167 | 0% | 0.05 | 3.4e-05 | 0 | 0 |  | 0 | 0 | 0 | yes | no | no | 12 | 87 | 90 | 69 | 0.3 | 0.00054 |  |  |  | NO | NO | NO | YES |  | 0 | NO | #N/A | #N/A | 508.9188
2321 | 1005265 |  | UPONOR MINITEC ШТУЦЕР С НАРУЖНОЙ РЕЗЬБОЙ 9,9-R1/2"НР С КОЛЬЦОМ PE-X '10А | F |  | Uponor |  |  |  |  | 1237379 |  |  | 1237379 | 1237379 |  | UFH components | ШТ | 1079 | 1079 | 1079 | 1079 | 0% | 1079 | 899.167 | 899.167 | 0% | 0.049 | 0.000365 | 0 | 0 |  | 0 | 0 | 0 | yes | no | no | 10 | 283 | 186 | 96 | 0.49 | 0.005053 |  |  |  | YES | NO | NO | YES |  | 899,17 | OK | #N/A | #N/A | 367.1805
2325 | 1005266 |  | UPONOR VARIO MINITEC ШТУЦЕР С ВНУТРЕННЕЙ РЕЗЬБОЙ 9,9-G3/4"ВР ЕВРОКОНУС С КОЛЬЦОМ PE-X '10И | B | Запланирован к выводу из ассортимента и замене на новый аналог | Uponor |  |  |  |  | 1136676 |  |  | 1136676 | 1136676 |  | UFH components | ШТ | 1409 | 1409 | 1409 | 1409 | 0% | 1409 | 1174.167 | 1174.167 | 0% | 0.067 | 7e-05 | 0 | 0 |  | 0 | 0 | 0 | yes | no | no | 10 | 277 | 179 | 95 | 0.67 | 0.00471 |  |  |  | YES | YES | NO | YES |  | 1 174,17 | OK | #N/A | #N/A | 535.704
| 1135490 | 1063781 | UPONOR MULTI УГЛОВОЙ ФИКСАТОР ДЛЯ ТРУБ 9,9ММ ПЛАСТИКОВЫЙ '50Ф | A | Ограниченно доступен в пределах складских остатков | Uponor | [10 empty] | UFH components | ШТ |  |  |  | 194 |  | 194 | 161.667 |  |  |  |  | 30 | 180 |  |  | 30 | 0 | 36: yes; 37: yes; 38: yes; 39: 50 |  | 194 | OK | 25.7
2326 | 1063781 | 1047000 | UPONOR MULTI УГЛОВОЙ ФИКСАТОР ДЛЯ ТРУБ 9,9ММ ПЛАСТИКОВЫЙ '50И | B | Ограниченно доступен в пределах складских остатков | Uponor | 1047000 | [9 empty] | UFH components | ШТ | 102.88 | 102.88 | 102.88 | 102.88 | 0% | 102.88 | 85.733 | 85.733 | 0% | 0.016 | 0.00018 | 0 | 0 |  | 0 | 0 | 0 | yes | no | no | 50 | 306 | 415 | 330 | 0.8 | 0.041907 |  |  |  | YES | YES | NO | YES |  | 85,73 | OK | #N/A | #N/A | 72.5433
2327 | 1046747 |  | UPONOR SPORT TICHELMANN КОЛЛЕКТОР 25 Q&E 2X '1C | C |  | Uponor | [10 empty] | UFH components | КОМП. | 44600 | 44600 | 44600 | 44600 | 0% | 44600 | 37166.667 | 37166.667 | 0% | 3.15 | 0.0315 | 0 | 0 |  | 0 | 0 | 0 | yes | no | no | 1 | 100 | 2100 | 150 | 3.15 | 0.0315 |  |  |  | NO | NO | NO | YES |  | 0 | NO | #N/A | #N/A | 24894.6113
2328 | 1046748 |  | UPONOR SPORT TICHELMANN КОЛЛЕКТОР 25 Q&E 3X '1C | C |  | Uponor | [10 empty] | UFH components | КОМП. | 49233 | 49233 | 49233 | 49233 | 0% | 49233 | 41027.5 | 41027.5 | 0% | 3.35 | 0.0315 | 0 | 0 |  | 0 | 0 | 0 | yes | no | no | 1 | 2100 | 150 | 100 | 3.35 | 0.0315 |  |  |  | NO | NO | NO | YES |  | 0 | NO | #N/A | #N/A | 29712.5992
2329 | 1046749 |  | UPONOR SPORT TICHELMANN КОЛЛЕКТОР КОНЦЕВОЙ 25 Q&E 3X '1C | C |  | Uponor | [10 empty] | UFH components | КОМП. | 49233 | 49233 | 49233 | 49233 | 0% | 49233 | 41027.5 | 41027.5 | 0% | 3.28 | 0.0315 | 0 | 0 |  | 0 | 0 | 0 | yes | no | no | 1 | 100 | 2100 | 150 | 3.28 | 0.0315 |  |  |  | NO | NO | NO | YES |  | 0 | NO | #N/A | #N/A | 28106.6032
2330 | 1013127 |  | UPONOR FIX ФИКСИРУЮЩИЙ ТРАК U-ПРОФИЛЬ 16ММ Ц/Ц25ММ, 2М '100Щ | O | Выведен из ассортимента и заменён на новый аналог | Uponor |  |  |  |  | 1136657 |  |  | 1136657 | 1000018 |  | UFH components | M | 429.85 | 429.85 | 429.85 | 429.85 | 0% | 429.85 | 358.208 | 358.208 | 0% | 0.262 | 0.00128 | 0 | 0 |  | 0 | 0 | 0 | 36: no; 37: no; 38: no; 39: 100; 49: NO; 50: NO; 51: NO; 52: YES; 54: 0 | NO | #N/A | #N/A | 38.0821
2331 | 1061880 |  | UPONOR NUBOS ПАНЕЛЬ ДЛЯ ТРУБ 14-16MM КОМПЛЕКТ 200M2 1447X900X18MM '200Щ | O | Выведен из ассортимента | Uponor | [10 empty] | UFH components | M2 | 1579 | 1579 | 1579 | 1579 | 0% | 1579 | 1315.833 | 1315.833 | 0% | 1.07 | 0.018032 | 0 | 0 |  | 0 | 0 | 0 | 36: no; 37: no; 38: no; 39: 200; 49: NO; 50: NO; 51: NO; 52: YES; 54: 0 | NO | #N/A | #N/A | 829.2251
2332 | 1095128 | 1067387 | UPONOR FLUVIA T НАСОСНО-СМЕСИТЕЛЬНЫЙ БЛОК PUSH-12 AC-G '1И | B | Ограниченно доступен в пределах складских остатков | Uponor | 1067387 | [9 empty] | UFH components | ШТ | 92365 | 92365 | 92365 | 92365 | 0% | 92365 | 76970.833 | 76970.833 | 0% | 0.87 | 0.007896 | 21 | 21 | 21 | 21 | 21 | 0 | yes | yes | yes | 1 | 320 | 235 | 105 | 2.33 | 0.007896 | 21 | 2019-11-28 |  | YES | YES | NO | YES |  | 76 970,83 | OK | 92365 | OK | 14289.16
2333 | 1067387 |  | UPONOR FLUVIA T НАСОСНО-СМЕСИТЕЛЬНЫЙ БЛОК PUSH-12 AC-X '1Щ | O | Выведен из ассортимента и заменён на новый аналог | Uponor |  |  |  |  | #N/A |  |  | #N/A | 1095128 |  | UFH components | ШТ | 79376 | 79376 | 79376 | 79376 | 0% | 79376 | 66146.667 | 66146.667 | 0% | 2.046 | 0.00736 | 0 | 0 |  | 0 | 0 | 0 | no | no | no | 1 | 320 | 230 | 100 | 2.046 | 0.00736 |  |  |  | NO | NO | NO | YES |  | 0 | NO | #N/A | #N/A | 11608.1587
2334 | 1005675 |  | UPONOR FLUVIA Y ТРОЙНИКОВОЕ СОЕДИНЕНИЕ ДЛЯ ПОДКЛЮЧЕНИЯ 2 ПЕТЕЛЬ, 3/4"ЕВРОКОНУС '1С | C |  | Uponor | [10 empty] | UFH components | КОМП. | 6080 | 6080 | 6080 | 6080 | 0% | 6080 | 5066.667 | 5066.667 | 0% | 0.31 | 0.000178 | 0 | 0 |  | 0 | 0 | 0 | yes | no | no | 1 | 100 | 90 | 30 | 0.31 | 0.00027 |  | kill next time |  | YES | NO | NO | YES |  | 5 066,67 | OK | #N/A | #N/A | 1067.6312
2335 | 1061802 |  | UPONOR VARIO КЛАПАН ЗАПОЛНЕНИЯ И СЛИВА 3/4" - 3/4" '1С | C | Ограниченно доступен в пределах складских остатков | Uponor | [10 empty] | UFH components | КОМП. | 8154 | 8154 | 8154 | 8154 | 0% | 8154 | 6795 | 6795 | 0% | 0.596 | 0.000509 | 33 | 33 | 33 | 33 | 33 | 0 | yes | yes | yes | 1 | 115 | 82 | 54 | 0.596 | 0.000509 | 33 |  |  | YES | YES | NO | YES |  | 6 795,00 | OK | 8154 | OK | 735.22
2336 | 1078310 | 1058304 | UPONOR FLUVIA MOVE PLUS НАСОСНО-СМЕСИТЕЛЬНЫЙ БЛОК EPG-6-A-W '1C | C |  | Uponor | 1058304 | [9 empty] | UFH components | ШТ | 395135 | 395135 | 395135 | 395135 | 0% | 395135 | 329279.167 | 329279.167 | 0% | 16 | 0.07425 | 0 | 0 |  | 0 | 0 | 0 | yes | no | no | 1 | 750 | 450 | 220 | 16 | 0.07425 |  | 2016-03-15 |  | NO | NO | NO | YES |  | 0 | NO | #N/A | #N/A | 212809.5301
2337 | 1063461 | 1034543 | UPONOR SPI FLUVIA T ЗАПАСНОЙ ТЕРМОСТАТ С ГИЛЬЗОЙ ДЛЯ PUSH-23-C '1П | G |  | Uponor | 1034543 | [9 empty] | UFH components | ШТ | 16344 | 16344 | 16344 | 16344 | 0% | 16344 | 13620 | 13620 | 0% | 0.221 | 0.00032 | 0 | 0 |  | 0 | 0 | 0 | yes | no | no | 1 | 105 | 75 | 75 | 0.221 | 0.000591 |  |  |  | YES | NO | NO | YES |  | 13 620,00 | OK | #N/A | #N/A | 2365.82
2338 | 1059282 |  | UPONOR SPI FLUVIA ЗАПАСНОЙ БАЛАНСИРОВОЧНЫЙ КЛАПАН ДЛЯ PUSH-23 '1С | C |  | Uponor | [10 empty] | UFH components | ШТ | 7645 | 7645 | 7645 | 7645 | 0% | 7645 | 6370.833 | 6370.833 | 0% | 0.237 | 0.0002 | 0 | 0 |  | 0 | 0 | 0 | yes | no | no | 1 | 63 | 38 | 85 | 0.237 | 0.000203 |  |  |  | NO | NO | NO | YES |  | 0 | NO | #N/A | #N/A | 1076.719
2339 | 1059283 |  | UPONOR SPI FLUVIA ЗАПАСНОЙ ТЕРМОСТАТИЧЕСКИЙ КЛАПАН ДЛЯ PUSH-23 '1С | C |  | Uponor | [10 empty] | UFH components | ШТ | 6612 | 6612 | 6612 | 6612 | 0% | 6612 | 5510 | 5510 | 0% | 0.21 | 0.00013 | 0 | 0 |  | 0 | 0 | 0 | yes | no | no | 1 | 74 | 74 | 55 | 0.21 | 0.000301 |  |  |  | YES | NO | NO | YES |  | 5 510,00 | OK | #N/A | #N/A | 881.1
2340 | 1059854 | 1046872 | UPONOR SPI FLUVIA ЗАПАСНОЙ НАСОС WILO YONOS PARA RS15/6 G1 130MM '1П | G | Выведен из ассортимента и заменён на новый аналог | Uponor | 1046872 |  |  |  | 1134170 |  |  | 1134170 | 1134170 |  | UFH components | ШТ | 54959 | 54959 | 54959 | 54959 | 0% | 54959 | 45799.167 | 45799.167 | 0% | 3.5 | 0.00234 | 0 | 0 |  | 0 | 0 | 0 | yes | no | no | 1 | 150 | 130 | 120 | 3.5 | 0.00234 |  | 2017-02-20 |  | NO | NO | NO | YES |  | 0 | NO | #N/A | #N/A | 8845.5603
2341 | 1005101 |  | UPONOR SPI ЗАПАСНОЙ МАХОВИЧОК ДЛЯ БАЛАНСИРОВОЧНОГО КЛАПАНА VARIO, БЕЛОГО '1Щ | O | Выведен из ассортимента | Uponor | [10 empty] | UFH components | ШТ | 242.62 | 242.62 | 242.62 | 242.62 | 0% | 242.62 | 202.183 | 202.183 | 0% | 0.011 | 2e-05 | 0 | 0 |  | 0 | 0 | 0 | no | no | no | 1 | 50 | 50 | 15 | 0.011 | 3.8e-05 |  | 2017-10-19 |  | NO | NO | NO | YES |  | 0 | NO | #N/A | #N/A | 38.943
2342 | 1005102 |  | UPONOR SPI ЗАПАСНОЙ МАХОВИЧОК ДЛЯ БАЛАНСИРОВОЧНОГО КЛАПАНА VARIO, ЧЁРНОГО '1Щ | O | Выведен из ассортимента | Uponor | [10 empty] | UFH components | ШТ | 108.23 | 108.23 | 108.23 | 108.23 | 0% | 108.23 | 90.192 | 90.192 | 0% | 0.117 | 2.4e-05 | 0 | 0 |  | 0 | 0 | 0 | no | no | no | 1 | 40 | 40 | 15 | 0.117 | 2.4e-05 |  | 2017-10-19 |  | NO | NO | NO | YES |  | 0 | NO | #N/A | #N/A | 28.4949
2343 | 1084785 |  | UPONOR SPI VARIO S БАЛАНСИРОВОЧНЫЙ КЛАПАН ST '1Щ | O | Выведен из ассортимента | Uponor | [10 empty] | UFH components | ШТ | 2550 | 2550 | 2550 | 2550 | 0% | 2550 | 2125 | 2125 | 0% | 0.068 | 4e-05 | 0 | 0 |  | 0 | 0 | 0 | no | no | no | 1 | 310 | 200 | 115 | 0.068 | 0.00713 |  |  |  | NO | NO | NO | YES |  | 0 | NO | #N/A | #N/A | 300.4363
2344 | 1013016 |  | UPONOR SPI РАСХОДОМЕР ДЛЯ КОЛЛЕКТОРА ST СО СМОТРОВЫМ ОКОШКОМ, КРАСНЫЙ, 0-4 Л/МИН '1П | G | Запланирован к выводу из ассортимента и замене на новый аналог | Uponor | [10 empty] | UFH components | ШТ | 2550 | 2550 | 2550 | 2550 | 0% | 2550 | 2125 | 2125 | 0% | 0.038 | 0.00016 | 0 | 0 |  | 0 | 0 | 0 | yes | no | no | 1 | 145 | 38 | 38 | 0.038 | 0.000209 |  |  |  | YES | NO | NO | YES |  | 2 125,00 | OK | #N/A | #N/A | 238.42
2345 | 1084057 | 1013016 | UPONOR SPI VARIO S РАСХОДОМЕР ST FM 0-5 Л/МИН '1Щ | O | Выведен из ассортимента | Uponor | 1013016 |  |  |  | #N/A |  |  | #N/A | 1120811 |  | UFH components | ШТ | 2550 | 2550 | 2550 | 2550 | 0% | 2550 | 2125 | 2125 | 0% | 0.082 | 0.000203 | 0 | 0 |  | 0 | 0 | 0 | no | no | no | 1 | 127 | 40 | 40 | 0.082 | 0.000203 |  |  |  | NO | NO | NO | YES |  | 0 | NO | #N/A | #N/A | 281.5053
2346 | 1013004 |  | UPONOR SPI VARIO РАСХОДОМЕР A (PROFI СО СМОТРОВЫМ ОКНОМ, КРАСНЫЙ, 0-4 Л/МИН) '1П | G | Выведен из ассортимента | Uponor | [10 empty] | UFH components | ШТ | 2550 | 2550 | 2550 | 2550 | 0% | 2550 | 2125 | 2125 | 0% | 0.039 | 5e-05 | 0 | 0 |  | 0 | 0 | 0 | yes | no | no | 1 | 80 | 25 | 25 | 0.039 | 5e-05 |  |  |  | NO | NO | NO | YES |  | 0 | NO | #N/A | #N/A | 389.911
2347 | 1005250 |  | UPONOR VARIO PLUS ЗАПАСНОЙ ЗАПОРНЫЙ КЛАПАН ДЛЯ КОЛЛЕКТОРА '10С | С | Выведен из ассортимента | Uponor | [10 empty] | UFH components | ШТ | 1528 | 1528 | 1528 | 1528 | 0% | 1528 | 1273.333 | 1273.333 | 0% | 0.014 | 4.1e-05 | 0 | 0 |  | 0 | 0 | 0 | 36: no; 37: no; 38: no; 39: 10; 47: 2020-12-19; 49: NO; 50: NO; 51: NO; 52: YES; 54: 0 | NO | #N/A | #N/A | 230.071
2348 | 1013021 |  | UPONOR VARIO ЗАПАСНОЙ ЗАПОРНЫЙ КЛАПАН ДЛЯ КОЛЛЕКТОРА '1С | C |  | Uponor | [10 empty] | UFH components | ШТ | 1528 | 1528 | 1528 | 1528 | 0% | 1528 | 1273.333 | 1273.333 | 0% | 0.041 | 5e-05 | 0 | 0 |  | 0 | 0 | 0 | yes | no | no | 1 | 61 | 32 | 30 |  |  |  | 2020-12-04 |  | NO | NO | NO | YES |  | 0 | NO | #N/A | #N/A | 273.3784
2349 | 1034557 |  | UPONOR SPI VARIO B БАЛАНСИРОВОЧНЫЙ КЛАПАН ДЛЯ КОЛЛЕКТОРА WGF '1С | C |  | Uponor | [10 empty] | UFH components | ШТ | 1635 | 1635 | 1635 | 1635 | 0% | 1635 | 1362.5 | 1362.5 | 0% | 0.04 | 1e-05 | 0 | 0 |  | 0 | 0 | 0 | yes | no | no | 1 | 18 | 18 | 40 | 0.04 | 1.3e-05 |  | 2019-11-28 |  | NO | NO | NO | YES |  | 0 | NO | #N/A | #N/A | 191.4796
2350 | 1086583 |  | UPONOR SMART ЗАЖИМНОЙ АДАПТЕР 20X2,0-G3/4"ВР ЕВРОКОНУС '40В | D | Выведен из ассортимента и заменён на новый аналог | Uponor |  |  |  |  | 1135969 |  |  | 1135969 | 1135969 |  | PEX components | ШТ | 849 | 849 | 849 | 849 | 0% | 849 | 707.5 | 707.5 | 0% | 0.071 | 2.6e-05 | 0 | 0 |  | 0 | 0 | 0 | yes | no | no | 40 | 277 | 179 | 95 | 2.84 | 0.00471 | 17 | 2016-05-31 |  | YES | YES | NO | YES |  | 707,50 | OK | #N/A | #N/A | 94.21
2351 | 1089646 |  | UPONOR SMART ПРЕСС-СОЕДИНИТЕЛЬ 14X2,0-14X2,0 '20С | C | Выведен из ассортимента | Uponor | [10 empty] | SMART components | ШТ | 710 | 710 | 710 | 710 | 0% | 710 | 591.667 | 591.667 | 0% | 0.028 | 2.2e-05 | 0 | 0 |  | 0 | 0 | 0 | no | no | no | 20 | 87 | 67 | 89 | 0.28 | 0.000519 |  | 2017-06-27 |  | NO | NO | NO | YES |  | 0 | NO | #N/A | #N/A | 237.3047
2352 | 1086587 |  | UPONOR SMART ЗАЖИМНОЙ СОЕДИНИТЕЛЬ 16X2,0-16X2,0 '25Щ | O | Ограниченно доступен в пределах складских остатков | Uponor | [10 empty] | SMART components | ШТ | 2371 | 2371 | 2371 | 2371 | 0% | 2371 | 1975.833 | 1975.833 | 0% | 0.188 | 6e-05 | 25 | 25 | 25 | 25 | 25 | 0 | yes | yes | yes | 25 | 277 | 179 | 95 | 4.7 | 0.00471 | 25 | 2016-05-31 |  | YES | YES | NO | YES |  | 1 975,83 | OK | 2371 | OK | 289.85
2353 | 1086588 |  | UPONOR SMART ЗАЖИМНОЙ СОЕДИНИТЕЛЬ 20X2,0-20X2,0 '25Щ | O | Ограниченно доступен в пределах складских остатков | Uponor | [10 empty] | SMART components | ШТ | 2542 | 2542 | 2542 | 2542 | 0% | 2542 | 2118.333 | 2118.333 | 0% | 0.201 | 0.0001 | 50 | 50 | 50 | 50 | 50 | 0 | yes | yes | yes | 25 | 277 | 179 | 95 | 5.025 | 0.00471 | 50 | 2016-05-31 |  | YES | YES | NO | YES |  | 2 118,33 | OK | 2542 | OK | 310.88
2354 | 1086562 |  | UPONOR SMART НАСОСНО-СМЕСИТЕЛЬНЫЙ БЛОК БЕЗ НАСОСА '1Щ | O | Выведен из ассортимента | Uponor | [10 empty] | SMART components | ШТ | 39802 | 39802 | 39802 | 39802 | 0% | 39802 | 33168.333 | 33168.333 | 0% | 1.2 | 0.011119 | 8 | 0 |  | 0 | 8 | 0 | no | no | no | 1 | 355 | 232 | 135 | 1.2 | 0.011119 |  | 2016-05-31 |  | NO | NO | NO | YES |  | 0 | NO | #N/A | #N/A | 9454
2355 | 1086564 |  | UPONOR SMART КРОНШТЕЙН ДЛЯ НАСОСНО-СМЕСИТЕЛЬНОГО БЛОКА '1Щ | O | Выведен из ассортимента | Uponor | [10 empty] | SMART components | ШТ | 3336 | 3336 | 3336 | 3336 | 0% | 3336 | 2780 | 2780 | 0% | 0.5 | 0.00068 | 0 | 0 |  | 0 | 0 | 0 | no | no | no | 1 | 172 | 98 | 108 | 0.5 | 0.00182 |  | 2016-05-31 |  | NO | NO | NO | YES |  | 0 | NO | #N/A | #N/A | 602.6398
2356 | Инструменты для систем напольного отопления |  |  |  |  | Uponor | [17 empty] | 0 | 0 | 0 |  |  |  | 0 | 0 |  | 0 | 0 | 0 | 36: no; 37: no; 38: no; 48: NEW; 49: NO; 50: NO; 51: NO; 52: NO; 54: 0 | OK | #N/A | #N/A | #N/A
2357 | 1136937 | 1119039 | USYSTEMS степлер Tacker с магазином 16-20мм '1С | C | Регулярный ассортимент | Usystems | 1119039 | [9 empty] | TOOLS | ШТ | 5900 | 5900 | 5900 | 6490 | 10% | 6490 | 5408.333 | 4916.667 | 10% | 2.59 | 0.01932 | 7 | 9 | 7 | 8 | 8 | 3 | yes | yes | yes | 1 | 80 | 230 | 1050 | 2.59 | 0.01932 | 10 |  |  | YES | TO BE | TO BE | YES | M | 4 916,67 | OK | 6490 | OK | 2397.5
2358 | 1136938 | 1086529 | USYSTEMS фиксатор Tacker стандартный для труб 16-20мм H=42мм '1000Ф | A | Регулярный ассортимент | Usystems | 1086529 | [9 empty] | SMART components | ШТ | 3 | 3 | 3 | 3.5 | 17% | 3.5 | 2.917 | 2.5 | 17% | 0.002 | 1.2155e-05 | 192370 | 215400 | 86400 | 193000 | 220370 | 100000 | yes | yes | yes | 1000 | 114 | 297 | 359 | 1.8 | 0.012155 | 161000 |  |  | YES | TO BE | TO BE | YES | M | 2,50 | OK | 3.5 | OK | 1.07
2359 | 1136939 | 1086530 | USYSTEMS фиксатор Tacker длинный для труб 16-20мм H=50мм '1000И | B | Регулярный ассортимент | Usystems | 1086530 | [9 empty] | SMART components | ШТ | 3.5 | 3.5 | 3.5 | 4 | 14% | 4 | 3.333 | 2.917 | 14% | 0.002 | 1.3178e-05 | 160000 | 228000 | 115000 | 28500 | 129000 | 20000 | yes | yes | yes | 1000 | 114 | 322 | 359 | 2 | 0.013178 | 63000 |  |  | YES | TO BE | TO BE | YES | M | 2,92 | OK | 4 | OK | 1.5
2360 | 1088066 |  | UPONOR MULTI НАПРАВЛЯЮЩАЯ ДЛЯ ТРУБЫ '1С | C | Запланирован к выводу из ассортимента | Uponor | [10 empty] | TOOLS | ШТ | 47561 | 47561 | 47561 | 47561 | 0% | 47561 | 39634.167 | 39634.167 | 0% | 2.6 | 0.016 | 0 | 0 |  | 0 | 0 | 0 | yes | no | no | 1 | 400 | 250 | 160 | 2.6 | 0.016 |  | 2018-04-24 |  | NO | NO | NO | YES |  | 0 | NO | #N/A | #N/A | 8805.4841
2361 | 1006243 |  | UPONOR CLASSIC СКРУЧИВАЮЩИЙ ИНСТРУМЕНТ ДЛЯ КРЕПЁЖНОЙ ПРОВОЛОКИ L=320ММ '1И | B | Ограниченно доступен в пределах складских остатков | Uponor | [10 empty] | TOOLS | ШТ | 3463 | 3463 | 3463 | 3463 | 0% | 3463 | 2885.833 | 2885.833 | 0% | 0.39 | 0.000275 | 0 | 0 |  | 0 | 0 | 0 | yes | no | no | 1 | 305 | 30 | 30 | 0.39 | 0.000275 |  |  |  | YES | NO | NO | YES |  | 2 885,83 | OK | #N/A | #N/A | 930.99
2362 | 1009216 | 1006288 | UPONOR VARIO PLUS КЛЮЧ ДЛЯ КОЛЛЕКТОРА '2C | C |  | Uponor | 1006288 | [9 empty] | TOOLS | ШТ | 924 | 924 | 924 | 924 | 0% | 924 | 770 | 770 | 0% | 0.03 | 0.000115 | 0 | 0 |  | 0 | 0 | 0 | yes | no | no | 2 | 160 | 250 | 40 | [5 empty] | YES | NO | NO | YES |  | 770,00 | OK | #N/A | #N/A | 756.6819
2363 | 1033689 |  | UPONOR MELTAWAY КАЛИБРАТОР ДЛЯ ТРУБ 25 '1С | C | Ограниченно доступен в пределах складских остатков | Uponor | [10 empty] | TOOLS | ШТ | 15104 | 15104 | 15104 | 15104 | 0% | 15104 | 12586.667 | 12586.667 | 0% | 0.194 | 0.000352 | 4 | 4 | 4 | 4 | 4 | 0 | 36: yes; 37: yes; 38: yes; 39: 1; 46: 4; 49: YES; 50: YES; 51: NO; 52: YES; 54: 12 586,67 | OK | 15104 | OK | 763.59
2364 | 1119039 | 1002295 | UPONOR TACKER СТЕПЛЕР С МАГАЗИНОМ 14-20ММ '1И | B | Запланирован к выводу из ассортимента и замене на новый аналог | Uponor | 1002295 |  |  |  | 1136937 |  |  | 1136937 | 1136937 |  | TOOLS | ШТ | 35776 | 35776 | 35776 | 35776 | 0% | 35776 | 29813.333 | 29813.333 | 0% | 2.59 | 0.015881 | 0 | 0 |  | 0 | 0 | 0 | yes | no | no | 1 | 785 | 238 | 85 | 2.59 | 0.015881 |  | 2020-09-29 |  | YES | YES | NO | YES |  | 29 813,33 | OK | #N/A | #N/A | 31318.5951
2365 | 1002295 | 1000141 | UPONOR TACKER СТЕПЛЕР С МАГАЗИНОМ 14-20ММ, L=700ММ '1И | B | Выведен из ассортимента и заменён на новый аналог | Uponor | 1000141 |  |  |  | 1136937 |  |  | 1136937 | 1119039 |  | TOOLS | ШТ | 30745 | 30745 | 30745 | 30745 | 0% | 30745 | 25620.833 | 25620.833 | 0% | 3.1 | 0.025329 | 0 | 0 |  | 0 | 0 | 0 | no | no | no | 1 | 885 | 318 | 90 | 3.04 | 0.025329 |  |  |  | NO | NO | NO | YES |  | 0 | NO | #N/A | #N/A | 9466.57
2366 | 1000142 |  | UPONOR MULTI UFHC ДИСПЕНСЕР ДЛЯ КЛЕЙКОЙ ЛЕНТЫ РУЧНОЙ '1C | C |  | Uponor | [10 empty] | TOOLS | ШТ | 2179 | 2179 | 2179 | 2179 | 0% | 2179 | 1815.833 | 1815.833 | 0% | 0.62 | 0.003197 | 0 | 0 |  | 0 | 0 | 0 | yes | no | no | 1 | 245 | 185 | 75 | 0.62 | 0.003399 |  |  |  | NO | NO | NO | YES |  | 0 | NO | #N/A | #N/A | 3533.4143
2367 | 1000012 |  | UPONOR MULTI СКОТЧ 66M 50MM '1У | E | Ограниченно доступен в пределах складских остатков | Uponor | [10 empty] | UFH components | ШТ | 1075 | 1075 | 1075 | 1075 | 0% | 1075 | 895.833 | 895.833 | 0% | 0.24 | 6.9e-05 | 0 | 0 |  | 0 | 0 | 0 | yes | no | no | 1 | 105 | 105 | 55 |  |  |  | 2017-04-21 |  | YES | YES | NO | YES |  | 895,83 | OK | #N/A | #N/A | 554.6768
2368 | 1088073 |  | UPONOR MULTI СТРОИТЕЛЬНЫЙ НОЖ '1Щ | O | Выведен из ассортимента | Uponor | [10 empty] | TOOLS | ШТ | 1850 | 1850 | 1850 | 1850 | 0% | 1850 | 1541.667 | 1541.667 | 0% | 0.16 | 0.000176 | 0 | 0 |  | 0 | 0 | 0 | no | no | no | 1 | 165 | 135 | 95 | 0.16 | 0.002116 |  | 2018-04-24 |  | NO | NO | NO | YES |  | 0 | NO | #N/A | #N/A | 403.1401
2369 | 1006290 |  | UPONOR SICCUS PS НАРЕЗЧИК КАНАЛОВ 14MM 230В '1C | C | Выведен из ассортимента | Uponor | [10 empty] | TOOLS | ШТ | 31065 | 31065 | 31065 | 31065 | 0% | 31065 | 25887.5 | 25887.5 | 0% | 1.01 | 0.00099 | 0 | 0 |  | 0 | 0 | 0 | no | no | no | 1 | 295 | 125 | 650 | 1.01 | 0.023969 |  |  |  | NO | NO | NO | YES |  | 0 | NO | #N/A | #N/A | 42561.6828
2370 | Аксессуары для систем потолочного охлаждения |  |  |  |  | Uponor | [17 empty] | 0 | 0 | 0 |  |  |  | 0 | 0 |  | 0 | 0 | 0 | 36: no; 37: no; 38: no; 48: NEW; 49: NO; 50: NO; 51: NO; 52: NO; 54: 0 | OK | #N/A | #N/A | #N/A
2371 | 1090933 |  | UPONOR THERMATOP M РЕГИСТР 950X277MM '10У | E |  | Uponor | [10 empty] | Cooling components | ШТ | 8652 | 8652 | 8652 | 8652 | 0% | 8652 | 7210 | 7210 | 0% | 1.19 | 0.010263 | 0 | 0 |  | 0 | 0 | 0 | yes | no | no | 10 | 990 | 300 | 310 | 11.9 | 0.09207 |  | 2020-03-04 |  | NO | NO | NO | YES |  | 0 | NO | #N/A | #N/A | 3968.6738
2372 | 1090934 |  | UPONOR THERMATOP M РЕГИСТР 1350X277MM '10У | E |  | Uponor | [10 empty] | Cooling components | ШТ | 11831 | 11831 | 11831 | 11831 | 0% | 11831 | 9859.167 | 9859.167 | 0% | 1.64 | 0.014584 | 0 | 0 |  | 0 | 0 | 0 | yes | no | no | 10 | 1390 | 300 | 310 | 16.4 | 0.12927 |  | 2020-03-04 |  | NO | NO | NO | YES |  | 0 | NO | #N/A | #N/A | 6273.317
2373 | 1090935 |  | UPONOR THERMATOP M РЕГИСТР 1750X277MM '10У | E |  | Uponor | [10 empty] | Cooling components | ШТ | 15009 | 15009 | 15009 | 15009 | 0% | 15009 | 12507.5 | 12507.5 | 0% | 2.15 | 0.018905 | 0 | 0 |  | 0 | 0 | 0 | yes | no | no | 10 | 1790 | 300 | 310 | 21.5 | 0.16647 |  | 2020-03-04 |  | NO | NO | NO | YES |  | 0 | NO | #N/A | #N/A | 6937.3668
2374 | 1090936 |  | UPONOR THERMATOP M РЕГИСТР 2150X277MM '10У | E |  | Uponor | [10 empty] | Cooling components | ШТ | 18188 | 18188 | 18188 | 18188 | 0% | 18188 | 15156.667 | 15156.667 | 0% | 2.61 | 0.023227 | 0 | 0 |  | 0 | 0 | 0 | yes | no | no | 10 | 2190 | 300 | 310 | 26.1 | 0.20367 |  | 2020-03-04 |  | NO | NO | NO | YES |  | 0 | NO | #N/A | #N/A | 9882.6227
2375 | 1090937 |  | UPONOR THERMATOP M РЕГИСТР 2550X277MM '10У | E |  | Uponor | [10 empty] | Cooling components | ШТ | 21012 | 21012 | 21012 | 21012 | 0% | 21012 | 17510 | 17510 | 0% | 3.11 | 0.02755 | 0 | 0 |  | 0 | 0 | 0 | yes | no | no | 10 | 2190 | 300 | 310 | 31.1 | 0.20367 |  | 2020-03-04 |  | NO | NO | NO | YES |  | 0 | NO | #N/A | #N/A | 11686.1595
2376 | 1047319 |  | UPONOR TEPORIS ГИПСОВАЯ ПАНЕЛЬ С EPS АКТИВНАЯ 2000X1200 ММ '1В | D | Выведен из ассортимента | Uponor | [10 empty] | Cooling components | ШТ | 47809 | 47809 | 47809 | 47809 | 0% | 47809 | 39840.833 | 39840.833 | 0% | 32.4 | 0.10584 | 0 | 0 |  | 0 | 0 | 0 | no | no | no | 1 | 2100 | 1200 | 42 | 32.4 | 0.10584 |  |  |  | NO | NO | NO | YES |  | 0 | NO | #N/A | #N/A | 29214.8408
2377 | 1020506 |  | UPONOR TEPORIS ГИПСОВАЯ ПАНЕЛЬ С EPS ПАССИВНАЯ 2000X1200 ММ '1В | D | Запланирован к выводу из ассортимента | Uponor | [10 empty] | Cooling components | ШТ | 22199 | 22199 | 22199 | 22199 | 0% | 22199 | 18499.167 | 18499.167 | 0% | 36 | 0.12 | 0 | 0 |  | 0 | 0 | 0 | yes | no | no | 1 | 2000 | 1200 | 1200 |  |  | 1 |  |  | YES | NO | NO | YES |  | 18 499,17 | OK | #N/A | #N/A | 15897.0162
2378 | 1061171 |  | UPONOR RENOVIS ПАНЕЛЬ 2000X625MM '1И | B | Ограниченно доступен в пределах складских остатков | Uponor | [10 empty] | Cooling components | ШТ | 19549 | 19549 | 19549 | 19549 | 0% | 19549 | 16290.833 | 16290.833 | 0% | 19 | 0.0189 | 0 | 0 |  | 0 | 0 | 0 | yes | no | no | 1 | 2010 | 640 | 370 |  |  | 1 |  |  | YES | YES | NO | YES |  | 16 290,83 | OK | #N/A | #N/A | 9427.2743
2379 | 1061172 |  | UPONOR RENOVIS ПАНЕЛЬ 1200X625MM '1C | C |  | Uponor | [10 empty] | Cooling components | ШТ | 17962 | 17962 | 17962 | 17962 | 0% | 17962 | 14968.333 | 14968.333 | 0% | 11 | 0.01116 | 0 | 0 |  | 0 | 0 | 0 | yes | no | no | 1 | 1200 | 625 | 15 | [5 empty] | NO | NO | NO | YES |  | 0 | NO | #N/A | #N/A | 7380.4386
2380 | 1061173 |  | UPONOR RENOVIS ПАНЕЛЬ 800X625MM '1C | C |  | Uponor | [10 empty] | Cooling components | ШТ | 13098 | 13098 | 13098 | 13098 | 0% | 13098 | 10915 | 10915 | 0% | 7.3 | 0.0075 | 0 | 0 |  | 0 | 0 | 0 | yes | no | no | 1 | 800 | 625 | 15 | [5 empty] | NO | NO | NO | YES |  | 0 | NO | #N/A | #N/A | 5888.2798
2381 | 1063926 | 1061645 | UPONOR RENOVIS ПАНЕЛЬ СПЛОШНАЯ DIAMANT 2000X625X15MM '1С | C | Ограниченно доступен в пределах складских остатков | Uponor | 1061645 | [9 empty] | Cooling components | ШТ | 5898 | 5898 | 5898 | 5898 | 0% | 5898 | 4915 | 4915 | 0% | 19 | 0.0189 | 0 | 0 |  | 0 | 0 | 0 | yes | no | no | 1 | 2050 | 675 | 500 |  |  | 2 |  |  | YES | YES | NO | YES |  | 4 915,00 | OK | #N/A | #N/A | 2618.2533
2382 | Системы управления |  |  |  |  | Uponor | [17 empty] | 0 | 0 | 0 |  |  |  | 0 | 0 |  | 0 | 0 | 0 | 36: no; 37: YES; 38: yes; 48: NEW; 49: NO; 50: NO; 51: NO; 52: NO; 54: 0 | OK | 0 | OK | #N/A
2383 | 1137003 |  | USYSTEMS беспроводной контроллер СR-8 230V '1Ф | A | Регулярный ассортимент | Usystems | [10 empty] | Controls | ШТ |  |  | 24000 | 26400 | 10% | 26400 | 22000 | 20000 | 10% | 1.095 | 0.005342 | 131 | 136 | #VALUE! |  | 111 | 6 | 36: yes; 37: yes; 38: yes; 39: 1; 40: 395; 41: 155; 42: 70; 43: 1.138; 44: 0.0042857 |  | 26400 | OK | 6724.3
2384 | 1137002 |  | USYSTEMS беспроводной термостат цифровой ТR-6 '1И | B | Регулярный ассортимент | Usystems | [10 empty] | Controls | ШТ |  |  | 12900 | 14190 | 10% | 14190 | 11825 | 10750 | 10% | 0.202 | 0.00094 | 541 | 568 | #VALUE! |  | 497 | 6 | 36: yes; 37: yes; 38: yes; 39: 1; 40: 112; 41: 100; 42: 63; 43: 0.19; 44: 0.0007056 |  | 14190 | OK | 3989.2
2385 | 1137004 |  | USYSTEMS усилитель радиосигнала BR-1 '1С | C | Регулярный ассортимент | Usystems | [10 empty] | Controls | ШТ |  |  | 16000 | 17600 | 10% | 17600 | 14666.667 | 13333.333 | 10% | 0.234 | 0.001058 | 44 | 42 | #VALUE! |  | 35 | 6 | 36: yes; 37: yes; 38: yes; 39: 1; 40: 112; 41: 100; 42: 70; 43: 0.184; 44: 0.000784 |  | 17600 | OK | 3811.17
2386 | 1137044 | 1136056 | USYSTEMS проводной контроллер СW-6 230V '1С | C | Регулярный ассортимент | Usystems | 1136056 | [9 empty] | Controls | ШТ |  |  | 16330 | 17963 | 10% | 17963 | 14969.167 | 13608.333 | 10% | 0.6 | 0.00203 | 533 | 0 | #VALUE! |  | 522 | 0 | 36: yes; 37: yes; 38: yes; 39: 1; 40: 290; 41: 100; 42: 70; 43: 0.6; 44: 0.00203 |  | 17963 | OK | 5000.29
2387 | 1137045 | 1136058 | USYSTEMS проводной контроллер СW-12 230V '1С | C | Заморожено | Usystems | 1136058 | [9 empty] | Controls | ШТ |  |  | 18792 | 20671 | 10% | 20671 | 17225.833 | 15660 | 10% | 0.8 | 0.00203 | 0 | 0 | #VALUE! |  | 0 | 0 | 36: no; 37: no; 38: no; 39: 1; 40: 400; 41: 150; 42: 70; 43: 0.9; 44: 0.0042 |  | #N/A | #N/A | #N/A
2388 | 1136057 |  | USYSTEMS таймер TM4 230В '1С | C | Запланирован к выводу из ассортимента | Usystems | [10 empty] | Controls | ШТ | 9520 | 9520 | 10282 | 11310 | 10% | 11310 | 9425 | 8568.333 | 10% | 0.296 | 0.0009394 | 23 | 35 | #VALUE! | 50 | 23 | 0 | yes | yes | yes | 1 | 122 | 110 | 70 | 0.296 | 0.0009394 | 51 |  | CN | YES | YES | YES | YES | C | 8 568,33 | OK | 11310 | OK | 2772.14
2389 | 1137048 | 1136101 | USYSTEMS проводной термостат цифровой TW-9 белый '1С | C | Регулярный ассортимент | Usystems | 1136101 | [9 empty] | Controls | ШТ |  |  | 10152 | 11167 | 10% | 11167 | 9305.833 | 8460 | 10% | 0.212 | 0.00077 | 547 | 296 | #VALUE! | 0 | 516 | 6 | 36: yes; 37: yes; 38: yes; 39: 1; 40: 110; 41: 100; 42: 70; 43: 0.2; 44: 0.00077 |  | 11167 | OK | 2621.75
2390 | 1137049 | 1136102 | USYSTEMS проводной термостат цифровой TW-9 черный '1С | C | Регулярный ассортимент | Usystems | 1136102 | [9 empty] | Controls | ШТ |  |  | 10152 | 11167 | 10% | 11167 | 9305.833 | 8460 | 10% | 0.212 | 0.00077 | 188 | 106 | #VALUE! | 0 | 169 | 6 | 36: yes; 37: yes; 38: yes; 39: 1; 40: 110; 41: 100; 42: 70; 43: 0.2; 44: 0.00077 |  | 11167 | OK | 2621.75
| 1137068 |  | USYSTEMS проводной термостат цифровой двухканальный ТWD-9 '1С | C | Запланирован к заведению | Usystems | [27 empty] | 0 | 0 | [19 empty] | #N/A | #N/A | 0 | bar: 36 to 38
| 1137067 | 1137047 | USYSTEMS проводной термостат цифровой TW-6 с датчиком температуры '1С | C | Регулярный ассортимент |  | 1137047 | [14 empty] | 10360 |  | 10360 | 8633.333 | [8 empty] | 200 | 0 | 36: yes; 37: yes; 38: yes; 39: 1 |  | #N/A | #N/A | 0
| 1137047 | 1136060 | USYSTEMS проводной термостат цифровой TW-6 с датчиком пола '1С | C | Регулярный ассортимент | Usystems | 1136060 | [9 empty] | Controls | ШТ |  |  | 9418 | 10360 | 10% | 10360 | 8633.333 | 7848.333 | 10% | 0.29 | 0.007752 | 356 | 539 | #VALUE! |  | 347 | 6 | 36: yes; 37: yes; 38: yes; 39: 1; 40: 113; 41: 98; 42: 70; 43: 0.29; 44: 0.000775 |  | 10360 | OK | 2796.53
2391 | 1137046 | 1136059 | USYSTEMS проводной термостат с поворотным регулятором ТW-3 '1С | C | Регулярный ассортимент | Usystems | 1136059 | [9 empty] | Controls | ШТ |  |  | 6307 | 6938 | 10% | 6938 | 5781.667 | 5255.833 | 10% | 0.18 | 0.007752 | 100 | 0 | #VALUE! |  | 100 | 0 | 36: yes; 37: yes; 38: yes; 39: 1; 40: 113; 41: 98; 42: 70; 43: 0.18; 44: 0.000775 |  | #N/A | #N/A | 1780.29
| 1136059 | 1058422 | USYSTEMS термостат с поворотным регулятором DS-SB 230В '1С | C | Запланирован к выводу из ассортимента и замене на новый аналог | Usystems | 1058422 |  |  |  | 1137046 |  |  | 1137046 | 1137046 |  | Controls | ШТ | 5840 | 5840 | 6307 | 6938 | 10% | 6938 | 5781.667 | 5255.833 | 10% | 0.18 | 0.0077518 | 264 | 323 | #VALUE! | 390 | 251 | 0 | yes | yes | yes | 1 | 113 | 98 | 70 | 0.18 | 0.00077518 | 429 |  | CN | YES | YES | YES | YES | C | 5 255,83 | OK | 6938 | OK | 1745.38
| 1137055 |  | USYSTEMS проводной контроллер СWL-12 24V '1С | C | Запланирован к заведению | [28 empty] | 0 | 0 | [19 empty] | #N/A | #N/A | 0 | bar: 36 to 38
| 1137058 |  | USYSTEMS проводной термостат цифровой ТWL-9 Zigbee | C | Запланирован к заведению | [28 empty] | 0 | 0 | [19 empty] | #N/A | #N/A | 0 | bar: 36 to 38
| 1137070 |  | USYSTEMS проводной термостат цифровой ТWL-9 Zigbee черный'1С | C | Запланирован к заведению | [28 empty] | 0 | 0 | [19 empty] | #N/A | #N/A | 0 | bar: 36 to 38
| 1137059 |  | USYSTEMS проводной термостат цифровой ТWL-9 Modbus | C | Запланирован к заведению | [28 empty] | 0 | 0 | [19 empty] | #N/A | #N/A | 0 | bar: 36 to 38
| 1137060 |  | USYSTEMS проводной термостат цифровой ТWL-9 Modbus чёрный | C | Запланирован к заведению | [28 empty] | 0 | 0 | [19 empty] | #N/A | #N/A | 0 | bar: 36 to 38
| 1137056 |  | USYSTEMS проводной термостат с поворотным регулятором ТWL-3 | C | Запланирован к заведению | [28 empty] | 0 | 0 | [19 empty] | #N/A | #N/A | 0 | bar: 36 to 38
2393 | 1137050 | 1136061 | USYSTEMS датчик температуры пола SF-1 '1С | C | Регулярный ассортимент | Usystems | 1136061 | [9 empty] | Controls | ШТ |  |  | 2160 | 2376 | 10% | 2376 | 1980 | 1800 | 10% | 0.051 | 0.000465 | 389 | 0 | #VALUE! |  | 374 | 0 | 36: yes; 37: yes; 38: yes; 39: 1; 40: 95; 41: 95; 42: 50; 43: 0.051; 44: 0.000451 |  | #N/A | #N/A | 489.39
| 1136061 | 1047459 | USYSTEMS датчик температуры пола MISС 103 230В '1С | C | Выведен из ассортимента и заменён на новый аналог | Usystems | 1047459 |  |  |  | 1137050 |  |  | 1137050 | 1137050 |  | Controls | ШТ | 2000 | 2000 | 2160 | 2376 | 10% | 2376 | 1980 | 1800 | 10% | 0.051 | 0.00046538 | 0 | 90 | #VALUE! | 258 | 4 | 0 | yes | yes | yes | 1 | 95 | 95 | 50 | 0.051 | 0.00045125 | 472 |  | CN | YES | YES | YES | YES | C | 1 800,00 | OK | 2376 | OK | 433.46
2394 | 1137051 | 1136062 | USYSTEMS выносной датчик температуры SA-1 '1С | C | Запланирован к заведению | Usystems | 1136062 | [9 empty] | Controls | ШТ |  |  | 2992 | 3291 | 10% | 3291 | 2742.5 | 2493.333 | 10% | 0.043 | 0.000465 | 0 | 0 | #VALUE! |  | 0 | 0 | 36: no; 37: no; 38: no; 40: 175; 41: 120; 42: 20; 43: 0.048; 44: 0.00042 |  | #N/A | #N/A | 873.92
| 1136062 |  | USYSTEMS выносной датчик температуры 230В '1С | C | Запланирован к выводу из ассортимента и замене на новый аналог | Usystems |  |  |  |  | 1137051 |  |  | 1137051 | 1137051 |  | Controls | ШТ | 2720 | 2720 | 2992 | 3291 | 10% | 3291 | 2742.5 | 2493.333 | 10% | 0.043 | 0.00046538 | 6 | 9 | #VALUE! | 14 | 7 | 0 | yes | yes | yes | 1 | 175 | 120 | 20 | 0.048 | 0.00042 | 29 |  | CN | YES | YES | YES | YES | C | 2 493,33 | OK | 3291 | OK | 1006.25
2395 | 1137052 | 1136055 | USYSTEMS исполнительный механизм 230V '1С | C | Регулярный ассортимент | Usystems | 1136055 | [9 empty] | Controls | ШТ |  |  | 3900 | 4290 | 10% | 4290 | 3575 | 3250 | 10% | 0.15 | 0.000338 | 2010 | 1358 | #VALUE! |  | 1933 | 6 | 36: yes; 37: yes; 38: yes; 39: 1; 40: 75; 41: 90; 42: 50; 43: 0.15; 44: 0.000338 |  | 4290 | OK | 786.52
| 1137062 |  | USYSTEMS исполнительный механизм 24V НЗ | C | Запланирован к заведению | [28 empty] | 0 | 0 | [19 empty] | #N/A | #N/A | 0 | bar: 36 to 38
| 1137065 |  | USYSTEMS исполнительный механизм 230V НО '1С | C | Запланирован к заведению | [28 empty] | 0 | 0 | [19 empty] | #N/A | #N/A | 0 | bar: 36 to 38
2396 | 1136056 | 1089086 | USYSTEMS контроллер UH-6 230В '1С | C | Запланирован к выводу из ассортимента и замене на новый аналог | Usystems | 1089086 |  |  |  | 1137044 |  |  | 1137044 | 1137044 |  | Controls | ШТ | 15120 | 15120 | 16330 | 17963 | 10% | 17963 | 14969.167 | 13608.333 | 10% | 0.6 | 0.00203 | 8 | 141 | #VALUE! | 89 | 26 | 6 | yes | yes | yes | 1 | 290 | 100 | 70 | 0.6 | 0.00203 | 287 |  | CN | YES | YES | YES | YES | C | 13 608,33 | OK | 17963 | OK | 5242.24
2397 | 1136058 | 1089088 | USYSTEMS контроллер UH-8 230В '1С | C | Выведен из ассортимента и заменён на новый аналог | Usystems | 1089088 |  |  |  | 1137044 |  |  | 1137044 | 1137044 |  | Controls | ШТ | 17400 | 17400 | 18792 | 20671 | 10% | 20671 | 17225.833 | 15660 | 10% | 0.8 | 0.00203 | 0 | 0 | #VALUE! | 17 | 0 | 0 | no | no | no | 1 | 400 | 150 | 70 | 0.9 | 0.0042 | 46 |  | CN | YES | YES | TO BE | YES | C | 15 660,00 | OK | #N/A | #N/A | 4529.44
2399 | 1136101 | 1120075 | USYSTEMS термостат цифровой HTC белый '1С | C | Выведен из ассортимента и заменён на новый аналог | Usystems | 1120075 |  |  |  | 1137048 |  |  | 1137048 | 1137048 |  | Controls | ШТ | 9400 | 9400 | 10152 | 11167 | 10% | 11167 | 9305.833 | 8460 | 10% | 0.212 | 0.00077 | 0 | 0 | #VALUE! | 0 | 0 | 0 | no | no | no | 1 | 110 | 100 | 70 | 0.2 | 0.00077 | 352 |  | CN | YES | TO BE | TO BE | YES |  | 8 460,00 | OK | #N/A | #N/A | 2322.12
2400 | 1136102 | 1120075 | USYSTEMS термостат цифровой HTC черный '1С | C | Выведен из ассортимента и заменён на новый аналог | Usystems | 1120075 |  |  |  | 1137049 |  |  | 1137049 | 1137049 |  | Controls | ШТ | 9400 | 9400 | 10152 | 11167 | 10% | 11167 | 9305.833 | 8460 | 10% | 0.212 | 0.00077 | 0 | 0 | #VALUE! | 0 | 0 | 0 | no | no | no | 1 | 110 | 100 | 70 | 0.2 | 0.00077 | 98 |  | CN | YES | TO BE | TO BE | YES |  | 8 460,00 | OK | #N/A | #N/A | 2322.12
2401 | 1136060 | 1058425 | USYSTEMS цифровой термостат Slimline-E 230В с датчиком пола '1С | C | Выведен из ассортимента и заменён на новый аналог | Usystems | 1058425 |  |  |  | 1137047 |  |  | 1137047 | 1137047 |  | Controls | ШТ | 8720 | 8720 | 9418 | 10360 | 10% | 10360 | 8633.333 | 7848.333 | 10% | 0.29 | 0.0077518 | 0 | 0 | #VALUE! | 181 | 0 | 0 | no | no | no | 1 | 113 | 98 | 70 | 0.29 | 0.00077518 | 766 |  | CN | YES | YES | YES | YES | C | 7 848,33 | OK | #N/A | #N/A | 2476.92
2404 | 1136055 | 1013006 | USYSTEMS исполнительный механизм TA230 230В '1С | C | Выведен из ассортимента и заменён на новый аналог | Usystems | 1013006 |  |  |  | 1137052 |  |  | 1137052 | 1137052 |  | Controls | ШТ | 3900 | 3900 | 3900 | 4290 | 10% | 4290 | 3575 | 3250 | 10% | 0.15 | 0.0003375 | 0 | 0 | #VALUE! | 818 | 0 | 0 | no | no | no | 1 | 75 | 90 | 50 | 0.15 | 0.0003375 | 2732 |  | CN | YES | YES | YES | YES | C | 3 250,00 | OK | #N/A | #N/A | 644.95
2405 | 1137063 | 1136980 | USYSTEMS комплект системы управления для снеготаяния '1С | C | Регулярный ассортимент | Usystems | 1136980 | [9 empty] | Controls VLD | ШТ |  |  | 143550 | 157905 | 10% | По запросу | 131587.5 | 119625 | 10% |  |  | 3 | 2 | #VALUE! |  | 8 | 10 | 36: yes; 37: yes; 38: yes; 39: 1 |  | По запросу | OK | 71737.23
2406 | 1137064 |  | USYSTEMS комплект системы управления для снеготаяния расширенный '1С | C | Регулярный ассортимент | Usystems | [10 empty] | Controls VLD | ШТ |  |  | 176394 | 194033 | 10% | По запросу | 161694.167 | 146995 | 10% |  |  | 3 | 1 | #VALUE! |  | 3 | 10 | 36: yes; 37: yes; 38: yes; 39: 1 |  | По запросу | OK | 88164.35
2407 | 1136980 | 1087155* | Комплект системы управления для снеготаяния '1С | C | Запланирован к выводу из ассортимента и замене на новый аналог | Usystems | 1087155 |  |  |  | 1137063 |  |  | 1137063 | 1137063 |  | Controls VLD | ШТ | 73830 | 78998 | 78998 | 86898 | 10% | По запросу | 72415 | 65831.667 | 10% | 2.8 | 0.010492 | 0 | 0 | #VALUE! | 3 | 0 | 0 | no | no | no | 1 | 160 | 215 | 305 | 2.8 | 0.010492 | 1 |  | RU | YES | TO BE | NO | YES |  | 65 831,67 | OK | #N/A | #N/A | 36763.57
2408 | 1093286 |  | UPONOR SMATRIX WAVE СТАРТОВЫЙ КОМПЛЕКТ PULSE S '1У | E |  | Uponor | [10 empty] | Controls | ШТ | 126720 | 126720 | 126720 | 126720 | 0% | 126720 | 105600 | 105600 | 0% | 1.692 | 0.007104 | 0 | 0 |  | 0 | 0 | 0 | yes | no | no | 1 | 370 | 240 | 80 | 1.692 | 0.007104 |  | 2019-11-15 |  | YES | NO | NO | YES |  | 105 600,00 | OK | #N/A | #N/A | 18510.2835
2409 | 1093289 |  | UPONOR SMATRIX WAVE СТАРТОВЫЙ КОМПЛЕКТ PULSE L '1У | E |  | Uponor | [10 empty] | Controls | ШТ | 203520 | 203520 | 203520 | 203520 | 0% | 203520 | 169600 | 169600 | 0% | 3.4 | 0.015362 | 0 | 0 |  | 0 | 0 | 0 | yes | no | no | 1 | 385 | 285 | 140 | 3.4 | 0.015362 |  | 2019-11-15 |  | YES | NO | NO | YES |  | 169 600,00 | OK | #N/A | #N/A | 30837.9418
2410 | 1093023 | 1090160* | UPONOR SMATRIX WAVE КОНТРОЛЛЕР PULSE X-265 6-КАНАЛЬНЫЙ '1Ф | A |  | Uponor | 1090160 | [9 empty] | Controls | ШТ | 49933 | 49933 | 49933 | 49933 | 0% | 49933 | 41610.833 | 41610.833 | 0% | 1.562 | 0.004588 | 0 | 0 |  | 0 | 0 | 0 | yes | no | no | 1 | 370 | 155 | 80 | 1.562 | 0.004588 |  | 2019-11-15 |  | YES | NO | NO | YES |  | 41 610,83 | OK | #N/A | #N/A | 6895.6531
2411 | 1093031 | 1090161* | UPONOR SMATRIX PULSE КОММУНИКАЦИОННЫЙ МОДУЛЬ R-208 '1Ф | A |  | Uponor | 1090161 | [9 empty] | Controls | ШТ | 44800 | 44800 | 44800 | 44800 | 0% | 44800 | 37333.333 | 37333.333 | 0% | 0.122 | 0.001663 | 0 | 0 |  | 0 | 0 | 0 | yes | no | no | 1 | 190 | 125 | 70 | 0.122 | 0.001663 |  | 2019-11-15 |  | YES | NO | NO | YES |  | 37 333,33 | OK | #N/A | #N/A | 4379.0682
2412 | 1093133 | 1071659 | UPONOR SMATRIX WAVE ДОПОЛНИТЕЛЬНЫЙ МОДУЛЬ PULSE M-262 6-КАНАЛЬНЫЙ '1И | B |  | Uponor | 1071659 | [9 empty] | Controls | ШТ | 11384 | 11384 | 11384 | 11384 | 0% | 11384 | 9486.667 | 9486.667 | 0% | 0.273 | 0.001663 | 0 | 0 |  | 0 | 0 | 0 | yes | no | no | 1 | 190 | 125 | 70 | 0.273 | 0.001663 |  | 2019-11-15 |  | YES | NO | NO | YES |  | 9 486,67 | OK | #N/A | #N/A | 5942.9662
2413 | 1090160 | 1086265* | UPONOR SMATRIX WAVE КОНТРОЛЛЕР X-165 6-КАНАЛЬНЫЙ '1Щ | O | Ограниченно доступен в пределах складских остатков | Uponor | 1086265 |  |  |  | #N/A |  |  | #N/A | 1093023* |  | Controls | ШТ | 49933 | 49933 | 49933 | 49933 | 0% | 49933 | 41610.833 | 41610.833 | 0% | 2.68 | 0.004535 | 14 | 19 | 6 | 6 | 14 | 0 | yes | yes | yes | 1 | 380 | 155 | 77 | 1.605 | 0.004535 |  | 2018-06-14 |  | YES | NO | NO | YES |  | 41 610,83 | OK | 49933 | OK | 5294.44
2414 | 1090153 | 1086258* | UPONOR SMATRIX WAVE ПАНЕЛЬ УПРАВЛЕНИЯ I-167 '1В | D | Выведен из ассортимента | Uponor | 1086258 | [9 empty] | Controls | ШТ | 43637 | 43637 | 43637 | 43637 | 0% | 43637 | 36364.167 | 36364.167 | 0% | 0.23 | 0.0007 | 0 | 0 |  | 0 | 0 | 0 | no | no | no | 1 | 230 | 155 | 75 | 0.23 | 0.002674 |  | 2018-06-14 |  | NO | NO | NO | YES |  | 0 | NO | #N/A | #N/A | 6834.8083
2415 | 1090161 | 1086266* | UPONOR SMATRIX WAVE SMART HOME МОДУЛЬ R-167 '1Щ | O | Выведен из ассортимента и заменён на новый аналог | Uponor | 1086266 |  |  |  | #N/A |  |  | #N/A | 1093031* |  | Controls | ШТ | 79836 | 79836 | 79836 | 79836 | 0% | 79836 | 66530 | 66530 | 0% | 0.197 | 0.00194 | 0 | 0 |  | 0 | 0 | 0 | no | no | no | 1 | 165 | 245 | 48 | 0.197 | 0.00194 |  | 2018-06-14 |  | NO | NO | NO | YES |  | 0 | NO | #N/A | #N/A | 12012.0576
2416 | 1071659 |  | UPONOR SMATRIX WAVE ДОПОЛНИТЕЛЬНЫЙ МОДУЛЬ M-160 6-КАНАЛЬНЫЙ '1Щ | O | Выведен из ассортимента и заменён на новый аналог | Uponor |  |  |  |  | #N/A |  |  | #N/A | 1093133 |  | Controls | ШТ | 9783 | 9783 | 9783 | 9783 | 0% | 9783 | 8152.5 | 8152.5 | 0% | 0.326 | 0.00091 | 0 | 0 |  | 0 | 0 | 0 | no | no | no | 1 | 190 | 125 | 65 | 0.326 | 0.001544 |  | 2015-12-01 |  | YES | NO | NO | YES |  | 0 | NO | #N/A | #N/A | 1192.99
2417 | 1087819 |  | UPONOR SMATRIX WAVE ТЕРМОСТАТ ЦИФРОВОЙ+RH STYLE T-169 '1И | B |  | Uponor | [10 empty] | Controls | ШТ | 18140 | 18140 | 18140 | 18140 | 0% | 18140 | 15116.667 | 15116.667 | 0% | 0.042 | 0.000342 | 0 | 0 |  | 0 | 0 | 0 | yes | no | no | 1 | 100 | 90 | 38 | 0.062 | 0.000342 |  | 2018-06-14 |  | YES | NO | NO | YES |  | 15 116,67 | OK | #N/A | #N/A | 2886.15
2418 | 1087820 |  | UPONOR SMATRIX WAVE ТЕРМОСТАТ ЦИФРОВОЙ+RH STYLE T-169 ЧЁРНЫЙ '1У | E | Ограниченно доступен в пределах складских остатков | Uponor | [10 empty] | Controls | ШТ | 19522 | 19522 | 19522 | 19522 | 0% | 19522 | 16268.333 | 16268.333 | 0% | 0.042 | 0.000342 | 0 | 0 |  | 0 | 0 | 0 | yes | no | no | 1 | 100 | 90 | 38 | 0.062 | 0.000342 |  | 2018-06-14 |  | YES | NO | NO | YES |  | 16 268,33 | OK | #N/A | #N/A | 2886.15
2419 | 1090168 | 1086272* | UPONOR SMATRIX WAVE ТЕРМОСТАТ ПРОГРАММИРУЕМЫЙ+RH T-168 '1И | B | Ограниченно доступен в пределах складских остатков | Uponor | 1086272 | [9 empty] | Controls | ШТ | 15578 | 15578 | 15578 | 15578 | 0% | 15578 | 12981.667 | 12981.667 | 0% | 0.12 | 0.000342 | 0 | 0 |  | 0 | 0 | 0 | yes | no | no | 1 | 100 | 90 | 38 | 0.103 | 0.000342 |  | 2018-06-14 |  | YES | NO | NO | YES |  | 12 981,67 | OK | #N/A | #N/A | 1722.39
2420 | 1090166 | 1086270* | UPONOR SMATRIX WAVE РЕЛЕ M-161 2-КАНАЛЬНОЕ '1Ф | A |  | Uponor | 1086270 | [9 empty] | Controls | ШТ | 12551 | 12551 | 12551 | 12551 | 0% | 12551 | 10459.167 | 10459.167 | 0% | 0.227 | 0.00015 | 0 | 0 |  | 0 | 0 | 0 | yes | no | no | 1 | 187 | 123 | 77 | 0.26 | 0.001771 |  | 2018-06-14 |  | YES | NO | NO | YES |  | 10 459,17 | OK | #N/A | #N/A | 2000.9188
2421 | 1090163 | 1086267* | UPONOR SMATRIX WAVE ТЕРМОСТАТ ЦИФРОВОЙ T-166 '1И | B | Ограниченно доступен в пределах складских остатков | Uponor | 1086267 | [9 empty] | Controls | ШТ | 12784 | 12784 | 12784 | 12784 | 0% | 12784 | 10653.333 | 10653.333 | 0% | 0.116 | 0.000342 | 0 | 0 |  | 0 | 0 | 0 | yes | no | no | 1 | 100 | 90 | 38 | 0.103 | 0.000342 |  | 2018-06-14 |  | YES | NO | NO | YES |  | 10 653,33 | OK | #N/A | #N/A | 1624.9
2422 | 1090154 | 1086259* | UPONOR SMATRIX WAVE ТЕРМОСТАТ СТАНДАРТНЫЙ T-165 '1И | B | Ограниченно доступен в пределах складских остатков | Uponor | 1086259 | [9 empty] | Controls | ШТ | 9991 | 9991 | 9991 | 9991 | 0% | 9991 | 8325.833 | 8325.833 | 0% | 0.108 | 0.000342 | 0 | 0 |  | 0 | 0 | 0 | yes | no | no | 1 | 100 | 90 | 38 | 0.096 | 0.000342 |  | 2018-06-14 |  | YES | NO | NO | YES |  | 8 325,83 | OK | #N/A | #N/A | 1128.94
2423 | 1090155 | 1086260* | UPONOR SMATRIX WAVE ТЕРМОСТАТ PUBLIC T-163 '1Ф | A | Ограниченно доступен в пределах складских остатков | Uponor | 1086260 | [9 empty] | Controls | ШТ | 11153 | 11153 | 11153 | 11153 | 0% | 11153 | 9294.167 | 9294.167 | 0% | 0.096 | 0.000342 | 0 | 0 |  | 0 | 0 | 0 | yes | no | no | 1 | 100 | 90 | 38 | 0.08 | 0.000342 |  | 2018-06-14 |  | YES | NO | NO | YES |  | 9 294,17 | OK | #N/A | #N/A | 1246.56
2424 | 1087213 |  | UPONOR SMATRIX WAVE РАДИАТОРНАЯ ТЕРМОСТАТИЧЕСКАЯ ГОЛОВКА T-162 '1У | E |  | Uponor | [10 empty] | Controls | ШТ | 21494 | 21494 | 21494 | 21494 | 0% | 21494 | 17911.667 | 17911.667 | 0% | 0.179 | 0.00035 | 0 | 0 |  | 0 | 0 | 0 | yes | no | no | 1 | 173 | 97 | 65 | 0.292 | 0.001091 |  | 2018-06-14 |  | NO | NO | NO | YES |  | 0 | NO | #N/A | #N/A | 3093.207
2425 | 1087818 |  | UPONOR SMATRIX WAVE ДАТЧИК ТЕМПЕРАТУРЫ+RH STYLE T-161 '1У | E | Ограниченно доступен в пределах складских остатков | Uponor | [10 empty] | Controls | ШТ | 11634 | 11634 | 11634 | 11634 | 0% | 11634 | 9695 | 9695 | 0% | 0.027 | 0.000342 | 0 | 0 |  | 0 | 0 | 0 | yes | no | no | 1 | 100 | 90 | 38 | 0.056 | 0.000342 |  | 2018-06-14 |  | YES | NO | NO | YES |  | 9 695,00 | OK | #N/A | #N/A | 1803.31
2426 | 1086262 | 1071657 | UPONOR SMATRIX WAVE PLUS ТЕРМОСТАТ ЦИФРОВОЙ+RH T-167 '1Щ | O | Выведен из ассортимента и заменён на новый аналог | Uponor | 1071657 |  |  |  | #N/A |  |  | #N/A | 1087819* |  | Controls | ШТ | 9885 | 9885 | 9885 | 9885 | 0% | 9885 | 8237.5 | 8237.5 | 0% | 0.149 | 0.036 | 0 | 0 |  | 0 | 0 | 0 | no | no | no | 1 | 400 | 300 | 300 | 0.149 | 0.036 |  | 2015-12-01 |  | NO | NO | NO | YES |  | 0 | NO | #N/A | #N/A | 928.1453
2427 | 1086260 | 1045572 | UPONOR SMATRIX WAVE ТЕРМОСТАТ PUBLIC T-163 '1С | C | Выведен из ассортимента и заменён на новый аналог | Uponor | 1045572 |  |  |  | #N/A |  |  | #N/A | 1090155* |  | Controls | ШТ | 9585 | 9585 | 9585 | 9585 | 0% | 9585 | 7987.5 | 7987.5 | 0% | 0.125 | 0.036 | 0 | 0 |  | 0 | 0 | 0 | no | no | no | 1 | 400 | 300 | 300 | 0.125 | 0.036 |  | 2015-12-01 |  | NO | NO | NO | YES |  | 0 | NO | #N/A | #N/A | 1222.2566
2428 | 1093017 | 1071690* | UPONOR SMATRIX BASE КОНТРОЛЛЕР PULSE X-245 BUS 6-КАНАЛЬНЫЙ '1Ф | A |  | Uponor | 1071690 | [9 empty] | Controls | ШТ | 32363 | 66999 | 66999 | 66999 | 0% | 66999 | 55832.5 | 55832.5 | 0% | 1.474 | 0.004712 | 7 | 4 | 4 | 4 | 7 | 0 | yes | no | no | 1 | 380 | 155 | 80 | 1.474 | 0.004712 | 7 | 2019-11-15 |  | YES | NO | NO | YES |  | 55 832,50 | OK | #N/A | #N/A | 17286
2429 | 1093134 | 1071686 | UPONOR SMATRIX BASE ДОПОЛНИТЕЛЬНЫЙ МОДУЛЬ PULSE M-242 BUS 6-КАНАЛЬНЫЙ '1И | B |  | Uponor | 1071686 | [9 empty] | Controls | ШТ | 10689 | 21897 | 21897 | 21897 | 0% | 21897 | 18247.5 | 18247.5 | 0% | 0.3 | 0.001663 | 0 | 0 |  | 0 | 0 | 0 | yes | no | no | 1 | 190 | 125 | 70 | 0.3 | 0.001663 |  | 2019-11-15 |  | YES | NO | NO | YES |  | 18 247,50 | OK | #N/A | #N/A | 6351.4405
2430 | 1093135 | 1071651 | UPONOR SMATRIX BASE МОДУЛЬ-ЗВЕЗДА PULSE M-243 BUS 6-КАНАЛЬНЫЙ '1В | D |  | Uponor | 1071651 | [9 empty] | Controls | ШТ | 9523 | 17503 | 17503 | 17503 | 0% | 17503 | 14585.833 | 14585.833 | 0% | 0.275 | 0.001663 | 1 | 1 | 3 | 3 | 1 | 0 | yes | no | no | 1 | 190 | 125 | 70 | 0.275 | 0.001663 | 3 | 2019-11-15 |  | YES | NO | NO | YES |  | 14 585,83 | OK | #N/A | #N/A | 4515.67
2431 | 1071690 | 1000531 | UPONOR SMATRIX BASE КОНТРОЛЛЕР X-145 BUS 6-КАНАЛЬНЫЙ '1Щ | O | Выведен из ассортимента и заменён на новый аналог | Uponor | 1000531 |  |  |  | #N/A |  |  | #N/A | 1093017* |  | Controls | ШТ | 27812 | 27812 | 27812 | 27812 | 0% | 27812 | 23176.667 | 23176.667 | 0% | 1.402 | 0.002033 | 0 | 0 |  | 0 | 0 | 0 | no | no | no | 1 | 378 | 153 | 80 | 2.398 | 0.004627 |  | 2015-12-01 |  | YES | NO | NO | YES |  | 0 | NO | #N/A | #N/A | 4237.79
2432 | 1071686 |  | UPONOR SMATRIX BASE ДОПОЛНИТЕЛЬНЫЙ МОДУЛЬ M-140 BUS 6-КАНАЛЬНЫЙ '1C | C |  | Uponor | [10 empty] | Controls | ШТ | 10689 | 21897 | 21897 | 21897 | 0% | 21897 | 18247.5 | 18247.5 | 0% | 0.428 | 0.00088 | 0 | 0 |  | 0 | 0 | 0 | yes | no | no | 1 | 190 | 125 | 65 | 0.335 | 0.001544 |  | 2015-12-01 |  | YES | NO | NO | YES |  | 18 247,50 | OK | #N/A | #N/A | 6351.4405
2433 | 1071651 |  | UPONOR SMATRIX BASE МОДУЛЬ-ЗВЕЗДА M-141 BUS 6-КАНАЛЬНЫЙ '1А | F |  | Uponor | [10 empty] | Controls | ШТ | 9523 | 9523 | 9523 | 9523 | 0% | 9523 | 7935.833 | 7935.833 | 0% | 0.272 | 0.00175 | 0 | 0 |  | 0 | 0 | 0 | yes | no | no | 1 | 200 | 125 | 70 | 0.319 | 0.00175 |  | 2015-12-01 |  | YES | NO | NO | YES |  | 7 935,83 | OK | #N/A | #N/A | 5284.4968
2434 | 1087163 |  | UPONOR SMATRIX BASE PRO КОМПЛЕКТ УПРАВЛЕНИЯ X-147 + I-147 BUS '1Ф | A |  | Uponor |  |  |  |  | #N/A |  |  | #N/A | 1087162+1087161 |  | Controls | КОМП. | 92129 | 92129 | 92129 | 92129 | 0% | 92129 | 76774.167 | 76774.167 | 0% | 3.08 | 0.006634 | 0 | 0 |  | 0 | 0 | 0 | yes | no | no | 1 | 362 | 238 | 77 | 3.193 | 0.006634 |  | 2017-02-20 |  | YES | NO | NO | YES |  | 76 774,17 | OK | #N/A | #N/A | 13115.3485
2435 | 1087162 |  | UPONOR SMATRIX BASE PRO КОНТРОЛЛЕР X-147 BUS 6-КАНАЛЬНЫЙ '1Ф | A | Ограниченно доступен в пределах складских остатков | Uponor | [10 empty] | Controls | ШТ | 47183 | 95794 | 95794 | 95794 | 0% | 95794 | 79828.333 | 79828.333 | 0% | 1.474 | 0.002033 | 0 | 0 |  | 0 | 0 | 0 | yes | no | no | 1 | 382 | 152 | 77 | 2.72 | 0.004471 |  | 2017-02-20 |  | YES | YES | NO | YES |  | 79 828,33 | OK | #N/A | #N/A | 27872.01
2436 | 1087161 |  | UPONOR SPI SMATRIX BASE PRO ПАНЕЛЬ УПРАВЛЕНИЯ I-147 BUS '1И | B |  | Uponor | [10 empty] | Controls | ШТ | 45775 | 45775 | 45775 | 45775 | 0% | 45775 | 38145.833 | 38145.833 | 0% | 0.5 | 0.0007 | 0 | 0 |  | 0 | 0 | 0 | yes | no | no | 1 | 232 | 154 | 77 | 0.538 | 0.002751 |  | 2017-02-20 |  | YES | NO | NO | YES |  | 38 145,83 | OK | #N/A | #N/A | 37100.8501
2437 | 1120013 |  | UPONOR SMATRIX BASE PRO КОНТРОЛЛЕР X-148 MODBUS RTU '1У | E |  | Uponor | [10 empty] | Controls | ШТ | 62592 | 62592 | 62592 | 62592 | 0% | 62592 | 52160 | 52160 | 0% | 1.474 | 0.004712 | 0 | 0 |  | 0 | 0 | 0 | yes | no | no | 1 | 380 | 155 | 80 | 1.474 | 0.004712 |  |  |  | YES | NO | NO | YES |  | 52 160,00 | OK | #N/A | #N/A | 6452.85
2438 | 1087164 |  | UPONOR SMATRIX BASE PRO ШЛЮЗ KNX R-147 '1И | B | Ограниченно доступен в пределах складских остатков | Uponor | [10 empty] | Controls | ШТ | 63638 | 63638 | 63638 | 63638 | 0% | 63638 | 53031.667 | 53031.667 | 0% | 0.088 | 0.000336 | 0 | 0 |  | 0 | 0 | 0 | yes | no | no | 1 | 165 | 245 | 40 | 0.088 | 0.001617 |  | 2017-02-20 |  | YES | NO | NO | YES |  | 53 031,67 | OK | #N/A | #N/A | 30034.0216
2439 | 1086978 | 1071681 | UPONOR SMATRIX BASE ТАЙМЕР I-143 BUS '1С | C | Выведен из ассортимента | Uponor | 1071681 | [9 empty] | Controls | ШТ | 10585 | 10585 | 10585 | 10585 | 0% | 10585 | 8820.833 | 8820.833 | 0% | 0.094 | 0.00034 | 0 | 0 |  | 0 | 0 | 0 | no | no | no | 1 | 100 | 90 | 38 | 0.1 | 0.000342 |  | 2016-05-31 |  | NO | NO | NO | YES |  | 0 | NO | #N/A | #N/A | 5556.8129
2440 | 1087813 |  | UPONOR SMATRIX BASE ТЕРМОСТАТ ЦИФРОВОЙ+RH STYLE T-149 BUS '1Ф | A |  | Uponor | [10 empty] | Controls | ШТ | 14807 | 28461 | 28461 | 28461 | 0% | 28461 | 23717.5 | 23717.5 | 0% | 0.057 | 0.000342 | 1 | 1 | 8 | 9 | 1 | 0 | yes | no | no | 1 | 100 | 90 | 38 | 0.07 | 0.000342 | 33 | 2017-04-13 |  | YES | NO | NO | YES |  | 23 717,50 | OK | #N/A | #N/A | 5615.36
2441 | 1087814 |  | UPONOR SMATRIX BASE ТЕРМОСТАТ ЦИФРОВОЙ+RH STYLE T-149 BUS ЧЁРНЫЙ '1И | B |  | Uponor | [10 empty] | Controls | ШТ | 16890 | 31366 | 31366 | 31366 | 0% | 31366 | 26138.333 | 26138.333 | 0% | 0.057 | 0.000342 | 4 | 4 | 4 | 4 | 4 | 0 | yes | no | no | 1 | 100 | 90 | 38 | 0.07 | 0.000342 | 4 | 2017-04-13 |  | YES | NO | NO | YES |  | 26 138,33 | OK | #N/A | #N/A | 8106
2442 | 1086977 | 1071678 | UPONOR SMATRIX BASE ТЕРМОСТАТ ПРОГРАММИРУЕМЫЙ+ RH T-148 BUS '1В | B |  | Uponor | 1071678 | [9 empty] | Controls | ШТ | 12317 | 12317 | 12317 | 12317 | 0% | 12317 | 10264.167 | 10264.167 | 0% | 0.096 | 0.00034 | 0 | 0 |  | 0 | 0 | 0 | yes | no | no | 1 | 100 | 90 | 38 | 0.1 | 0.000342 |  | 2016-05-31 |  | YES | NO | NO | YES |  | 10 264,17 | OK | #N/A | #N/A | 6392.7344
2443 | 1087166 |  | UPONOR SMATRIX BASE PRO ТЕРМОСТАТ ЦИФРОВОЙ+RH T-147 BUS '1В | D | Выведен из ассортимента и заменён на новый аналог | Uponor |  |  |  |  | #N/A |  |  | #N/A | 1087813 |  | Controls | ШТ | 10161 | 10161 | 10161 | 10161 | 0% | 10161 | 8467.5 | 8467.5 | 0% | 0.157 | 0.00017 | 0 | 0 |  | 0 | 0 | 0 | no | no | no | 1 | 102 | 88 | 38 | 0.157 | 0.000341 |  | 2017-02-20 |  | NO | NO | NO | YES |  | 0 | NO | #N/A | #N/A | 1513.6191
2444 | 1086976 | 1071664 | UPONOR SMATRIX BASE ТЕРМОСТАТ ЦИФРОВОЙ T-146 BUS '1Ф | A |  | Uponor | 1071664 | [9 empty] | Controls | ШТ | 9991 | 17445 | 17445 | 17445 | 0% | 17445 | 14537.5 | 14537.5 | 0% | 0.094 | 0.00034 | 6 | 9 | 9 | 9 | 6 | 0 | yes | no | no | 1 | 100 | 90 | 38 | 0.1 | 0.000342 | 10 | 2016-05-31 |  | YES | NO | NO | YES |  | 14 537,50 | OK | #N/A | #N/A | 4824.86
2445 | 1086975 | 1071682 | UPONOR SMATRIX BASE ТЕРМОСТАТ СТАНДАРТНЫЙ T-145 BUS '1Ф | A |  | Uponor | 1071682 | [9 empty] | Controls | ШТ | 6263 | 11763 | 11763 | 11763 | 0% | 11763 | 9802.5 | 9802.5 | 0% | 0.086 | 0.00034 | 0 | 0 |  | 0 | 0 | 0 | yes | no | no | 1 | 100 | 90 | 38 | 0.1 | 0.000342 |  | 2016-05-31 |  | YES | NO | NO | YES |  | 9 802,50 | OK | #N/A | #N/A | 3405.0685
2446 | 1086973 | 1071669 | UPONOR SMATRIX BASE ТЕРМОСТАТ ВСТРАИВАЕМЫЙ T-144 BUS '1С | C |  | Uponor | 1071669 | [9 empty] | Controls | ШТ | 6962 | 12155 | 12155 | 12155 | 0% | 12155 | 10129.167 | 10129.167 | 0% | 0.067 | 0.00017 | 10 | 10 | 10 | 10 | 10 | 0 | yes | yes | yes | 1 | 100 | 90 | 48 | 0.093 | 0.000432 | 10 | 2016-05-31 |  | YES | NO | NO | YES |  | 10 129,17 | OK | 12155 | OK | 3135.67
2447 | 1086972 | 1071694 | UPONOR SMATRIX BASE ТЕРМОСТАТ PUBLIC T-143 BUS '1У | B |  | Uponor | 1071694 | [9 empty] | Controls | ШТ | 6962 | 6962 | 6962 | 6962 | 0% | 6962 | 5801.667 | 5801.667 | 0% | 0.074 | 0.00034 | 0 | 0 |  | 0 | 0 | 0 | yes | no | no | 1 | 100 | 90 | 38 | 0.1 | 0.000342 |  | 2016-05-31 |  | YES | NO | NO | YES |  | 5 801,67 | OK | #N/A | #N/A | 3613.7699
2448 | 1087812 |  | UPONOR SMATRIX BASE PRO ДАТЧИК ТЕМПЕРАТУРЫ+RH STYLE T-141 BUS '1С | C |  | Uponor | [10 empty] | Controls | ШТ | 8552 | 8552 | 8552 | 8552 | 0% | 8552 | 7126.667 | 7126.667 | 0% | 0.022 | 0.000342 | 0 | 0 |  | 0 | 0 | 0 | yes | no | no | 1 | 100 | 90 | 38 | 0.073 | 0.000342 |  | 2017-04-13 |  | NO | NO | NO | YES |  | 0 | NO | #N/A | #N/A | 4754.373
2449 | 1122237 |  | UPONOR SMATRIX BASE РАМКА ДЛЯ ДАТЧИКА T-141 '1С | C |  | Uponor | [10 empty] | Controls | ШТ | 640 | 640 | 640 | 640 | 0% | 640 | 533.333 | 533.333 | 0% |  |  | 0 | 0 |  | 0 | 0 | 0 | yes | no | no | 1 | 82.5 | 12 | 82.5 | 0.009 | 9.11e-06 |  | 2021-12-09 |  | NO | NO | NO | YES |  | 0 | NO | #N/A | #N/A | 281.2446
2450 | 1045570 |  | UPONOR SMATRIX SMS-МОДУЛЬ R-56 CE/N/S 230В '1В | D | Выведен из ассортимента | Uponor | [8 empty] | 1086266 |  | Controls | ШТ | 89330 | 89330 | 89330 | 89330 | 0% | 89330 | 74441.667 | 74441.667 | 0% | 0.47 | 0.002072 | 0 | 0 |  | 0 | 0 | 0 | 36: no; 37: no; 38: no; 39: 1; 49: NO; 50: NO; 51: NO; 52: YES; 54: 0 | NO | #N/A | #N/A | 896.7305
2451 | 1071670 | 1000515 | UPONOR SMATRIX BASE BUS-КАБЕЛЬ A-145 50M '1Ф | A |  | Uponor | 1000515 | [9 empty] | Controls | ШТ | 17674 | 17674 | 17674 | 17674 | 0% | 17674 | 14728.333 | 14728.333 | 0% | 1.998 | 0.00614 | 0 | 0 |  | 0 | 0 | 0 | yes | no | no | 1 | 395 | 295 | 305 | 2.1 | 0.03554 |  | 2015-12-01 |  | YES | NO | NO | YES |  | 14 728,33 | OK | #N/A | #N/A | 15523.1395
2452 | 1071677 |  | UPONOR SPI SMATRIX ТРАНСФОРМАТОР A-1XX '1С | C |  | Uponor | [10 empty] | Controls | ШТ | 11384 | 11384 | 11384 | 11384 | 0% | 11384 | 9486.667 | 9486.667 | 0% | 1.148 | 0.001601 | 0 | 0 |  | 0 | 0 | 0 | yes | no | no | 1 | 194 | 125 | 66 | 1.047 | 0.001601 |  | 2015-12-01 |  | YES | NO | NO | YES |  | 9 486,67 | OK | #N/A | #N/A | 11074.5642
2453 | 1087821 |  | UPONOR SMATRIX BASE РАМКА ДЛЯ ТЕРМОСТАТА STYLE T-149 A-14X '1У | E | Ограниченно доступен в пределах складских остатков | Uponor | [10 empty] | Controls | ШТ | 794 | 794 | 794 | 794 | 0% | 794 | 661.667 | 661.667 | 0% | 0.023 | 0.000342 | 0 | 0 |  | 0 | 0 | 0 | yes | no | no | 1 | 100 | 90 | 38 | 0.05 | 0.000342 |  | 2017-04-13 |  | YES | YES | NO | YES |  | 661,67 | OK | #N/A | #N/A | 635.0325
2454 | 1087822 |  | UPONOR SMATRIX BASE РАМКА ДЛЯ ТЕРМОСТАТА STYLE T-149 A-14X ЧЁРНАЯ '1У | E | Ограниченно доступен в пределах складских остатков | Uponor | [10 empty] | Controls | ШТ | 794 | 794 | 794 | 794 | 0% | 794 | 661.667 | 661.667 | 0% | 0.023 | 0.000342 | 2 | 2 | 2 | 2 | 2 | 0 | yes | yes | yes | 1 | 100 | 90 | 38 | 0.05 | 0.000342 | 2 | 2017-04-13 |  | YES | YES | NO | YES |  | 661,67 | OK | 794 | OK | 182.48
2455 | 1086986 | 1071675 | UPONOR SMATRIX КРЕПЁЖНАЯ ПЛАНКА T-X A-1XX '1В | B | Ограниченно доступен в пределах складских остатков | Uponor | 1071675 | [9 empty] | Controls | ШТ | 536 | 536 | 536 | 536 | 0% | 536 | 446.667 | 446.667 | 0% | 0.019 | 0.000144 | 35 | 35 | 35 | 35 | 35 | 0 | yes | yes | yes | 1 | 100 | 90 | 38 | 0.02 | 0.000342 | 35 | 2016-05-31 |  | YES | YES | NO | YES |  | 446,67 | OK | 536 | OK | 59.28
2456 | 1071665 |  | UPONOR SMATRIX КРЕПЁЖНАЯ ПЛАНКА T-X A-1XX СЕРАЯ '1Щ | O | Выведен из ассортимента | Uponor | [10 empty] | Controls | ШТ | 460.22 | 460.22 | 460.22 | 460.22 | 0% | 460.22 | 383.517 | 383.517 | 0% | 0.02 | 0.000166 | 0 | 0 |  | 0 | 0 | 0 | no | no | no | 1 | 91 | 91 | 20 | 0.02 | 0.000166 |  | 2015-12-01 |  | NO | NO | NO | YES |  | 0 | NO | #N/A | #N/A | 71.5201
2457 | 1071684 | 1000538 | UPONOR SMATRIX ДАТЧИК ТЕМПЕРАТУРЫ ПОЛА/ВЫНОСНОЙ S-1XX '1И | B |  | Uponor | 1000538 | [9 empty] | Controls | ШТ | 1374 | 2355 | 2355 | 2355 | 0% | 2355 | 1962.5 | 1962.5 | 0% | 0.065 | 9e-05 | 0 | 0 |  | 0 | 0 | 0 | yes | no | no | 1 | 60 | 60 | 25 | 0.059 | 9e-05 | 3 | 2015-12-01 |  | YES | NO | NO | YES |  | 1 962,50 | OK | #N/A | #N/A | 684.68
2458 | 1071669 | 1048010 | UPONOR SMATRIX BASE ТЕРМОСТАТ ВСТРАИВАЕМЫЙ T-144 BUS '1Щ | O | Выведен из ассортимента и заменён на новый аналог | Uponor | 1048010 |  |  |  | #N/A |  |  | #N/A | 1086973 |  | Controls | ШТ | 5983 | 5983 | 5983 | 5983 | 0% | 5983 | 4985.833 | 4985.833 | 0% | 0.067 | 0.000432 | 0 | 0 |  | 0 | 0 | 0 | no | no | no | 1 | 90 | 100 | 48 | 0.067 | 0.000432 |  | 2015-12-01 |  | NO | NO | NO | YES |  | 0 | NO | #N/A | #N/A | 411.3892
2459 | 1071681 | 1048013 | UPONOR SMATRIX BASE ТАЙМЕР I-143 BUS '1Щ | O | Выведен из ассортимента и заменён на новый аналог | Uponor | 1048013 |  |  |  | #N/A |  |  | #N/A | 1086978 |  | Controls | ШТ | 10585 | 10585 | 10585 | 10585 | 0% | 10585 | 8820.833 | 8820.833 | 0% | 0.097 | 0.000371 | 0 | 0 |  | 0 | 0 | 0 | 36: no; 37: no; 38: no; 39: 1; 47: 2015-12-01; 49: NO; 50: NO; 51: NO; 52: YES; 54: 0 | NO | #N/A | #N/A | 1209.0739
2460 | 1083576 | 1000516 | UPONOR SMATRIX РЕЛЕ ОТОПЛЕНИЕ/ОХЛАЖДЕНИЕ M-1XX 24В '1В | D | Выведен из ассортимента | Uponor | 1000516 | [9 empty] | Controls | ШТ | 6962 | 6962 | 6962 | 6962 | 0% | 6962 | 5801.667 | 5801.667 | 0% | 0.041 | 0.000123 | 1 | 1 | 1 | 1 | 1 | 0 | yes | no | no | 1 | [5 empty] | 1 | 2015-12-01 |  | YES | NO | NO | YES |  | 5 801,67 | OK | #N/A | #N/A | 693.93
2461 | 1083577 | 1000517 | UPONOR SMATRIX РЕЛЕ ОТОПЛЕНИЕ/ОХЛАЖДЕНИЕ M-1XX 230В '1В | D | Выведен из ассортимента | Uponor | 1000517 | [9 empty] | Controls | ШТ | 18139 | 18139 | 18139 | 18139 | 0% | 18139 | 15115.833 | 15115.833 | 0% | 0.184 | 0.001626 | 2 | 2 | 2 | 2 | 2 | 0 | yes | no | no | 1 | [5 empty] | 2 | 2015-12-01 |  | YES | NO | NO | YES |  | 15 115,83 | OK | #N/A | #N/A | 1796.94
2462 | 1063382 |  | UPONOR RADIO 24V U@HOME МОДУЛЬ M-76 '1Щ | O | Выведен из ассортимента | Uponor | [10 empty] | Controls | ШТ | 64232 | 64232 | 64232 | 64232 | 0% | 64232 | 53526.667 | 53526.667 | 0% | 0.33 | 0.00057 | 0 | 0 |  | 0 | 0 | 0 | 36: no; 37: no; 38: no; 39: 1; 47: 2015-12-01; 49: NO; 50: NO; 51: NO; 52: YES; 54: 0 | NO | #N/A | #N/A | 12074.1286
2463 | 1000503 |  | UPONOR RADIO 24V КРЕПЁЖНАЯ ПЛАНКА БЕЛАЯ ДЛЯ ТЕРМОСТАТА T-75 '1Щ | O | Выведен из ассортимента | Uponor | [10 empty] | Controls | ШТ | 952 | 952 | 952 | 952 | 0% | 952 | 793.333 | 793.333 | 0% | 0.016 | 5.4e-05 | 96 | 96 | 96 | 96 | 96 | 0 | 36: yes; 37: no; 38: no; 39: 1; 46: 101; 49: YES; 50: YES; 51: NO; 52: YES; 54: 793,33 | OK | #N/A | #N/A | 64.32
2464 | 1046115 |  | UPONOR RADIO 24V КРЕПЁЖНАЯ ПЛАНКА ТЁМНО-СЕРАЯ ДЛЯ ТЕРМОСТАТА T-75 '1Щ | O | Выведен из ассортимента | Uponor | [10 empty] | Controls | ШТ | 744 | 744 | 744 | 744 | 0% | 744 | 620 | 620 | 0% | 0.019 | 3e-05 | 0 | 0 |  | 0 | 0 | 0 | 36: no; 37: no; 38: no; 39: 1; 49: NO; 50: NO; 51: NO; 52: YES; 54: 0 | NO | #N/A | #N/A | 123.2678
2465 | 1045572 |  | UPONOR RADIO 24V ТЕРМОСТАТ PUBLIC T-54 '1Щ | O | Выведен из ассортимента | Uponor | [8 empty] | 1086260 |  | Controls | ШТ | 12892 | 12892 | 12892 | 12892 | 0% | 12892 | 10743.333 | 10743.333 | 0% | 0.079 | 0.000401 | 1 | 1 | 1 | 1 | 1 | 0 | 36: no; 37: no; 38: no; 39: 1; 46: 1; 49: YES; 50: NO; 51: NO; 52: YES; 54: 0 | NO | #N/A | #N/A | 1443.48
2466 | 1000518 |  | UPONOR RADIO 24V УСИЛИТЕЛЬ РАДИОСИГНАЛА 230В '1В | D | Выведен из ассортимента | Uponor | [10 empty] | Controls | КОМП. | 31035 | 31035 | 31035 | 31035 | 0% | 31035 | 25862.5 | 25862.5 | 0% | 0.2 | 0.00187 | 1 | 1 | 1 | 1 | 1 | 0 | 36: yes; 37: no; 38: no; 39: 1; 46: 1; 49: YES; 50: NO; 51: NO; 52: YES; 54: 25 862,50 | OK | #N/A | #N/A | 3269.96
2467 | 1013008 | 1087778 | UPONOR VARIO S ИСПОЛНИТЕЛЬНЫЙ МЕХАНИЗМ 24В НЗ, M30X1,5ВР '1Ф | A | Ограниченно доступен в пределах складских остатков | Uponor | 1087778 | [9 empty] | Controls | ШТ | 3712 | 5510 | 5510 | 5510 | 0% | 5510 | 4591.667 | 4591.667 | 0% | 0.11 | 0.0001875 | 0 | 1 | 5 | 18 | 1 | 0 | yes | no | no | 1 | 75 | 50 | 50 | 0.11 | 0.000188 | 223 |  |  | YES | YES | NO | YES |  | 4 591,67 | OK | #N/A | #N/A | 1445.87
2468 | 1000138 | 1090262 | UPONOR VARIO PLUS ИСПОЛНИТЕЛЬНЫЙ МЕХАНИЗМ 24В НЗ 30X1,5НР '1Ф | A | Ограниченно доступен в пределах складских остатков | Uponor | 1090262 | [9 empty] | Controls | ШТ | 3712 | 5648 | 5648 | 5648 | 0% | 5648 | 4706.667 | 4706.667 | 0% | 0.11 | 0.0001875 | 0 | 0 |  | 0 | 0 | 0 | yes | no | no | 1 | 75 | 50 | 50 | 0.11 | 0.000188 | 15 |  |  | YES | NO | NO | YES |  | 4 706,67 | OK | #N/A | #N/A | 1638.3614
2469 | 1090262 |  | UPONOR VARIO PLUS ИСПОЛНИТЕЛЬНЫЙ МЕХАНИЗМ PRO 24В НЗ 30X1,5НР '1В | D | Выведен из ассортимента и заменён на новый аналог | Uponor |  |  |  |  | #N/A |  |  | #N/A | 1000138 |  | Controls | ШТ | 4289 | 4289 | 4289 | 4289 | 0% | 4289 | 3574.167 | 3574.167 | 0% | 0.114 | 0.000329 | 0 | 0 |  | 0 | 0 | 0 | no | no | no | 1 | 74 | 50 | 89 | 0.114 | 0.000329 |  | 2017-12-27 |  | YES | NO | NO | YES |  | 0 | NO | #N/A | #N/A | 1638.3614
2470 | 1087778 |  | UPONOR VARIO S ИСПОЛНИТЕЛЬНЫЙ МЕХАНИЗМ НЗ, M30X1,5ВР 24В '1В | D | Выведен из ассортимента и заменён на новый аналог | Uponor |  |  |  |  | #N/A |  |  | #N/A | 1013008 |  | Controls | ШТ | 4289 | 4289 | 4289 | 4289 | 0% | 4289 | 3574.167 | 3574.167 | 0% | 0.14 | 0.00011 | 0 | 0 |  | 0 | 0 | 0 | no | no | no | 1 | 75 | 50 | 49 | 0.14 | 0.000184 |  | 2016-09-02 |  | NO | NO | NO | YES |  | 0 | NO | #N/A | #N/A | 1598.1836
2471 | 1083575 |  | UPONOR SMATRIX ИСПОЛНИТЕЛЬНЫЙ МЕХАНИЗМ RETROFIT КОМПЛЕКТ НЗ, A-XXX 24В '1Ф | A |  | Uponor | [10 empty] | Controls | ШТ | 5349 | 5349 | 5349 | 5349 | 0% | 5349 | 4457.5 | 4457.5 | 0% | 0.13 | 0.000338 | 0 | 0 |  | 0 | 0 | 0 | yes | no | no | 1 | 90 | 75 | 50 | 0.13 | 0.000338 |  |  |  | YES | NO | NO | YES |  | 4 457,50 | OK | #N/A | #N/A | 3244.3574
2472 | 1071693 | 1047844 | UPONOR SMATRIX MOVE КОНТРОЛЛЕР H X-157 ПРОВОДНОЙ '1И | B | Ограниченно доступен в пределах складских остатков | Uponor | 1047844 | [9 empty] | Controls | КОМП. | 39559 | 39559 | 39559 | 39559 | 0% | 39559 | 32965.833 | 32965.833 | 0% | 1.438 | 0.004774 | 0 | 0 |  | 0 | 0 | 0 | yes | no | no | 1 | 385 | 155 | 80 | 0.511 | 0.004774 |  | 2015-12-01 |  | YES | NO | NO | YES |  | 32 965,83 | OK | #N/A | #N/A | 21200.4858
2473 | 1090165 | 1086269* | UPONOR SPI SMATRIX MOVE АНТЕННА A-155 RADIO '1С | C |  | Uponor | 1086269 | [9 empty] | Controls | ШТ | 10058 | 10058 | 10058 | 10058 | 0% | 10058 | 8381.667 | 8381.667 | 0% | 0.117 | 0.00018 | 0 | 0 |  | 0 | 0 | 0 | yes | no | no | 1 | 225 | 40 | 20 | 0.117 | 0.00018 |  | 2018-06-14 |  | NO | NO | NO | YES |  | 0 | NO | #N/A | #N/A | 1441.6218
2474 | 1119812 | 1084560 | UPONOR FLUVIA MOVE PLUS ЭЛЕКТРОПРИВОД 230В '1С | C |  | Uponor | 1084560 | [9 empty] | Controls | ШТ | 35840 | 35840 | 35840 | 35840 | 0% | 35840 | 29866.667 | 29866.667 | 0% | 0.49 | 0.0014899 | 0 | 0 |  | 0 | 0 | 0 | yes | no | no | 1 | 118 | 118 | 107 |  |  |  | 2021-08-16 |  | NO | NO | NO | YES |  | 0 | NO | #N/A | #N/A | 45773.6747
2475 | 1084560 | 1002357 | UPONOR SPI FLUVIA MOVE PLUS ЭЛЕКТРОПРИВОД 230В '1С | C | Ограниченно доступен в пределах складских остатков | Uponor | 1002357 |  |  |  | #N/A |  |  | #N/A | 1119812 |  | Controls | ШТ | 34625 | 34625 | 34625 | 34625 | 0% | 34625 | 28854.167 | 28854.167 | 0% | 0.49 | 0.001389 | 8 | 8 | 8 | 10 | 8 | 0 | yes | yes | yes | 1 | 115 | 115 | 105 | 0.49 | 0.001389 | 10 | 2016-05-31 |  | YES | YES | NO | YES |  | 28 854,17 | OK | 34625 | OK | 4909.7318
2476 | 1071661 | 1047847 | UPONOR SMATRIX MOVE ДАТЧИК ТЕМПЕРАТУРЫ ПОДАЧИ/ОБРАТКИ S-152 '1С | C | Ограниченно доступен в пределах складских остатков | Uponor | 1047847 | [9 empty] | Controls | ШТ | 1676 | 1676 | 1676 | 1676 | 0% | 1676 | 1396.667 | 1396.667 | 0% | 0.065 | 0.00014 | 16 | 16 | 11 | 11 | 16 | 0 | yes | yes | yes | 1 | 80 | 80 | 25 | 0.047 | 0.00016 | 11 | 2015-12-01 |  | YES | YES | NO | YES |  | 1 396,67 | OK | 1676 | OK | 211.25
2477 | 1071671 | 1047848 | UPONOR SMATRIX ДАТЧИК НАРУЖНОЙ ТЕМПЕРАТУРЫ S-1XX '1А | F | Ограниченно доступен в пределах складских остатков | Uponor | 1047848 | [9 empty] | Controls | ШТ | 5800 | 5800 | 5800 | 5800 | 0% | 5800 | 4833.333 | 4833.333 | 0% | 0.063 | 0.000252 | 0 | 0 |  | 0 | 0 | 0 | yes | no | no | 1 | 105 | 60 | 40 | 0.071 | 0.000252 |  | 2015-12-01 |  | YES | NO | NO | YES |  | 4 833,33 | OK | #N/A | #N/A | 3164.0018
2478 | 1087155 |  | UPONOR SMATRIX MOVE PRO КОНТРОЛЛЕР X-159 '1А | F |  | Uponor |  |  |  |  | 1136980 |  |  | 1136980 | 1136980* |  | Controls | ШТ | 173938 | 173938 | 173938 | 173938 | 0% | 173938 | 144948.333 | 144948.333 | 0% | 1.2 | 0.00178 | 0 | 0 |  | 0 | 0 | 0 | yes | no | no | 1 | 245 | 165 | 107 | 1.2 | 0.004325 |  | 2017-02-20 |  | YES | NO | NO | YES |  | 144 948,33 | OK | #N/A | #N/A | 86248.344
2479 | 1087158 |  | UPONOR SMATRIX MOVE PRO КОМПЛЕКТ ДЛЯ СНЕГОТАЯНИЯ S-152 + S-158 '1А | F |  | Uponor | [10 empty] | Controls | КОМП. | 159176 | 159176 | 159176 | 159176 | 0% | 159176 | 132646.667 | 132646.667 | 0% | 6.7 | 0.017078 | 0 | 0 |  | 0 | 0 | 0 | yes | no | no | 1 | 275 | 270 | 230 | 6.7 | 0.017078 | 0 | 2017-02-20 |  | YES | NO | NO | YES |  | 132 646,67 | OK | #N/A | #N/A | 132022.0187
2480 | 1087156 |  | UPONOR SPI SMATRIX MOVE PRO ДАТЧИК СНЕГА И ЛЬДА S-158 '1С | C |  | Uponor | [10 empty] | Controls | ШТ | 78231 | 78231 | 78231 | 78231 | 0% | 78231 | 65192.5 | 65192.5 | 0% | 3.6 | 0.008348 | 0 | 0 |  | 0 | 0 | 0 | yes | no | no | 1 | 350 | 265 | 90 | 3.6 | 0.008348 |  | 2017-02-20 |  | NO | NO | NO | YES |  | 0 | NO | #N/A | #N/A | 84320.9256
2481 | 1087159 |  | UPONOR SMATRIX MOVE PRO ДАТЧИК ВНУТРЕННЕЙ ТЕМПЕРАТУРЫ S-155 '1С | C | Ограниченно доступен в пределах складских остатков | Uponor | [10 empty] | Controls | ШТ | 10519 | 10519 | 10519 | 10519 | 0% | 10519 | 8765.833 | 8765.833 | 0% | 0.1 | 0.000752 | 0 | 0 |  | 0 | 0 | 0 | yes | no | no | 1 | 165 | 120 | 38 | 0.1 | 0.000752 |  | 2017-02-20 |  | YES | NO | NO | YES |  | 8 765,83 | OK | #N/A | #N/A | 5470.8771
2482 | 1087160 |  | UPONOR SMATRIX MOVE PRO ДАТЧИК ВЛАЖНОСТИ S-157 '1С | C |  | Uponor | [10 empty] | Controls | ШТ | 42098 | 42098 | 42098 | 42098 | 0% | 42098 | 35081.667 | 35081.667 | 0% | 0.1 | 0.000752 | 0 | 0 |  | 0 | 0 | 0 | yes | no | no | 1 | 165 | 120 | 38 | 0.15 | 0.000752 |  | 2017-02-20 |  | NO | NO | NO | YES |  | 0 | NO | #N/A | #N/A | 25698.1673
2483 | 1087165 |  | UPONOR SMATRIX MOVE PRO КОМПЛЕКТ ДЛЯ ОХЛАЖДЕНИЯ S-159 '1С | C |  | Uponor | [10 empty] | Controls | КОМП. | 40425 | 40425 | 40425 | 40425 | 0% | 40425 | 33687.5 | 33687.5 | 0% | 0.25 | 0.00018 | 0 | 0 |  | 0 | 0 | 0 | yes | no | no | 1 | 245 | 165 | 42 | 0.25 | 0.001698 |  | 2017-02-20 |  | NO | NO | NO | YES |  | 0 | NO | #N/A | #N/A | 23449.3266
2484 | 1047846 |  | UPONOR RADIO 24V ДАТЧИК ВЛАЖНОСТИ H-56 '1В | D | Выведен из ассортимента | Uponor | [10 empty] | Controls | ШТ | 16844 | 16844 | 16844 | 16844 | 0% | 16844 | 14036.667 | 14036.667 | 0% | 0.076 | 0.000233 | 4 | 4 | 4 | 4 | 4 | 0 | 36: yes; 37: no; 38: no; 39: 1; 46: 4; 49: YES; 50: NO; 51: NO; 52: YES; 54: 14 036,67 | OK | #N/A | #N/A | 1934.72
2485 | 1088331 | 1058426 | UPONOR BASE КОНТРОЛЛЕР X-24 6-КАНАЛЬНЫЙ 230В '1С | C |  | Uponor | 1058426 | [9 empty] | Controls | ШТ | 14871 | 14871 | 14871 | 14871 | 0% | 14871 | 12392.5 | 12392.5 | 0% | 0.55 | 0.002145 | 0 | 0 |  | 0 | 0 | 0 | yes | no | no | 1 | 390 | 55 | 100 | 0.55 | 0.002145 |  | 2018-05-14 |  | YES | NO | NO | YES |  | 12 392,50 | OK | #N/A | #N/A | 11524.3323
2486 | 1089086 |  | UPONOR BASE КОНТРОЛЛЕР С РЕЛЕ НАСОСА X-25 6-КАНАЛЬНЫЙ 230В '1С | C |  | Uponor |  |  |  |  | 1136056 |  |  | 1136056 | 1136056 |  | Controls | ШТ | 22138 | 22138 | 22138 | 22138 | 0% | 22138 | 18448.333 | 18448.333 | 0% | 0.8 | 0.00273 | 0 | 0 |  | 0 | 0 | 0 | yes | no | no | 1 | 390 | 70 | 100 | 0.8 | 0.00273 |  | 2017-10-19 |  | YES | NO | NO | YES |  | 18 448,33 | OK | #N/A | #N/A | 13988.5707
2487 | 1089087 |  | UPONOR BASE КОНТРОЛЛЕР X-26 8-КАНАЛЬНЫЙ 230В '1С | C |  | Uponor | [10 empty] | Controls | ШТ | 22138 | 22138 | 22138 | 22138 | 0% | 22138 | 18448.333 | 18448.333 | 0% | 0.8 | 0.00273 | 0 | 0 |  | 0 | 0 | 0 | yes | no | no | 1 | 390 | 70 | 100 | 0.8 | 0.00273 |  | 2017-10-19 |  | NO | NO | NO | YES |  | 0 | NO | #N/A | #N/A | 13772.057
2488 | 1089088 |  | UPONOR BASE КОНТРОЛЛЕР С РЕЛЕ НАСОСА X-27 8-КАНАЛЬНЫЙ 230В '1У | E | Ограниченно доступен в пределах складских остатков | Uponor |  |  |  |  | 1136058 |  |  | 1136058 | 1136058 |  | Controls | ШТ | 26202 | 26202 | 26202 | 26202 | 0% | 26202 | 21835 | 21835 | 0% | 0.8 | 0.00273 | 0 | 0 |  | 0 | 0 | 0 | yes | no | no | 1 | 390 | 70 | 100 | 0.8 | 0.00273 |  | 2017-10-19 |  | YES | NO | NO | YES |  | 21 835,00 | OK | #N/A | #N/A | 16221.7867
2489 | 1058426 |  | UPONOR BASE КОНТРОЛЛЕР X-23 6-КАНАЛЬНЫЙ 230В '1И | B | Ограниченно доступен в пределах складских остатков | Uponor |  |  |  |  | #N/A |  |  | #N/A | 1088331 |  | Controls | ШТ | 14871 | 14871 | 14871 | 14871 | 0% | 14871 | 12392.5 | 12392.5 | 0% | 0.54 | 0.004513 | 0 | 0 |  | 0 | 0 | 0 | yes | no | no | 1 | 380 | 125 | 95 | 0.54 | 0.004513 |  |  |  | YES | NO | NO | YES |  | 12 392,50 | OK | #N/A | #N/A | 8022.1674
2490 | 1058427 |  | UPONOR BASE РЕЛЕ НАСОСА X-23 230В '1И | B | Выведен из ассортимента | Uponor | [10 empty] | Controls | ШТ | 8697 | 8697 | 8697 | 8697 | 0% | 8697 | 7247.5 | 7247.5 | 0% | 0.129 | 0.003767 | 0 | 0 |  | 0 | 0 | 0 | no | no | no | 1 | 327 | 128 | 90 | 0.129 | 0.003767 |  |  |  | NO | NO | NO | YES |  | 0 | NO | #N/A | #N/A | 1350.3786
2491 | 1058422 | 1000132 | UPONOR BASE ТЕРМОСТАТ СТАНДАРТНЫЙ T-23 230В '1И | B |  | Uponor | 1000132 | [9 empty] | Controls | ШТ | 4326 | 4326 | 4326 | 4326 | 0% | 4326 | 3605 | 3605 | 0% | 0.042 | 0.000134 | 0 | 0 |  | 0 | 0 | 0 | yes | no | no | 1 | 80 | 84 | 20 | 0.042 | 0.000134 |  |  |  | YES | NO | NO | YES |  | 3 605,00 | OK | #N/A | #N/A | 3148.3771
2492 | 1058423 |  | UPONOR BASE ТЕРМОСТАТ ВСТРАИВАЕМЫЙ T-24 230В '1С | C | Ограниченно доступен в пределах складских остатков | Uponor | [10 empty] | Controls | ШТ | 10446 | 10446 | 10446 | 10446 | 0% | 10446 | 8705 | 8705 | 0% | 0.08 | 0.000454 | 13 | 14 | 15 | 16 | 13 | 0 | yes | yes | yes | 1 | 87 | 87 | 60 | 0.08 | 0.000454 | 16 |  |  | YES | YES | NO | YES |  | 8 705,00 | OK | 10446 | OK | 1146.29
2493 | 1058424 |  | UPONOR BASE ТЕРМОСТАТ ОТОПЛЕНИЕ/ОХЛАЖДЕНИЕ T-25 230В '1C | C | Ограниченно доступен в пределах складских остатков | Uponor | [10 empty] | Controls | ШТ | 8875 | 8875 | 8875 | 8875 | 0% | 8875 | 7395.833 | 7395.833 | 0% | 0.04 | 0.000136 | 0 | 0 |  | 0 | 0 | 0 | yes | no | no | 1 | 85 | 80 | 20 | 0.04 | 0.000136 |  |  |  | YES | NO | NO | YES |  | 7 395,83 | OK | #N/A | #N/A | 6151.6676
2494 | 1058425 |  | UPONOR BASE ТЕРМОСТАТ ЦИФРОВОЙ ПРОГРАММИРУЕМЫЙ T-26 230В '1И | B |  | Uponor | [10 empty] | Controls | ШТ | 16344 | 16344 | 16344 | 16344 | 0% | 16344 | 13620 | 13620 | 0% | 0.14 | 0.00029 | 0 | 0 |  | 0 | 0 | 0 | yes | no | no | 1 | 114 | 98 | 73 | 0.14 | 0.000816 |  |  |  | YES | NO | NO | YES |  | 13 620,00 | OK | #N/A | #N/A | 7790.029
2495 | 1120075 |  | UPONOR BASE ТЕРМОСТАТ ЦИФРОВОЙ T-27 230В '1И | B |  | Uponor |  |  |  |  | 1136101 | 1136102 |  | 1136101, 1136102 | 1136101, 1136102 |  | Controls | ШТ | 10112 | 10112 | 10112 | 10112 | 0% | 10112 | 8426.667 | 8426.667 | 0% | 0.115 |  | 0 | 0 |  | 0 | 0 | 0 | yes | no | no | 1 | 105 | 90 | 35 | 0.115 | 0.00033075 |  |  |  | YES | NO | NO | YES |  | 8 426,67 | OK | #N/A | #N/A | 6167.2923
2496 | 1047459 |  | UPONOR BASE ДАТЧИК ВЫНОСНОЙ 230В '1И | B | Ограниченно доступен в пределах складских остатков | Uponor | [10 empty] | Controls | ШТ | 3344 | 3344 | 3344 | 3344 | 0% | 3344 | 2786.667 | 2786.667 | 0% | 0.034 | 0.000117 | 2 | 2 | 2 | 2 | 2 | 0 | yes | yes | yes | 1 | 78 | 75 | 20 | 0.034 | 0.000117 | 3 |  |  | YES | YES | NO | YES |  | 2 786,67 | OK | 3344 | OK | 459.2
2497 | 1013006 | 1087763 | UPONOR VARIO S ИСПОЛНИТЕЛЬНЫЙ МЕХАНИЗМ 230В, НЗ, ВР M30X1,5 '1Ф | A |  | Uponor | 1087763 | [9 empty] | Controls | ШТ | 3712 | 3712 | 3712 | 3712 | 0% | 3712 | 3093.333 | 3093.333 | 0% | 0.11 | 0.000195 | 0 | 0 |  | 0 | 0 | 0 | no | no | no | 1 | 75 | 50 | 50 | 0.11 | 0.000188 |  |  |  | YES | NO | NO | YES |  | 3 093,33 | OK | #N/A | #N/A | 1598.1836
2498 | 1005605 | 1090263 | UPONOR VARIO PLUS ИСПОЛНИТЕЛЬНЫЙ МЕХАНИЗМ 230В НЗ 30X1,5НР '1И | B |  | Uponor | 1090263 | [9 empty] | Controls | ШТ | 3712 | 3712 | 3712 | 3712 | 0% | 3712 | 3093.333 | 3093.333 | 0% | 0.11 | 0.000195 | 0 | 0 |  | 0 | 0 | 0 | no | no | no | 1 | 75 | 50 | 50 | 0.11 | 0.000188 |  |  |  | NO | NO | NO | YES |  | 0 | NO | #N/A | #N/A | 1591.4873
2499 | 1090263 |  | UPONOR VARIO PLUS ИСПОЛНИТЕЛЬНЫЙ МЕХАНИЗМ PRO 230В НЗ 30X1,5НР '1В | D | Выведен из ассортимента и заменён на новый аналог | Uponor |  |  |  |  | #N/A |  |  | #N/A | 1005605 |  | Controls | ШТ | 4991 | 4991 | 4991 | 4991 | 0% | 4991 | 4159.167 | 4159.167 | 0% | 0.1 | 0.000329 | 0 | 0 |  | 0 | 0 | 0 | no | no | no | 1 | 74 | 50 | 89 | 0.1 | 0.000329 |  | 2017-12-27 |  | YES | NO | NO | YES |  | 0 | NO | #N/A | #N/A | 1591.4873
2500 | 1087763 | 1087429 | UPONOR VARIO S ИСПОЛНИТЕЛЬНЫЙ МЕХАНИЗМ 230В, НЗ, ВР M30X1,5 '1В | D |  | Uponor | 1087429 |  |  |  | 1136055 |  |  | 1136055 | 1013006 |  | Controls | КОМП. | 3899 | 3899 | 3899 | 3899 | 0% | 3899 | 3249.167 | 3249.167 | 0% | 0.185 | 0.00011 | 0 | 0 |  | 0 | 0 | 0 | no | no | no | 1 | 74 | 50 | 89 | 0.185 | 0.000329 |  |  |  | NO | NO | NO | YES |  | 0 | NO | #N/A | #N/A | 1598.1836
2501 | 1007249 | 1090264 | UPONOR VARIO B ИСПОЛНИТЕЛЬНЫЙ МЕХАНИЗМ 24В НЗ 28X1,5ВР '1С | C |  | Uponor | 1090264 | [9 empty] | Controls | ШТ | 4480 | 4480 | 4480 | 4480 | 0% | 4480 | 3733.333 | 3733.333 | 0% | 0.11 | 0.00016 | 0 | 0 |  | 0 | 0 | 0 | no | no | no | 1 | 75 | 50 | 50 | 0.11 | 0.000188 |  |  |  | NO | NO | NO | YES |  | 0 | NO | #N/A | #N/A | 453.2397
2502 | 1022244 | 1090265 | UPONOR VARIO B ИСПОЛНИТЕЛЬНЫЙ МЕХАНИЗМ 230В НЗ 28X1,5ВР '1П | G |  | Uponor | 1090265 | [9 empty] | Controls | ШТ | 4480 | 4480 | 4480 | 4480 | 0% | 4480 | 3733.333 | 3733.333 | 0% | 0.11 | 0.00016 | 0 | 0 |  | 0 | 0 | 0 | no | no | no | 1 | 75 | 50 | 50 | 0.11 | 0.000188 |  |  |  | NO | NO | NO | YES |  | 0 | NO | #N/A | #N/A | 432.7488
2503 | 1090264 |  | UPONOR VARIO B ИСПОЛНИТЕЛЬНЫЙ МЕХАНИЗМ PRO 24В НЗ 28X1,5ВР '1В | D | Выведен из ассортимента и заменён на новый аналог | Uponor |  |  |  |  | #N/A |  |  | #N/A | 1007249 |  | Controls | ШТ | 4499 | 4499 | 4499 | 4499 | 0% | 4499 | 3749.167 | 3749.167 | 0% | 0.1 | 0.000329 | 0 | 0 |  | 0 | 0 | 0 | no | no | no | 1 | 74 | 50 | 89 | 0.1 | 0.000329 |  | 2017-12-27 |  | NO | NO | NO | YES |  | 0 | NO | #N/A | #N/A | 502.688
2504 | 1090265 | 1022244 | UPONOR VARIO B ИСПОЛНИТЕЛЬНЫЙ МЕХАНИЗМ PRO 230В НЗ 28X1,5ВР '1В | D | Запланирован к выводу из ассортимента и замене на новый аналог | Uponor | 1022244 | [9 empty] | Controls | ШТ | 5235 | 5235 | 5235 | 5235 | 0% | 5235 | 4362.5 | 4362.5 | 0% | 0.1 | 0.000329 | 0 | 0 |  | 0 | 0 | 0 | yes | no | no | 1 | 74 | 50 | 89 | 0.1 | 0.000329 |  | 2017-12-27 |  | YES | NO | NO | YES |  | 4 362,50 | OK | #N/A | #N/A | 455.37
2505 | Комплектующие для системы электрического напольного отопления |  |  |  |  | Uponor | [17 empty] | 0 | 0 | 0 |  |  |  | 0 | 0 |  | 0 | 0 | 0 | 36: no; 37: yes; 38: yes; 48: NEW; 49: NO; 50: NO; 51: NO; 52: NO; 54: 0 | OK | 0 | OK | #N/A
2506 | 1088656 |  | UPONOR COMFORT E НАГРЕВАТЕЛЬНЫЙ МАТ 160-1 '1И | B |  | Uponor | [10 empty] | Comfort E components | КОМП. | 10757 | 10757 | 10757 | 10757 | 0% | 10757 | 8964.167 | 8964.167 | 0% | 0.63 | 0.009267 | 0 | 0 |  | 0 | 0 | 0 | yes | no | no | 1 | 620 | 155 | 135 | 1.11 | 0.012974 |  | 2017-09-26 |  | NO | NO | NO | YES |  | 0 | NO | #N/A | #N/A | 6640.4975
2507 | 1088657 |  | UPONOR COMFORT E НАГРЕВАТЕЛЬНЫЙ МАТ 160-1,5 '1И | B |  | Uponor | [10 empty] | Comfort E components | КОМП. | 13188 | 13188 | 13188 | 13188 | 0% | 13188 | 10990 | 10990 | 0% | 0.8 | 0.009267 | 0 | 0 |  | 0 | 0 | 0 | yes | no | no | 1 | 620 | 155 | 135 | 1.28 | 0.012974 |  | 2017-09-26 |  | NO | NO | NO | YES |  | 0 | NO | #N/A | #N/A | 8448.4985
2508 | 1088658 |  | UPONOR COMFORT E НАГРЕВАТЕЛЬНЫЙ МАТ 160-2 '1И | B |  | Uponor | [10 empty] | Comfort E components | КОМП. | 15456 | 15456 | 15456 | 15456 | 0% | 15456 | 12880 | 12880 | 0% | 1 | 0.009267 | 0 | 0 |  | 0 | 0 | 0 | yes | no | no | 1 | 620 | 155 | 135 | 1.48 | 0.012974 |  | 2017-09-26 |  | NO | NO | NO | YES |  | 0 | NO | #N/A | #N/A | 10407.1663
2509 | 1088659 |  | UPONOR COMFORT E НАГРЕВАТЕЛЬНЫЙ МАТ 160-2,5 '1И | B |  | Uponor | [10 empty] | Comfort E components | КОМП. | 18057 | 18057 | 18057 | 18057 | 0% | 18057 | 15047.5 | 15047.5 | 0% | 1.24 | 0.009267 | 0 | 0 |  | 0 | 0 | 0 | yes | no | no | 1 | 620 | 155 | 135 | 1.723 | 0.012974 |  | 2017-09-26 |  | NO | NO | NO | YES |  | 0 | NO | #N/A | #N/A | 12222.9796
2510 | 1088660 |  | UPONOR COMFORT E НАГРЕВАТЕЛЬНЫЙ МАТ 160-3 '1И | B |  | Uponor | [10 empty] | Comfort E components | КОМП. | 19695 | 19695 | 19695 | 19695 | 0% | 19695 | 16412.5 | 16412.5 | 0% | 1.71 | 0.009267 | 0 | 0 |  | 0 | 0 | 0 | yes | no | no | 1 | 620 | 155 | 135 | 2.19 | 0.012974 |  | 2017-09-26 |  | NO | NO | NO | YES |  | 0 | NO | #N/A | #N/A | 14125.8448
2511 | 1088661 |  | UPONOR COMFORT E НАГРЕВАТЕЛЬНЫЙ МАТ 160-4 '1А | F |  | Uponor | [10 empty] | Comfort E components | КОМП. | 26623 | 26623 | 26623 | 26623 | 0% | 26623 | 22185.833 | 22185.833 | 0% | 2 | 0.014614 | 0 | 0 |  | 0 | 0 | 0 | yes | no | no | 1 | 620 | 200 | 165 | 2.574 | 0.02046 |  | 2017-09-26 |  | NO | NO | NO | YES |  | 0 | NO | #N/A | #N/A | 18068.8495
2512 | 1088662 |  | UPONOR COMFORT E НАГРЕВАТЕЛЬНЫЙ МАТ 160-5 '1У | E |  | Uponor | [10 empty] | Comfort E components | КОМП. | 29687 | 29687 | 29687 | 29687 | 0% | 29687 | 24739.167 | 24739.167 | 0% | 2.2 | 0.014614 | 0 | 0 |  | 0 | 0 | 0 | yes | no | no | 1 | 620 | 200 | 165 | 2.774 | 0.02046 |  | 2017-09-26 |  | NO | NO | NO | YES |  | 0 | NO | #N/A | #N/A | 21762.975
2513 | 1088663 |  | UPONOR COMFORT E НАГРЕВАТЕЛЬНЫЙ МАТ 160-6 '1И | B |  | Uponor | [10 empty] | Comfort E components | КОМП. | 34316 | 34316 | 34316 | 34316 | 0% | 34316 | 28596.667 | 28596.667 | 0% | 2.7 | 0.014614 | 0 | 0 |  | 0 | 0 | 0 | yes | no | no | 1 | 620 | 200 | 165 | 3.274 | 0.02046 |  | 2017-09-26 |  | NO | NO | NO | YES |  | 0 | NO | #N/A | #N/A | 25488.3499
2514 | 1088664 |  | UPONOR COMFORT E НАГРЕВАТЕЛЬНЫЙ МАТ 160-7 '1А | F |  | Uponor | [10 empty] | Comfort E components | КОМП. | 39885 | 39885 | 39885 | 39885 | 0% | 39885 | 33237.5 | 33237.5 | 0% | 3.31 | 0.038263 | 0 | 0 |  | 0 | 0 | 0 | yes | no | no | 1 | 620 | 320 | 270 | 4.06 | 0.053568 |  | 2017-09-26 |  | NO | NO | NO | YES |  | 0 | NO | #N/A | #N/A | 29905.6758
2515 | 1088665 |  | UPONOR COMFORT E НАГРЕВАТЕЛЬНЫЙ МАТ 160-8 '1У | E |  | Uponor | [10 empty] | Comfort E components | КОМП. | 43891 | 43891 | 43891 | 43891 | 0% | 43891 | 36575.833 | 36575.833 | 0% | 3.7 | 0.038263 | 0 | 0 |  | 0 | 0 | 0 | yes | no | no | 1 | 620 | 320 | 270 | 4.45 | 0.053568 |  | 2017-09-26 |  | NO | NO | NO | YES |  | 0 | NO | #N/A | #N/A | 33647.7915
2516 | 1088666 |  | UPONOR COMFORT E НАГРЕВАТЕЛЬНЫЙ МАТ 160-10 '1И | B |  | Uponor | [10 empty] | Comfort E components | КОМП. | 50472 | 50472 | 50472 | 50472 | 0% | 50472 | 42060 | 42060 | 0% | 4.1 | 0.038263 | 0 | 0 |  | 0 | 0 | 0 | yes | no | no | 1 | 620 | 320 | 270 | 4.85 | 0.053568 |  | 2017-09-26 |  | YES | NO | NO | YES |  | 42 060,00 | OK | #N/A | #N/A | 41084.0326
2517 | 1088667 |  | UPONOR COMFORT E НАГРЕВАТЕЛЬНЫЙ МАТ 160-12 '1А | F |  | Uponor | [10 empty] | Comfort E components | КОМП. | 57665 | 57665 | 57665 | 57665 | 0% | 57665 | 48054.167 | 48054.167 | 0% | 5.2 | 0.038263 | 0 | 0 |  | 0 | 0 | 0 | yes | no | no | 1 | 620 | 320 | 270 | 5.95 | 0.053568 |  | 2017-09-26 |  | NO | NO | NO | YES |  | 0 | NO | #N/A | #N/A | 48535.8985
2518 | 1088684 |  | UPONOR COMFORT E ФОЛЬГИРОВАННЫЙ НАГРЕВАТЕЛЬНЫЙ МАТ 140-1 '1С | C | Выведен из ассортимента | Uponor | [10 empty] | Comfort E components | КОМП. | 15053 | 15053 | 15053 | 15053 | 0% | 15053 | 12544.167 | 12544.167 | 0% | 0.7 | 0.009267 | 0 | 0 |  | 0 | 0 | 0 | no | no | no | 1 | 620 | 155 | 135 | 1.18 | 0.012974 |  | 2017-09-26 |  | YES | NO | NO | YES |  | 0 | NO | #N/A | #N/A | 3376.7976
2519 | 1088685 |  | UPONOR COMFORT E ФОЛЬГИРОВАННЫЙ НАГРЕВАТЕЛЬНЫЙ МАТ 140-2 '1С | C | Выведен из ассортимента | Uponor | [10 empty] | Comfort E components | КОМП. | 16850 | 16850 | 16850 | 16850 | 0% | 16850 | 14041.667 | 14041.667 | 0% | 1.4 | 0.009267 | 0 | 0 |  | 0 | 0 | 0 | no | no | no | 1 | 620 | 155 | 135 | 1.88 | 0.012974 |  | 2017-09-26 |  | NO | NO | NO | YES |  | 0 | NO | #N/A | #N/A | 4648.3669
2520 | 1088686 |  | UPONOR COMFORT E ФОЛЬГИРОВАННЫЙ НАГРЕВАТЕЛЬНЫЙ МАТ 140-3 '1У | E | Ограниченно доступен в пределах складских остатков | Uponor | [10 empty] | Comfort E components | КОМП. | 26510 | 26510 | 26510 | 26510 | 0% | 26510 | 22091.667 | 22091.667 | 0% | 2.1 | 0.009267 | 4 | 4 | 4 | 4 | 4 | 0 | yes | yes | yes | 1 | 620 | 155 | 135 | 2.58 | 0.012974 | 4 | 2017-09-26 |  | YES | YES | NO | YES |  | 22 091,67 | OK | 26510 | OK | 4827.03
2521 | 1088687 |  | UPONOR COMFORT E ФОЛЬГИРОВАННЫЙ НАГРЕВАТЕЛЬНЫЙ МАТ 140-4 '1У | E | Ограниченно доступен в пределах складских остатков | Uponor | [10 empty] | Comfort E components | КОМП. | 31452 | 31452 | 31452 | 31452 | 0% | 31452 | 26210 | 26210 | 0% | 2.3 | 0.014614 | 1 | 2 | 2 | 2 | 1 | 0 | yes | yes | yes | 1 | 620 | 200 | 165 | 2.874 | 0.02046 | 2 | 2017-09-26 |  | YES | YES | NO | YES |  | 26 210,00 | OK | 31452 | OK | 7631.18
2522 | 1088688 |  | UPONOR COMFORT E ФОЛЬГИРОВАННЫЙ НАГРЕВАТЕЛЬНЫЙ МАТ 140-5 '1С | C | Выведен из ассортимента | Uponor | [10 empty] | Comfort E components | КОМП. | 28683 | 28683 | 28683 | 28683 | 0% | 28683 | 23902.5 | 23902.5 | 0% | 3 | 0.014614 | 0 | 0 |  | 0 | 0 | 0 | no | no | no | 1 | 620 | 200 | 165 | 3.574 | 0.02046 |  | 2017-09-26 |  | NO | NO | NO | YES |  | 0 | NO | #N/A | #N/A | 8756.2929
2523 | 1088689 |  | UPONOR COMFORT E ФОЛЬГИРОВАННЫЙ НАГРЕВАТЕЛЬНЫЙ МАТ 140-6 '1У | E | Выведен из ассортимента | Uponor | [10 empty] | Comfort E components | КОМП. | 31626 | 31626 | 31626 | 31626 | 0% | 31626 | 26355 | 26355 | 0% | 4.2 | 0.014614 | 0 | 0 |  | 0 | 0 | 0 | no | no | no | 1 | 620 | 200 | 165 | 4.774 | 0.02046 |  | 2017-09-26 |  | YES | NO | NO | YES |  | 0 | NO | #N/A | #N/A | 8370.8
2524 | 1088690 |  | UPONOR COMFORT E ФОЛЬГИРОВАННЫЙ НАГРЕВАТЕЛЬНЫЙ МАТ 140-7 '1У | E | Ограниченно доступен в пределах складских остатков | Uponor | [10 empty] | Comfort E components | КОМП. | 45190 | 45190 | 45190 | 45190 | 0% | 45190 | 37658.333 | 37658.333 | 0% | 5 | 0.038263 | 1 | 1 | 1 | 2 | 1 | 0 | yes | yes | yes | 1 | 620 | 320 | 270 | 5.75 | 0.053568 | 2 | 2017-09-26 |  | YES | YES | NO | YES |  | 37 658,33 | OK | 45190 | OK | 9612.18
2525 | 1088691 |  | UPONOR COMFORT E ФОЛЬГИРОВАННЫЙ НАГРЕВАТЕЛЬНЫЙ МАТ 140-8 '1С | C | Ограниченно доступен в пределах складских остатков | Uponor | [10 empty] | Comfort E components | КОМП. | 50836 | 50836 | 50836 | 50836 | 0% | 50836 | 42363.333 | 42363.333 | 0% | 5.6 | 0.038263 | 0 | 0 |  | 0 | 0 | 0 | yes | no | no | 1 | 620 | 320 | 270 | 6.35 | 0.053568 |  | 2017-09-26 |  | YES | YES | NO | YES |  | 42 363,33 | OK | #N/A | #N/A | 10530.18
2526 | 1088692 |  | UPONOR COMFORT E ФОЛЬГИРОВАННЫЙ НАГРЕВАТЕЛЬНЫЙ МАТ 140-9 '1У | E | Ограниченно доступен в пределах складских остатков | Uponor | [10 empty] | Comfort E components | КОМП. | 55544 | 55544 | 55544 | 55544 | 0% | 55544 | 46286.667 | 46286.667 | 0% | 6.3 | 0.038263 | 2 | 2 | 2 | 2 | 2 | 0 | yes | yes | yes | 1 | 620 | 320 | 270 | 7.05 | 0.053568 | 2 | 2017-09-26 |  | YES | YES | NO | YES |  | 46 286,67 | OK | 55544 | OK | 11940.26
2527 | 1088693 |  | UPONOR COMFORT E ФОЛЬГИРОВАННЫЙ НАГРЕВАТЕЛЬНЫЙ МАТ 140-10 '1У | E | Ограниченно доступен в пределах складских остатков | Uponor | [10 empty] | Comfort E components | КОМП. | 60251 | 60251 | 60251 | 60251 | 0% | 60251 | 50209.167 | 50209.167 | 0% | 7 | 0.038263 | 4 | 4 | 4 | 4 | 4 | 0 | yes | yes | yes | 1 | 620 | 320 | 270 | 7.75 | 0.053568 | 4 | 2017-09-26 |  | YES | YES | NO | YES |  | 50 209,17 | OK | 60251 | OK | 12851.46
2528 | 1088707 |  | UPONOR COMFORT E ТЕПЛОИЗОЛЯЦИОННАЯ ПАНЕЛЬ 5MM '5С | C | Ограниченно доступен в пределах складских остатков | Uponor | [10 empty] | Comfort E components | M2 | 724 | 724 | 724 | 724 | 0% | 724 | 603.333 | 603.333 | 0% | 0.196 | 0.005 | 40 | 40 | 40 | 40 | 40 | 0 | yes | yes | yes | 5 | 625 | 800 | 50 | 0.98 | 0.025 | 40 | 2017-09-26 |  | YES | YES | NO | YES |  | 603,33 | OK | 724 | OK | 139.62
2529 | 1088705 |  | UPONOR COMFORT E ТЕРМОСТАТ С РЕГУЛЯТОРОМ T-85 230В '1В | D | Ограниченно доступен в пределах складских остатков | Uponor | [10 empty] | Comfort E components | КОМП. | 10135 | 10135 | 10135 | 10135 | 0% | 10135 | 8445.833 | 8445.833 | 0% | 0.28 | 0.000534 | 0 | 0 |  | 0 | 0 | 0 | yes | no | no | 1 | 115 | 100 | 65 | 0.28 | 0.000748 |  | 2017-09-26 |  | YES | NO | NO | YES |  | 8 445,83 | OK | #N/A | #N/A | 7644.9425
2530 | 1088819 |  | UPONOR COMFORT E ТЕРМОСТАТ ЦИФРОВОЙ ПРОГРАММИРУЕМЫЙ ВСТРАИВАЕМЫЙ T-86 230В '1В | D |  | Uponor | [10 empty] | Comfort E components | КОМП. | 16512 | 16512 | 16512 | 16512 | 0% | 16512 | 13760 | 13760 | 0% | 0.25 | 0.000575 | 0 | 0 |  | 0 | 0 | 0 | yes | no | no | 1 | 115 | 100 | 70 | 0.25 | 0.000805 |  | 2017-09-26 |  | YES | NO | NO | YES |  | 13 760,00 | OK | #N/A | #N/A | 17603.4567
2531 | 1088706 |  | UPONOR COMFORT E ТЕРМОСТАТ ЦИФРОВОЙ ПРОГРАММИРУЕМЫЙ ВСТРАИВАЕМЫЙ T-87IF 230В '1В | D | Запланирован к выводу из ассортимента | Uponor | [10 empty] | Comfort E components | КОМП. | 18096 | 18096 | 18096 | 18096 | 0% | 18096 | 15080 | 15080 | 0% | 0.3 | 0.000534 | 0 | 0 |  | 0 | 0 | 0 | yes | no | no | 1 | 115 | 100 | 65 | 0.3 | 0.000748 |  | 2017-09-26 |  | YES | NO | NO | YES |  | 15 080,00 | OK | #N/A | #N/A | 3719.9113
2532 | 1090944 |  | UPONOR SPI ДАТЧИК ТЕМПЕРАТУРЫ ПОЛА ДЛЯ ТЕРМОСТАТОВ T-85 T-87 '1С | C | Выведен из ассортимента | Uponor | [10 empty] | Comfort E components | ШТ | 2061 | 2061 | 2061 | 2061 | 0% | 2061 | 1717.5 | 1717.5 | 0% | 0.138 | 0.000612 | 0 | 0 |  | 0 | 0 | 0 | no | no | no | 1 | 600 | 320 | 200 | 0.138 | 0.0384 |  | 2018-04-24 |  | NO | NO | NO | YES |  | 0 | NO | #N/A | #N/A | 1751.0825
2533 | 1090943 |  | UPONOR SPI COMFORT E ЗАЩИТНАЯ ТРУБКА ДЛЯ ДАТЧИКА ПОЛА '1С | C | Выведен из ассортимента | Uponor | [10 empty] | Comfort E components | ШТ | 1467 | 1467 | 1467 | 1467 | 0% | 1467 | 1222.5 | 1222.5 | 0% | 0.15 | 0.00135 | 0 | 0 |  | 0 | 0 | 0 | no | no | no | 1 | 980 | 500 | 500 | 0.04 | 0.245 |  | 2018-04-24 |  | NO | NO | NO | YES |  | 0 | NO | #N/A | #N/A | 314.8742
2534 | Геотермальные системы |  |  |  |  | Uponor | [17 empty] | 0 | 0 | 0 |  |  |  | 0 | 0 |  | 0 | 0 | 0 | 36: no; 37: no; 38: no; 48: NEW; 49: NO; 50: NO; 51: NO; 52: NO; 54: 0 | OK | #N/A | #N/A | #N/A
2535 | 1060299 | 1048231 | UPONOR GEO VERTIS ВЕРТИКАЛЬНЫЙ ГРУНТОВЫЙ ЗОНД U-ОБРАЗНЫЙ 40X2,4, PE100, PN10, 2X80М '1С | C | Выведен из ассортимента | Uponor | 1048231 | [9 empty] | Heat pump components | ШТ | 67208 | 67208 | 67208 | 67208 | 0% | 67208 | 56006.667 | 56006.667 | 0% | 48 | 0.605 | 0 | 0 |  | 0 | 0 | 0 | 36: no; 37: no; 38: no; 39: 1; 49: NO; 50: NO; 51: NO; 52: YES; 54: 0 | NO | #N/A | #N/A | 13492.1694
2536 | 1048229 |  | UPONOR GEO HORTIS ГРУНТОВЫЙ КОЛЛЕКТОР ГОРИЗОНТАЛЬНЫЙ 40X2,4ММ, PE80, PN8, 500М '1Щ | O |  | Uponor | [10 empty] | Heat pump components | ШТ | 218739 | 218739 | 218739 | 218739 | 0% | 218739 | 182282.5 | 182282.5 | 0% | 150 | 1.3 | 2 | 2 | 2 | 2 | 2 | 0 | 36: yes; 37: no; 38: no; 39: 1; 46: 2; 49: YES; 50: NO; 51: NO; 52: YES; 54: 182 282,50 | OK | #N/A | #N/A | 14083.6
2537 | 1005376 |  | UPONOR CONTEC НАПРАВЛЯЮЩИЙ ЭЛЕМЕНТ 20 ММ '10Щ | O | Project. Выведен из ассортимента | Uponor | [10 empty] | TABS | ШТ | 1061 | 1061 | 1061 | 1061 | 0% | 1061 | 884.167 | 884.167 | 0% | 0.17 | 0.000144 | 0 | 0 |  | 0 | 0 | 0 | 36: no; 37: no; 38: no; 39: 10; 49: NO; 50: NO; 51: NO; 52: YES; 54: 0 | NO | #N/A | #N/A | 252.15
2538 | Теплоизолированные трубы для наружных сетей |  |  |  |  | Uponor | [17 empty] | 0 | 0 | 0 |  |  |  | 0 | 0 |  | 0 | 0 | 0 | 36: no; 37: yes; 38: yes; 48: NEW; 49: NO; 50: NO; 51: NO; 52: NO; 54: 0 | OK | 0 | OK | #N/A
2539 | 1135801 |  | USYSTEMS труба Thermo Smart Single PE-RT 25x3,5/140 PN10 бухта 200м '1С | C | Выведен из ассортимента | Usystems | [10 empty] | PHC pipes | M | 3696 | 3955 | 4232 | 4655 | 10% | 4655 | 3879.167 | 3526.667 | 10% | 1.18 | 0.0363 | 0 | 0 |  | 0 | 0 | 0 | no | no | no | 1 |  |  |  | 1.18 | 0.0363 |  | 2022-06-01 | RU | YES | YES | NO | YES |  | 3 295,83 | NO | #N/A | #N/A | 814.5
2540 | 1135802 |  | USYSTEMS труба Thermo Smart Single PE-RT 32x4,4/140 PN10 бухта 200м '1С | C | Выведен из ассортимента | Usystems | [10 empty] | PHC pipes | M | 4043 | 4326 | 4629 | 5092 | 10% | 5092 | 4243.333 | 3857.5 | 10% | 1.31 | 0.0363 | 0 | 0 |  | 0 | 0 | 0 | no | no | no | 1 |  |  |  | 1.31 | 0.0363 |  | 2022-06-01 | RU | YES | YES | NO | YES |  | 3 605,00 | NO | #N/A | #N/A | 830.41
2541 | 1135803 |  | USYSTEMS труба Thermo Smart Twin PE-RT 2x25x3,5/175 PN10 бухта 200м '1С | C | Выведен из ассортимента | Usystems | [10 empty] | PHC pipes | M | 5572 | 5962 | 6379 | 7017 | 10% | 7017 | 5847.5 | 5315.833 | 10% | 1.92 | 0.05184 | 0 | 0 |  | 0 | 0 | 0 | no | no | no | 1 |  |  |  | 1.92 | 0.05184 |  | 2022-06-01 | RU | YES | YES | NO | YES |  | 4 968,33 | NO | #N/A | #N/A | 1110.34
2542 | 1135805 |  | USYSTEMS труба Thermo Smart Twin PE-RT 2x32x4,4/175 PN10 бухта 200м '1С | C | Выведен из ассортимента | Usystems | [10 empty] | PHC pipes | M | 5938 | 6354 | 6799 | 7479 | 10% | 7479 | 6232.5 | 5665.833 | 10% | 2.7 | 0.057 | 0 | 0 |  | 0 | 0 | 0 | no | no | no | 1 |  |  |  | 2.7 | 0.057 |  | 2022-06-01 | RU | YES | YES | NO | YES |  | 5 295,00 | NO | #N/A | #N/A | 1354.6
2543 | 1135806 |  | USYSTEMS труба Varia Smart Twin PE-RT 2x25x3,5/140 бухта 200м '1Ф | A | project | Usystems | [10 empty] | PHC pipes | M | 4239 | 4536 | 4854 | 5339 | 10% | 5339 | 4449.167 | 4045 | 10% | 1.36 | 0.0363 | 0 | 0 |  | 0 | 0 | 0 | no | no | no | 1 |  |  |  | 1.36 | 0.0363 |  | 2022-06-01 | RU | YES | YES | NO | NO |  | 3 780,00 | NO | #N/A | #N/A | 865.39
2544 | 1135807 |  | USYSTEMS труба Varia Smart Twin PE-RT 2x32x4,4/140 бухта 200м '1Ф | A | project | Usystems | [10 empty] | PHC pipes | M | 4411 | 4720 | 5050 | 5555 | 10% | 5555 | 4629.167 | 4208.333 | 10% | 1.43 | 0.0363 | 0 | 0 |  | 0 | 0 | 0 | no | no | no | 1 |  |  |  | 1.43 | 0.0363 |  | 2022-06-01 | RU | YES | YES | NO | NO |  | 3 933,33 | NO | #N/A | #N/A | 1019.25
2545 | 1135808 |  | USYSTEMS труба Aqua Smart Single PE-RT 25x3,5/140 бухта 200м '1С | C | project | Usystems | [10 empty] | PHC pipes | M | 3741 | 4003 | 4283 | 4711 | 10% | 4711 | 3925.833 | 3569.167 | 10% | 1.24 | 0.0363 | 0 | 0 |  | 0 | 0 | 0 | no | no | no | 1 |  |  |  | 1.24 | 0.0363 |  | 2022-06-01 | RU | YES | YES | NO | NO |  | 0 | NO | #N/A | #N/A | 1311.6806
2546 | 1135809 |  | USYSTEMS труба Aqua Smart Single PE-RT 32x4,4/140 бухта 145-148м '1И | B | project | Usystems | [10 empty] | PHC pipes | M | 4078 | 4363 | 4668 | 5135 | 10% | 5135 | 4279.167 | 3890 | 10% | 1.42 | 0.0363 | 0 | 0 |  | 0 | 0 | 0 | no | no | no | 1 |  |  |  | 1.42 | 0.0363 |  | 2022-06-01 | RU | YES | YES | NO | NO |  | 3 635,83 | NO | #N/A | #N/A | 830.41
2547 | 1135810 |  | USYSTEMS труба Aqua Smart Single PE-RT 40x5,5/175 бухта 95-98м '1С | C | project | Usystems | [10 empty] | PHC pipes | M | 5781 | 6186 | 6619 | 7281 | 10% | 7281 | 6067.5 | 5515.833 | 10% | 2.2 | 0.05184 | 0 | 0 |  | 0 | 0 | 0 | no | no | no | 1 |  |  |  | 2.2 | 0.05184 |  | 2022-06-01 | RU | YES | YES | NO | NO |  | 5 155,00 | NO | #N/A | #N/A | 1068.12
2548 | 1135811 |  | USYSTEMS труба Aqua Smart Single PE-RT 50x6,9/175 бухта 95-98м '1С | C | project | Usystems | [10 empty] | PHC pipes | M | 6283 | 6723 | 7194 | 7913 | 10% | 7913 | 6594.167 | 5995 | 10% | 2.54 | 0.05184 | 0 | 0 |  | 0 | 0 | 0 | no | no | no | 1 |  |  |  | 2.54 | 0.05184 |  | 2022-06-01 | RU | YES | YES | NO | NO |  | 5 602,50 | NO | #N/A | #N/A | 1033.23
2549 | 1135812 |  | USYSTEMS труба Aqua Smart Single PE-RT 63x8,6/175 бухта 95-98м '1С | C | project | Usystems | [10 empty] | PHC pipes | M | 7434 | 7954 | 8511 | 9362 | 10% | 9362 | 7801.667 | 7092.5 | 10% | 3 | 0.05184 | 0 | 0 |  | 0 | 0 | 0 | no | no | no | 1 |  |  |  | 3 | 0.05184 |  | 2022-06-01 | RU | YES | YES | NO | NO |  | 6 628,33 | NO | #N/A | #N/A | 977.07
2550 | 1135813 |  | USYSTEMS труба Aqua Smart Single PE-RT 75x10,3/200 бухта 95-98м '1А | F | project | Usystems | [10 empty] | PHC pipes | M | 10124 | 10833 | 11591 | 12750 | 10% | 12750 | 10625 | 9659.167 | 10% | 4.342 | 0.085 | 0 | 0 |  | 0 | 0 | 0 | no | no | no | 1 |  |  |  | 4.342 | 0.085 |  | 2022-06-01 | RU | YES | YES | NO | NO |  | 9 027,50 | NO | #N/A | #N/A | 1377.51
2551 | 1135814 |  | USYSTEMS труба Aqua Smart Single PE-RT 90x12,3/200 бухта 95-98м '1И | B | project | Usystems | [10 empty] | PHC pipes | M | 11532 | 12339 | 13203 | 14523 | 10% | 14523 | 12102.5 | 11002.5 | 10% | 5.3 | 0.085 | 0 | 0 |  | 0 | 0 | 0 | no | no | no | 1 |  |  |  | 5.3 | 0.085 |  | 2022-06-01 | RU | YES | YES | NO | NO |  | 10 282,50 | NO | #N/A | #N/A | 1304.97
2552 | 1135815 |  | USYSTEMS труба Aqua Smart Single PE-RT 110x15,1/200 бухта 95-98м '1А | F | project | Usystems | [10 empty] | PHC pipes | M | 13707 | 14666 | 15693 | 17262 | 10% | 17262 | 14385 | 13077.5 | 10% | 6.5 | 0.085 | 0 | 0 |  | 0 | 0 | 0 | no | no | no | 1 |  |  |  | 6.5 | 0.085 |  | 2022-06-01 | RU | YES | YES | NO | NO |  | 0 | NO | #N/A | #N/A | 3412.3526
2553 | 1135816 |  | USYSTEMS труба Aqua Smart Twin PE-RT 25x3,5-20x2,8/140 бухта 200м '1А | F | project | Usystems | [10 empty] | PHC pipes | M | 4340 | 4644 | 4969 | 5466 | 10% | 5466 | 4555 | 4140.833 | 10% | 1.5 | 0.035438 | 0 | 0 |  | 0 | 0 | 0 | no | no | no | 1 |  |  |  | 1.5 | 0.035438 |  | 2022-06-01 | RU | YES | YES | NO | NO |  | 3 870,00 | NO | #N/A | #N/A | 865.39
2554 | 1135817 |  | USYSTEMS труба Aqua Smart Twin PE-RT 32x4,4-20x2,8/175 бухта 145-148м '1И | B | project | Usystems | [10 empty] | PHC pipes | M | 5286 | 5656 | 6052 | 6657 | 10% | 6657 | 5547.5 | 5043.333 | 10% | 2.5 | 0.05328 | 0 | 0 |  | 0 | 0 | 0 | no | no | no | 1 |  |  |  | 2.5 | 0.05328 |  | 2022-06-01 | RU | YES | YES | NO | NO |  | 0 | NO | #N/A | #N/A | 1685.8047
2555 | 1135818 |  | USYSTEMS труба Aqua Smart Twin PE-RT 32x4,4-25x3,5/175 бухта 145-148м '1А | F | project | Usystems | [10 empty] | PHC pipes | M | 5284 | 5654 | 6050 | 6655 | 10% | 6655 | 5545.833 | 5041.667 | 10% | 2.2 | 0.05184 | 0 | 0 |  | 0 | 0 | 0 | no | no | no | 1 |  |  |  | 2.2 | 0.05184 |  | 2022-06-01 | RU | YES | YES | NO | NO |  | 4 711,67 | NO | #N/A | #N/A | 1295.82
2556 | 1135819 |  | USYSTEMS труба Aqua Smart Twin PE-RT 40x5,5-25x3,5/175 бухта 95-98м '1А | E | project | Usystems | [10 empty] | PHC pipes | M | 6013 | 6434 | 6884 | 7572 | 10% | 7572 | 6310 | 5736.667 | 10% | 2.45 | 0.05184 | 0 | 0 |  | 0 | 0 | 0 | no | no | no | 1 |  |  |  | 2.45 | 0.05184 |  | 2022-06-01 | RU | YES | YES | NO | NO |  | 5 361,67 | NO | #N/A | #N/A | 1295.82
2557 | 1135820 |  | USYSTEMS труба Aqua Smart Twin PE-RT 40x5,5-32x4,4/175 бухта 95-98м '1А | F | project | Usystems | [10 empty] | PHC pipes | M | 6016 | 6437 | 6888 | 7577 | 10% | 7577 | 6314.167 | 5740 | 10% | 2.8 | 0.05328 | 0 | 0 |  | 0 | 0 | 0 | no | no | no | 1 |  |  |  | 2.8 | 0.05328 |  | 2022-06-01 | RU | YES | YES | NO | NO |  | 5 364,17 | NO | #N/A | #N/A | 1538.39
2558 | 1135821 |  | USYSTEMS труба Aqua Smart Twin PE-RT 50x6,9-32x4,4/175 бухта 95-98м '1С | C | project | Usystems | [10 empty] | PHC pipes | M | 7371 | 7887 | 8439 | 9283 | 10% | 9283 | 7735.833 | 7032.5 | 10% | 3.1 | 0.057 | 0 | 0 |  | 0 | 0 | 0 | no | no | no | 1 |  |  |  | 3.1 | 0.057 |  | 2022-06-01 | RU | YES | YES | NO | NO |  | 6 572,50 | NO | #N/A | #N/A | 1539
2559 | 1135822 |  | USYSTEMS труба Aqua Smart Twin PE-RT 50x6,9-40x5,5/200 бухта 95-98м '1А | F | project | Usystems | [10 empty] | PHC pipes | M | 9739 | 10421 | 11150 | 12265 | 10% | 12265 | 10220.833 | 9291.667 | 10% | 3.5 | 0.085 | 0 | 0 |  | 0 | 0 | 0 | no | no | no | 1 |  |  |  | 3.5 | 0.085 |  | 2022-06-01 | RU | YES | YES | NO | NO |  | 8 684,17 | NO | #N/A | #N/A | 2142.39
2560 | 1135823 |  | USYSTEMS труба Quattro Smart PE-RT 2x25x3,5-25x3,5-20x2,8/175 бухта 200м '1С | C | Выведен из ассортимента | Usystems | [10 empty] | PHC pipes | M | 6384 | 6831 | 7309 | 8040 | 10% | 8040 | 6700 | 6090.833 | 10% | 2.5 | 0.05328 | 0 | 0 |  | 0 | 0 | 0 | no | no | no | 1 |  |  |  | 2.5 | 0.05328 |  | 2022-06-01 | RU | YES | YES | NO | YES |  | 5 692,50 | NO | #N/A | #N/A | 1518.36
2561 | 1135824 |  | USYSTEMS труба Quattro Smart PE-RT 2x25x3,5-2x25x3,5/175 бухта 200м '1С | C | Выведен из ассортимента | Usystems | [10 empty] | PHC pipes | M | 6384 | 6831 | 7309 | 8040 | 10% | 8040 | 6700 | 6090.833 | 10% | 2.41 | 0.05184 | 0 | 0 |  | 0 | 0 | 0 | no | no | no | 1 |  |  |  | 2.41 | 0.05184 |  | 2022-06-01 | RU | YES | YES | NO | YES |  | 5 692,50 | NO | #N/A | #N/A | 1558.23
2562 | 1135825 |  | USYSTEMS труба Quattro Smart PE-RT 2x32x4,4-25x3,5-20x2,8/175 бухта 200м '1С | C | Выведен из ассортимента | Usystems | [10 empty] | PHC pipes | M | 7227 | 7733 | 8274 | 9101 | 10% | 9101 | 7584.167 | 6895 | 10% | 2.75 | 0.05328 | 0 | 0 |  | 0 | 0 | 0 | no | no | no | 1 |  |  |  | 2.75 | 0.05328 |  | 2022-06-01 | RU | YES | YES | NO | YES |  | 6 444,17 | NO | #N/A | #N/A | 802.66
2563 | 1135826 |  | USYSTEMS труба Quattro Smart PE-RT 2x32x4,4-2x25x3,5/175 бухта 200м '1С | C | Выведен из ассортимента | Usystems | [10 empty] | PHC pipes | M | 7420 | 7939 | 8495 | 9345 | 10% | 9345 | 7787.5 | 7079.167 | 10% | 2.64 | 0.05184 | 0 | 0 |  | 0 | 0 | 0 | no | no | no | 1 |  |  |  | 2.64 | 0.05184 |  | 2022-06-01 | RU | YES | YES | NO | YES |  | 6 615,83 | NO | #N/A | #N/A | 1462.83
2564 | 1135827 |  | USYSTEMS труба Quattro Smart PE-RT 2x32x4,4-32x4,4-20x2,8/175 бухта 200м '1С | C | Выведен из ассортимента | Usystems | [10 empty] | PHC pipes | M | 7672 | 8209 | 8784 | 9662 | 10% | 9662 | 8051.667 | 7320 | 10% | 3 | 0.05328 | 0 | 0 |  | 0 | 0 | 0 | no | no | no | 1 |  |  |  | 3 | 0.05328 |  | 2022-06-01 | RU | YES | YES | NO | YES |  | 6 840,83 | NO | #N/A | #N/A | 1478.33
2565 | 1135828 |  | USYSTEMS труба Quattro Smart PE-RT 2x32x4,4-32x4,4-25x3,5/175 бухта 200м '1С | C | Выведен из ассортимента | Usystems | [10 empty] | PHC pipes | M | 7672 | 8209 | 8784 | 9662 | 10% | 9662 | 8051.667 | 7320 | 10% | 2.78 | 0.05184 | 0 | 0 |  | 0 | 0 | 0 | no | no | no | 1 |  |  |  | 2.78 | 0.05184 |  | 2022-06-01 | RU | YES | YES | NO | YES |  | 6 840,83 | NO | #N/A | #N/A | 1462.83
2566 | 1135829 |  | USYSTEMS труба Quattro Smart PE-RT 2x32x4,4-2x32x4,4/175 бухта 200м '1С | C | Выведен из ассортимента | Usystems | [10 empty] | PHC pipes | M | 8643 | 9248 | 9895 | 10885 | 10% | 10885 | 9070.833 | 8245.833 | 10% | 2.9 | 0.051 | 0 | 0 |  | 0 | 0 | 0 | no | no | no | 1 |  |  |  | 2.9 | 0.051 |  | 2022-06-01 | RU | YES | YES | NO | YES |  | 0 | NO | #N/A | #N/A | 1980.2837
2567 | 1135830 |  | USYSTEMS труба Quattro Smart PE-RT 2x40x3,7-32x4,4-20x2,8/200 бухта 95-98м '1Ф | A | project | Usystems | [10 empty] | PHC pipes | M | 8376 | 8962 | 9589 | 10548 | 10% | 10548 | 8790 | 7990.833 | 10% | 3.5 | 0.10656 | 0 | 0 |  | 0 | 0 | 0 | no | no | no | 1 |  |  |  | 3.5 | 0.10656 |  | 2022-06-01 | RU | YES | YES | NO | YES |  | 7 468,33 | NO | #N/A | #N/A | 2175.03
2568 | 1135831 |  | USYSTEMS труба Quattro Smart PE-RT 2x40x3,7-40x5,5-25x3,5/200 бухта 95-98м '1Ф | A | project | Usystems | [10 empty] | PHC pipes | M | 8817 | 9434 | 10094 | 11103 | 10% | 11103 | 9252.5 | 8411.667 | 10% | 4 | 0.10656 | 0 | 0 |  | 0 | 0 | 0 | no | no | no | 1 |  |  |  | 4 | 0.10656 |  | 2022-06-01 | RU | YES | YES | NO | YES |  | 7 861,67 | NO | #N/A | #N/A | 2132.37
2569 | 1135832 |  | USYSTEMS труба Quattro Smart Midi PE-RT 2x25x3,5-25x3,5-20x2,8/140 бухта 200м '1С | C | Запланирован к выводу из ассортимента | Usystems | [10 empty] | PHC pipes | M | 4524 | 4841 | 5180 | 5698 | 10% | 5698 | 4748.333 | 4316.667 | 10% | 1.839 | 0.0363 | 14 | 14 | 14 | 14 | 14 | 0 | yes | yes | yes | 1 |  |  |  | 1.839 |  | 14 | 2022-06-01 | RU | YES | YES | NO | YES |  | 4 316,67 | OK | 5698 | OK | 826.24
2570 | 1135833 |  | USYSTEMS труба Quattro Smart Midi PE-RT 2x32x4,4-25x3,5-20x2,8/140 бухта 200м '1С | C | Выведен из ассортимента | Usystems | [10 empty] | PHC pipes | M | 4866 | 5207 | 5571 | 6128 | 10% | 6128 | 5106.667 | 4642.5 | 10% | 2 | 0.0363 | 0 | 0 |  | 0 | 0 | 0 | no | no | no | 1 |  |  |  | 2 | 0.0363 |  | 2022-06-01 | RU | YES | YES | NO | YES |  | 4 339,17 | NO | #N/A | #N/A | 798.61
2571 | 1135834 |  | USYSTEMS труба Quattro Smart Midi PE-RT 2x40x3,7-32x4,4-25x3,5/175 бухта 95-98м '1Ф | A | project | Usystems | [10 empty] | PHC pipes | M | 6325 | 6768 | 7242 | 7966 | 10% | 7966 | 6638.333 | 6035 | 10% | 3.2 | 0.05328 | 0 | 0 |  | 0 | 0 | 0 | no | no | no | 1 |  |  |  | 3.2 | 0.05328 |  | 2022-06-01 | RU | YES | YES | NO | YES |  | 0 | NO | #N/A | #N/A | 1841.7884
2572 | 1136701 | 1018109 | USYSTEMS труба Thermo Single PE-Xa 25x2,3/140 PN6 бухта 200м '1Ф | A | Регулярный ассортимент | Usystems | 1018109 | [9 empty] | PHC pipes | M | 4224 | 4520 | 4836 | 5320 | 10% | 5320 | 4433.333 | 4030 | 10% | 1.18 | 0.0363 | 219 | 247 | 247 | 204 | 181 | 0 | yes | yes | yes | 1 | 1500 | 2200 | 2200 | 1.18 | 7.26 | 31 |  | RU | YES | YES | YES | YES |  | 4 030,00 | OK | 5320 | OK | 1028.79
2573 | 1136702 | 1018110 | USYSTEMS труба Thermo Single PE-Xa 32x2,9/140 PN6 бухта 200м '1Ф | A | Регулярный ассортимент | Usystems | 1018110 | [9 empty] | PHC pipes | M | 4757 | 5090 | 5446 | 5991 | 10% | 5991 | 4992.5 | 4538.333 | 10% | 1.31 | 0.0363 | 324 | 76 | 136 | 561 | 70 | 0 | yes | yes | yes | 1 | 1500 | 2200 | 2200 | 1.31 | 7.26 | 17 |  | RU | YES | YES | YES | YES |  | 4 538,33 | OK | 5991 | OK | 1055.1
2574 | 1136703 | 1018111 | USYSTEMS труба Thermo Single PE-Xa 40x3,7/175 PN6 бухта 200м '1Ф | A | Регулярный ассортимент | Usystems | 1018111 | [9 empty] | PHC pipes | M | 7647 | 8182 | 8755 | 9631 | 10% | 9631 | 8025.833 | 7295.833 | 10% | 2.03 | 0.05184 | 497 | 529 | 529 | 539 | 444 | 0 | yes | yes | yes | 1 | 1800 | 2400 | 2400 | 2.03 | 10.368 | 108 |  | RU | YES | YES | YES | YES |  | 7 295,83 | OK | 9631 | OK | 1561.4
2575 | 1136704 | 1018112 | USYSTEMS труба Thermo Single PE-Xa 50x4,6/175 PN6 бухта 200м '1Ф | A | Регулярный ассортимент | Usystems | 1018112 | [9 empty] | VLD PHC pipes | M | 10628 | 12222 | 13078 | 14386 | 10% | По запросу | 11988.333 | 10898.333 | 10% | 2.26 | 0.05184 | 79 | 217 | 247 | 47 | 17 | 0 | yes | yes | yes | 1 | 1800 | 2400 | 2400 | 2.26 | 10.368 | 200 |  | RU | YES | YES | YES | YES |  | 10 898,33 | OK | По запросу | OK | 1711.68
2576 | 1136705 | 1018113 | USYSTEMS труба Thermo Single PE-Xa 63x5,8/175 PN6 бухта 200м '1Ф | A | Регулярный ассортимент | Usystems | 1018113 | [9 empty] | VLD PHC pipes | M | 12268 | 14108 | 15096 | 16606 | 10% | По запросу | 13838.333 | 12580 | 10% | 2.56 | 0.05184 | 257 | 156 | 266 | 306 | 257 | 0 | yes | yes | yes | 1 | 1800 | 2400 | 2400 | 2.56 | 10.368 | 99 |  | RU | YES | YES | YES | YES |  | 12 580,00 | OK | По запросу | OK | 1847.14
2577 | 1136706 | 1018114 | USYSTEMS труба Thermo Single PE-Xa 75x6,8/200 PN6 бухта 100м '1Ф | A | Регулярный ассортимент | Usystems | 1018114 | [9 empty] | VLD PHC pipes | M | 16396 | 18855 | 20175 | 22193 | 10% | По запросу | 18494.167 | 16812.5 | 10% | 3.74 | 0.08064 | 363 | 513 | 513 | 264 | 650 | 0 | yes | yes | yes | 1 | 1400 | 2400 | 2400 | 3.74 | 8.064 | 43 |  | RU | YES | YES | YES | YES |  | 16 812,50 | OK | По запросу | OK | 2605.25
2578 | 1136707 | 1018115 | USYSTEMS труба Thermo Single PE-Xa 90x8,2/200 PN6 бухта 100м '1Ф | A | Регулярный ассортимент | Usystems | 1018115 | [9 empty] | VLD PHC pipes | M | 18104 | 20820 | 22277 | 24505 | 10% | По запросу | 20420.833 | 18564.167 | 10% | 4.2 | 0.08064 | 247 | 206 | 552 | 400 | 167 | 0 | yes | yes | yes | 1 | 1400 | 2400 | 2400 | 4.2 | 8.064 | 40 |  | RU | YES | YES | YES | YES |  | 18 564,17 | OK | По запросу | OK | 2972.63
2579 | 1136708 | 1018116 | USYSTEMS труба Thermo Single PE-Xa 110x10,0/200 PN6 бухта 100м '1Ф | A | Регулярный ассортимент | Usystems | 1018116 | [9 empty] | VLD PHC pipes | M | 21205 | 24386 | 26093 | 28702 | 10% | По запросу | 23918.333 | 21744.167 | 10% | 5.24 | 0.08064 | 262 | 136 | 316 | 780 | 116 | 0 | yes | yes | yes | 1 | 1400 | 2400 | 2400 | 5.24 | 8.064 | 30 |  | RU | YES | YES | YES | YES |  | 21 744,17 | OK | По запросу | OK | 4594.56
2580 | 1136709 |  | USYSTEMS труба Thermo Single PE-Xa 25x3,5/140 PN10 бухта 200м '1С | C | Регулярный ассортимент | Usystems | [10 empty] | PHC pipes | M | 5092 | 5448 | 5829 | 6412 | 10% | 6412 | 5343.333 | 4857.5 | 10% | 1.18 | 0.027 | 112 | 0 |  | 173 | 51 | 0 | 36: yes; 37: yes; 38: yes; 39: 1; 48: RU; 49: YES; 50: YES; 51: YES; 52: YES; 54: 4 857,50 | OK | 6412 | OK | 1058
2581 | 1136710 |  | USYSTEMS труба Thermo Single PE-Xa 32x4,4/140 PN10 бухта 200м '1С | C | Регулярный ассортимент | Usystems | [10 empty] | PHC pipes | M | 5517 | 5903 | 6316 | 6948 | 10% | 6948 | 5790 | 5263.333 | 10% | 1.31 | 0.027 | 670 | 48 | 54 | 74 | 750 | 0 | yes | yes | yes | 1 | [5 empty] | 200 |  | RU | YES | YES | YES | YES |  | 5 263,33 | OK | 6948 | OK | 1076.29
2582 | 1136711 | 1045877 | USYSTEMS труба Thermo Single PE-Xa 40x5,5/175 PN10 бухта 200м '1С | C | Регулярный ассортимент | Usystems | 1045877 | [9 empty] | PHC pipes | M | 9597 | 10269 | 10988 | 12087 | 10% | 12087 | 10072.5 | 9156.667 | 10% | 2.4 | 0.057 | 47 | 31 | 31 | 135 | 47 | 0 | yes | yes | yes | 1 | 1850 | 2400 | 2400 | 2.4 | 10.656 | 21 |  | RU | YES | YES | YES | YES |  | 9 156,67 | OK | 12087 | OK | 1884.23
2583 | 1136712 | 1045878 | USYSTEMS труба Thermo Single PE-Xa 50x6,9/175 PN10 бухта 200м '1С | C | Регулярный ассортимент | Usystems | 1045878 | [9 empty] | VLD PHC pipes | M | 12537 | 14418 | 15427 | 16970 | 10% | По запросу | 14141.667 | 12855.833 | 10% | 2 | 0.044 | 148 | 12 | 12 | 52 | 133 | 0 | yes | yes | yes | 1 | 1850 | 2400 | 2400 | 2 | 10.656 | 52 |  | RU | YES | YES | YES | YES |  | 12 855,83 | OK | По запросу | OK | 2184.91
2584 | 1136713 | 1045879 | USYSTEMS труба Thermo Single PE-Xa 63x8,6/175 PN10 бухта 200м '1С | C | Регулярный ассортимент | Usystems | 1045879 | [9 empty] | VLD PHC pipes | M | 14458 | 16627 | 17791 | 19570 | 10% | По запросу | 16308.333 | 14825.833 | 10% | 3.2 | 0.057 | 20 | 39 | 302 | 166 | 250 | 0 | yes | yes | yes | 1 | 1850 | 2400 | 2400 | 3.2 | 10.656 | 21 |  | RU | YES | YES | YES | YES |  | 14 825,83 | OK | По запросу | OK | 2779.28
2585 | 1136714 | 1061041 | USYSTEMS труба Thermo Single PE-Xa 75x10,3/200 PN10 бухта 100м '1С | C | Регулярный ассортимент | Usystems | 1061041 | [9 empty] | VLD PHC pipes | M | 19915 | 22902 | 24505 | 26956 | 10% | По запросу | 22463.333 | 20420.833 | 10% | 4.3 | 0.08064 | 10 | 199 | 27 | 96 | 10 | 0 | yes | yes | yes | 1 | 1400 | 2400 | 2400 | 4.3 | 8.064 | 96 |  | RU | YES | YES | YES | YES |  | 20 420,83 | OK | По запросу | OK | 3849.85
2586 | 1136715 | 1061042 | USYSTEMS труба Thermo Single PE-Xa 90x12,3/200 PN10 бухта 100м '1Ф | A | Регулярный ассортимент | Usystems | 1061042 | [9 empty] | VLD PHC pipes | M | 22690 | 26094 | 27921 | 30713 | 10% | По запросу | 25594.167 | 23267.5 | 10% | 5 | 0.08064 | 123 | 37 | 37 | 0 | 225 | 0 | yes | yes | yes | 1 | 1400 | 2400 | 2400 | 5 | 8.064 |  |  | RU | YES | YES | YES | YES |  | 23 267,50 | OK | По запросу | OK | 4600.7
2587 | 1136716 | 1061043 | USYSTEMS труба Thermo Single PE-Xa 110x15,1/200 PN10 бухта 100м '1Ф | A | Регулярный ассортимент | Usystems | 1061043 | [9 empty] | VLD PHC pipes | M | 26968 | 31013 | 33184 | 36502 | 10% | По запросу | 30418.333 | 27653.333 | 10% | 6.4 | 0.08064 | 184 | 116 | 116 | 409 | 229 | 0 | yes | yes | yes | 1 | 1400 | 2400 | 2400 | 6.4 | 8.064 | 1 |  | RU | YES | YES | YES | YES |  | 27 653,33 | OK | По запросу | OK | 6027.97
2588 | 1136717 | 1018134 | USYSTEMS труба Thermo Twin PE-Xa 2x25x2,3/175 PN6 бухта 200м '1Ф | A | Регулярный ассортимент | Usystems | 1018134 | [9 empty] | PHC pipes | M | 6754 | 7227 | 7733 | 8506 | 10% | 8506 | 7088.333 | 6444.167 | 10% | 1.92 | 0.05184 | 612 | 381 | 381 | 588 | 660 | 0 | yes | yes | yes | 1 | 1800 | 2400 | 2400 | 1.92 | 10.368 | 28 |  | RU | YES | YES | YES | YES |  | 6 444,17 | OK | 8506 | OK | 1324.36
2589 | 1136718 | 1018135 | USYSTEMS труба Thermo Twin PE-Xa 2x32x2,9/175 PN6 бухта 200м '1Ф | A | Регулярный ассортимент | Usystems | 1018135 | [9 empty] | PHC pipes | M | 7370 | 7886 | 8438 | 9282 | 10% | 9282 | 7735 | 7031.667 | 10% | 1.99 | 0.05184 | 1286 | 631 | 772 | 869 | 886 | 56 | yes | yes | yes | 1 | 1800 | 2400 | 2400 | 1.99 | 10.368 | 0 |  | RU | YES | YES | YES | YES |  | 7 031,67 | OK | 9282 | OK | 1619.66
2590 | 1136719 | 1018136 | USYSTEMS труба Thermo Twin PE-Xa 2x40x3,7/175 PN6 бухта 200м '1Ф | A | Регулярный ассортимент | Usystems | 1018136 | [9 empty] | PHC pipes | M | 8382 | 9639 | 11085 | 12194 | 10% | 12194 | 10161.667 | 9237.5 | 10% | 2.33 | 0.05184 | 1322 | 499 | 374 | 727 | 777 | 0 | yes | yes | yes | 1 | 1800 | 2400 | 2400 | 2.33 | 10.368 | 24 |  | RU | YES | YES | YES | YES |  | 9 237,50 | OK | 12194 | OK | 2466.03
2591 | 1136720 | 1018137 | USYSTEMS труба Thermo Twin PE-Xa 2x50x4,6/200 PN6 бухта 100м '1Ф | A | Регулярный ассортимент | Usystems | 1018137 | [9 empty] | VLD PHC pipes | M | 15938 | 18329 | 19612 | 21573 | 10% | По запросу | 17977.5 | 16343.333 | 10% | 3.59 | 0.08064 | 369 | 344 | 250 | 181 | 118 | 0 | yes | yes | yes | 1 | 1400 | 2400 | 2400 | 3.59 | 8.064 | 25 |  | RU | YES | YES | YES | YES |  | 16 343,33 | OK | По запросу | OK | 3452.59
2592 | 1136721 | 1018138 | USYSTEMS труба Thermo Twin PE-Xa 2x63x5,8/200 PN6 бухта 100м '1Ф | A | Регулярный ассортимент | Usystems | 1018138 | [9 empty] | VLD PHC pipes | M | 21538 | 24769 | 26503 | 29153 | 10% | По запросу | 24294.167 | 22085.833 | 10% | 4.55 | 0.08064 | 788 | 849 | 559 | 460 | 677 | 0 | yes | yes | yes | 1 | 1400 | 2400 | 2400 | 4.55 | 8.064 | 17 |  | RU | YES | YES | YES | YES |  | 22 085,83 | OK | По запросу | OK | 3886.25
2593 | 1136722 |  | USYSTEMS труба Thermo Twin PE-Xa 2x25x3,5/175 PN10 бухта 200м '1С | C | Регулярный ассортимент | Usystems | [10 empty] | PHC pipes | M | 7217 | 7722 | 8263 | 9089 | 10% | 9089 | 7574.167 | 6885.833 | 10% | 1.92 | 0.037 | 541 | 305 | 301 | 539 | 486 | 0 | yes | yes | yes | 1 | [5 empty] | 9 |  | RU | YES | YES | YES | YES |  | 6 885,83 | OK | 9089 | OK | 1382.79
2594 | 1136723 | 1045881 | USYSTEMS труба Thermo Twin PE-Xa 2x32x4,4/175 PN10 бухта 200м '1С | C | Регулярный ассортимент | Usystems | 1045881 | [9 empty] | PHC pipes | M | 9213 | 9858 | 10548 | 11603 | 10% | 11603 | 9669.167 | 8790 | 10% | 2.7 | 0.037 | 468 | 247 | 386 | 598 | 197 | 0 | yes | yes | yes | 1 | 1850 | 2400 | 2400 | 2.7 | 10.656 | 17 |  | RU | YES | YES | YES | YES |  | 8 790,00 | OK | 11603 | OK | 1662.03
2595 | 1136724 | 1045882 | USYSTEMS труба Thermo Twin PE-Xa 2x40x5,5/175 PN10 бухта 200м '1С | C | Регулярный ассортимент | Usystems | 1045882 | [9 empty] | PHC pipes | M | 10476 | 12047 | 12890 | 14179 | 10% | 14179 | 11815.833 | 10741.667 | 10% | 2.9 | 0.057 | 0 | 0 |  | 0 | 126 | 0 | yes | yes | yes | 1 | 1850 | 2400 | 2400 | 2.9 | 10.656 |  |  | RU | YES | YES | YES | YES |  | 10 741,67 | OK | 14179 | OK | 3107.11
2596 | 1136725 | 1045883 | USYSTEMS труба Thermo Twin PE-Xa 2x50x6,9/200 PN10 бухта 100м '1С | C | Регулярный ассортимент | Usystems | 1045883 | [9 empty] | VLD PHC pipes | M | 19613 | 22555 | 24134 | 26547 | 10% | По запросу | 22122.5 | 20111.667 | 10% | 3.8 | 0.085 | 0 | 0 |  | 0 | 0 | 0 | yes | yes | yes | 1 | 1400 | 2400 | 2400 | 3.8 | 8.064 |  |  | RU | YES | YES | YES | YES |  | 20 111,67 | OK | По запросу | OK | 4403.62
2597 | 1136726 |  | USYSTEMS труба Thermo Twin PE-Xa 2x63x8,6/200 PN10 бухта 100м '1С | C | Регулярный ассортимент | Usystems | [10 empty] | VLD PHC pipes | M | 21538 | 24769 | 26503 | 29153 | 10% | По запросу | 24294.167 | 22085.833 | 10% | 4.55 | 0.08064 | 0 | 0 | 2 | 48 | 0 | 0 | yes | yes | yes | 1 | [5 empty] | 48 |  | RU | YES | YES | YES | YES |  | 22 085,83 | OK | По запросу | OK | 5734.13
2598 | 1136727 | 1018232 | USYSTEMS труба Varia Single PE-Xa 40x3,7/140 PN6 бухта 200м '1С | C | Регулярный ассортимент | Usystems | 1018232 | [9 empty] | PHC pipes | M | 6117 | 6545 | 7003 | 7703 | 10% | 7703 | 6419.167 | 5835.833 | 10% | 1.47 | 0.0363 | 332 | 155 | 173 | 228 | 153 | 0 | yes | yes | yes | 1 | 1500 | 2200 | 2200 | 1.47 | 7.26 | 170 |  | RU | YES | YES | YES | YES |  | 5 835,83 | OK | 7703 | OK | 1296.63
2599 | 1136728 | 1018233 | USYSTEMS труба Varia Single PE-Xa 50x4,6/140 PN6 бухта 200м '1Ф | A | Регулярный ассортимент | Usystems | 1018233 | [9 empty] | VLD PHC pipes | M | 9822 | 11295 | 12086 | 13295 | 10% | По запросу | 11079.167 | 10071.667 | 10% | 1.67 | 0.0363 | 87 | 204 | 284 | 324 | 12 | 0 | yes | yes | yes | 1 | 1500 | 2200 | 2200 | 1.67 | 7.26 | 113 |  | RU | YES | YES | YES | YES |  | 10 071,67 | OK | По запросу | OK | 1436.73
2600 | 1136729 | 1018234 | USYSTEMS труба Varia Single PE-Xa 63x5,8/140 PN6 бухта 200м '1Ф | A | Регулярный ассортимент | Usystems | 1018234 | [9 empty] | VLD PHC pipes | M | 11350 | 13053 | 13967 | 15364 | 10% | По запросу | 12803.333 | 11639.167 | 10% | 1.97 | 0.0363 | 455 | 265 | 190 | 324 | 372 | 0 | yes | yes | yes | 1 | 1500 | 2200 | 2200 | 1.97 | 7.26 | 17 |  | RU | YES | YES | YES | YES |  | 11 639,17 | OK | По запросу | OK | 1578.7
2601 | 1136730 | 1018235 | USYSTEMS труба Varia Single PE-Xa 75x6,8/175 PN6 бухта 200м '1Ф | A | Регулярный ассортимент | Usystems | 1018235 | [9 empty] | VLD PHC pipes | M | 15165 | 17440 | 18661 | 20527 | 10% | По запросу | 17105.833 | 15550.833 | 10% | 2.72 | 0.05184 | 120 | 329 | 329 | 296 | 437 | 0 | yes | yes | yes | 1 | 2000 | 2200 | 2200 | 2.72 | 9.68 | 36 |  | RU | YES | YES | YES | YES |  | 15 550,83 | OK | По запросу | OK | 2126.01
2602 | 1136731 | 1018236 | USYSTEMS труба Varia Single PE-Xa 90x8,2/175 PN6 бухта 100м '1Ф | A | Регулярный ассортимент | Usystems | 1018236 | [9 empty] | VLD PHC pipes | M | 16742 | 19253 | 20601 | 22661 | 10% | По запросу | 18884.167 | 17167.5 | 10% | 3.14 | 0.06292 | 769 | 989 | 991 | 761 | 406 | 0 | yes | yes | yes | 1 | 2000 | 2200 | 2200 | 3.14 | 9.68 | 0 |  | RU | YES | YES | YES | YES |  | 17 167,50 | OK | По запросу | OK | 2513.67
2603 | 1136732 | 1018237 | USYSTEMS труба Varia Single PE-Xa 110x10,0/175 PN6 бухта 100м '1Ф | A | Регулярный ассортимент | Usystems | 1018237 | [9 empty] | VLD PHC pipes | M | 19625 | 22569 | 24149 | 26564 | 10% | По запросу | 22136.667 | 20124.167 | 10% | 4.14 | 0.06292 | 513 | 532 | 532 | 726 | 936 | 0 | yes | yes | yes | 1 | 2000 | 2200 | 2200 | 4.14 | 9.68 | 17 |  | RU | YES | YES | YES | YES |  | 20 124,17 | OK | По запросу | OK | 4136.48
2604 | 1136733 | 1062886 | USYSTEMS труба Varia Single PE-Xa 125x11,4/200 PN6 бухта 120м '1Ф | A | Регулярный ассортимент | Usystems | 1062886 | [9 empty] | VLD PHC pipes | M | 26596 | 30585 | 32726 | 35999 | 10% | По запросу | 29999.167 | 27271.667 | 10% | 5.75 | 0.0902 | 623 | 383 | 793 | 300 | 588 | 0 | yes | yes | yes | 1 | 2200 | 1600 | 2050 | 5.75 | 7.216 | 8 |  | RU | YES | YES | YES | YES |  | 27 271,67 | OK | По запросу | OK | 4954.49
2605 | 1136734 | 1018238 | USYSTEMS труба Varia Twin PE-Xa 2x25x2,3/140 PN6 бухта 200м '1Ф | A | Регулярный ассортимент | Usystems | 1018238 | [9 empty] | PHC pipes | M | 4987 | 5336 | 5710 | 6281 | 10% | 6281 | 5234.167 | 4758.333 | 10% | 1.36 | 0.0363 | 1100 | 1191 | 296 | 1368 | 226 | 0 | yes | yes | yes | 1 | 1500 | 2200 | 2200 | 1.36 | 7.26 | 10 |  | RU | YES | YES | YES | YES |  | 4 758,33 | OK | 6281 | OK | 1051.7
2606 | 1136735 | 1018239 | USYSTEMS труба Varia Twin PE-Xa 2x32x2,9/140 PN6 бухта 200м '1Ф | A | Регулярный ассортимент | Usystems | 1018239 | [9 empty] | PHC pipes | M | 5514 | 5900 | 6313 | 6944 | 10% | 6944 | 5786.667 | 5260.833 | 10% | 1.43 | 0.0363 | 1294 | 2821 | 633 | 1463 | 509 | 0 | yes | yes | yes | 1 | 1500 | 2200 | 2200 | 1.43 | 7.26 | 12 |  | RU | YES | YES | YES | YES |  | 5 260,83 | OK | 6944 | OK | 1308.67
2607 | 1136736 | 1018240 | USYSTEMS труба Varia Twin PE-Xa 2x40x3,7/140 PN6 бухта 200м '1Ф | A | Регулярный ассортимент | Usystems | 1018240 | [9 empty] | PHC pipes | M | 6286 | 7229 | 8313 | 9144 | 10% | 9144 | 7620 | 6927.5 | 10% | 2.08 | 0.0363 | 645 | 994 | 322 | 1383 | 102 | 0 | yes | yes | yes | 1 | 1500 | 2200 | 2200 | 2.08 | 7.26 | 37 |  | RU | YES | YES | YES | YES |  | 6 927,50 | OK | 9144 | OK | 2197.59
2608 | 1136737 | 1018241 | USYSTEMS труба Varia Twin PE-Xa 2x50x4,6/175 PN6 бухта 200м '1Ф | A | Регулярный ассортимент | Usystems | 1018241 | [9 empty] | VLD PHC pipes | M | 12379 | 14236 | 15233 | 16756 | 10% | По запросу | 13963.333 | 12694.167 | 10% | 2.84 | 0.05184 | 739 | 293 | 72 | 122 | 532 | 0 | yes | yes | yes | 1 | 1800 | 2400 | 2400 | 2.84 | 10.368 | 52 |  | RU | YES | YES | YES | YES |  | 12 694,17 | OK | По запросу | OK | 3009.24
2609 | 1136738 |  | USYSTEMS труба Varia Twin PE-Xa 2x25x3,5/140 PN10 бухта 200м '1С | C | Регулярный ассортимент | Usystems | [10 empty] | PHC pipes | M | 4987 | 5336 | 5710 | 6281 | 10% | 6281 | 5234.167 | 4758.333 | 10% | 1.36 | 0.027 | 257 | 360 | 343 | 295 | 72 | 0 | yes | yes | yes | 1 | [5 empty] | 10 |  | RU | YES | YES | YES | YES |  | 4 758,33 | OK | 6281 | OK | 1114.34
2610 | 1136739 |  | USYSTEMS труба Varia Twin PE-Xa 2x32x4,4/140 PN10 бухта 200м '1С | C | Регулярный ассортимент | Usystems | [10 empty] | PHC pipes | M | 5514 | 5900 | 6313 | 6944 | 10% | 6944 | 5786.667 | 5260.833 | 10% | 1.43 | 0.027 | 318 | 248 | 63 | 458 | 149 | 0 | yes | yes | yes | 1 | [5 empty] | 24 |  | RU | YES | YES | YES | YES |  | 5 260,83 | OK | 6944 | OK | 1351.03
2611 | 1136740 |  | USYSTEMS труба Aqua Single PE-Xa 25x3,5/140 PN10 бухта 200 '1С | C | Недоступен для заказа | Usystems |  |  |  |  | 1136709 |  |  | 1136709 | 1136709 |  | PHC pipes | M | 4677 | 5004 | 5354 | 5889 | 10% | 5889 | 4907.5 | 4461.667 | 10% | 1.24 | 0.0363 | 0 | 0 |  | 0 | 0 | 0 | no | no | no | 1 | 1500 | 2200 | 2200 |  |  |  |  | RU | YES | YES | NO | YES |  | 4 170,00 | NO | #N/A | #N/A | 925.64
2612 | 1136741 |  | USYSTEMS труба Aqua Single PE-Xa 32x4,4/140 PN10 бухта 200м '1И | B | Недоступен для заказа | Usystems |  |  |  |  | 1136710 |  |  | 1136710 | 1136710 |  | PHC pipes | M | 5097 | 5454 | 5836 | 6420 | 10% | 6420 | 5350 | 4863.333 | 10% | 1.42 | 0.0363 | 0 | 0 |  | 0 | 0 | 0 | no | no | no | 1 | 1500 | 2200 | 2200 |  |  |  |  | RU | YES | YES | NO | YES |  | 4 545,00 | NO | #N/A | #N/A | 1077.69
2613 | 1136742 |  | USYSTEMS труба Aqua Single PE-Xa 40x5,5/175 PN10 бухта 200м '1С | C | Недоступен для заказа | Usystems |  |  |  |  | 1136711 |  |  | 1136711 | 1136711 |  | PHC pipes | M | 7974 | 9170 | 9812 | 10793 | 10% | 10793 | 8994.167 | 8176.667 | 10% | 2.2 | 0.05184 | 0 | 0 |  | 0 | 0 | 0 | no | no | no | 1 | 1800 | 2400 | 2400 |  |  |  |  | RU | YES | YES | NO | YES |  | 0 | NO | #N/A | #N/A | 1998.6464
2614 | 1136743 |  | USYSTEMS труба Aqua Single PE-Xa 50x6,9/175 PN10 бухта 200м '1C | C | Недоступен для заказа | Usystems |  |  |  |  | 1136712 |  |  | 1136712 | 1136712 |  | VLD PHC pipes | M | 11236 | 12921 | 13825 | 15208 | 10% | По запросу | 12673.333 | 11520.833 | 10% | 2.54 | 0.05184 | 0 | 0 |  | 0 | 0 | 0 | no | no | no | 1 | 1800 | 2400 | 2400 |  |  |  |  | RU | YES | YES | NO | YES |  | 0 | NO | #N/A | #N/A | 2200.8922
2615 | 1136744 |  | USYSTEMS труба Aqua Single PE-Xa 63x8,6/175 PN10 бухта 200м '1C | C | Недоступен для заказа | Usystems |  |  |  |  | 1136713 |  |  | 1136713 | 1136713 |  | VLD PHC pipes | M | 13293 | 15287 | 16357 | 17993 | 10% | По запросу | 14994.167 | 13630.833 | 10% | 3 | 0.05184 | 0 | 0 |  | 0 | 0 | 0 | no | no | no | 1 | 1800 | 2400 | 2400 |  |  |  |  | RU | YES | YES | NO | YES |  | 0 | NO | #N/A | #N/A | 2615.4234
2616 | 1136745 |  | USYSTEMS труба Aqua Single PE-Xa 75x10,3/200 PN10 бухта 100м '1А | F | Недоступен для заказа | Usystems |  |  |  |  | 1136714 |  |  | 1136714 | 1136714 |  | VLD PHC pipes | M | 18104 | 20820 | 22277 | 24505 | 10% | По запросу | 20420.833 | 18564.167 | 10% | 4.342 | 0.085 | 0 | 0 |  | 0 | 0 | 0 | no | no | no | 1 | 1400 | 2400 | 2400 |  |  |  |  | RU | YES | YES | NO | YES |  | 0 | NO | #N/A | #N/A | 3699.4896
2617 | 1136746 |  | USYSTEMS труба Aqua Single PE-Xa 90x12,3/200 PN10 бухта 100м '1И | B | Недоступен для заказа | Usystems |  |  |  |  | 1136715 |  |  | 1136715 | 1136715 |  | VLD PHC pipes | M | 20623 | 23716 | 25376 | 27914 | 10% | По запросу | 23261.667 | 21146.667 | 10% | 5.3 | 0.085 | 0 | 0 |  | 0 | 0 | 0 | no | no | no | 1 | 1400 | 2400 | 2400 |  |  |  |  | RU | YES | YES | NO | YES |  | 0 | NO | #N/A | #N/A | 4241.0268
2618 | 1136747 |  | USYSTEMS труба Aqua Single PE-Xa 110x15,1/200 PN10 бухта 100м '1А | F | Недоступен для заказа | Usystems |  |  |  |  | 1136716 |  |  | 1136716 | 1136716 |  | VLD PHC pipes | M | 24511 | 28188 | 30161 | 33177 | 10% | По запросу | 27647.5 | 25134.167 | 10% | 6.5 | 0.085 | 0 | 0 |  | 0 | 0 | 0 | no | no | no | 1 | 1400 | 2400 | 2400 |  |  |  |  | RU | YES | YES | NO | YES |  | 0 | NO | #N/A | #N/A | 5269.4963
2619 | 1136748 | 1084885 | USYSTEMS труба Aqua Twin PE-Xa 25x3,5-20X2,8/140 PN10 бухта 200м '1С | C | Регулярный ассортимент | Usystems | 1084885 | [9 empty] | PHC pipes | M | 6468 | 6921 | 7405 | 8146 | 10% | 8146 | 6788.333 | 6170.833 | 10% | 1.5 | 0.035438 | 0 | 56 | 56 | 0 | 0 | 0 | yes | yes | yes | 1 | 1400 | 2250 | 2250 | 1.5 | 7.0875 |  |  | RU | YES | YES | YES | YES |  | 6 170,83 | OK | 8146 | OK | 1256.3
2620 | 1136749 | 1084886 | USYSTEMS труба Aqua Twin PE-Xa 32x4,4-20X2,8/175 PN10 бухта 200м '1С | C | Регулярный ассортимент | Usystems | 1084886 | [9 empty] | PHC pipes | M | 7877 | 8428 | 9018 | 9920 | 10% | 9920 | 8266.667 | 7515 | 10% | 2.5 | 0.05328 | 31 | 0 |  | 0 | 0 | 0 | yes | yes | yes | 1 | 1850 | 2400 | 2400 | 2.5 | 10.656 |  |  | RU | YES | YES | YES | YES |  | 7 515,00 | OK | 9920 | OK | 1391.98
2621 | 1136750 | 1018140 | USYSTEMS труба Aqua Twin PE-Xa 32x4,4-25x3,5/175 PN10 бухта 200м '1С | C | Регулярный ассортимент | Usystems | 1018140 | [9 empty] | PHC pipes | M | 7875 | 8426 | 9016 | 9918 | 10% | 9918 | 8265 | 7513.333 | 10% | 2.2 | 0.05184 | 46 | 154 | 116 | 166 | 141 | 0 | yes | yes | yes | 1 | 1800 | 2400 | 2400 | 2.2 | 10.368 | 12 |  | RU | YES | YES | YES | YES |  | 7 513,33 | OK | 9918 | OK | 1434.92
2622 | 1136751 | 1018141 | USYSTEMS труба Aqua Twin PE-Xa 40x5,5-25x3,5/175 PN10 бухта 200м '1С | C | Регулярный ассортимент | Usystems | 1018141 | [9 empty] | PHC pipes | M | 8960 | 10304 | 11025 | 12128 | 10% | 12128 | 10106.667 | 9187.5 | 10% | 2.45 | 0.05184 | 23 | 23 | 23 | 166 | 156 | 0 | yes | yes | yes | 1 | 1800 | 2400 | 2400 | 2.45 | 10.368 |  |  | RU | YES | YES | YES | YES |  | 9 187,50 | OK | 12128 | OK | 2146.99
2623 | 1136752 | 1044015 | USYSTEMS труба Aqua Twin PE-Xa 40x5,5-32x4,4/175 PN10 бухта 200м '1С | C | Регулярный ассортимент | Usystems | 1044015 | [9 empty] | PHC pipes | M | 10759 | 12373 | 13239 | 14563 | 10% | 14563 | 12135.833 | 11032.5 | 10% | 2.8 | 0.05328 | 23 | 55 | 55 | 55 | 78 | 0 | yes | yes | yes | 1 | 2400 | 1850 | 2400 | 2.8 | 10.656 | 23 |  | RU | YES | YES | YES | YES |  | 11 032,50 | OK | 14563 | OK | 2688.81
2624 | 1136753 | 1034188 | USYSTEMS труба Aqua Twin PE-Xa 50x6,9-32x4,4/175 PN10 бухта 200м '1С | C | Регулярный ассортимент | Usystems | 1034188 | [9 empty] | VLD PHC pipes | M | 13181 | 15158 | 16219 | 17841 | 10% | По запросу | 14867.5 | 13515.833 | 10% | 3.1 | 0.057 | 0 | 26 | 26 | 0 | 179 | 0 | yes | yes | yes | 1 | 1850 | 2400 | 2400 | 3.1 | 10.656 |  |  | RU | YES | YES | YES | YES |  | 13 515,83 | OK | По запросу | OK | 3090.61
2625 | 1136754 | 1044016 | USYSTEMS труба Aqua Twin PE-Xa 50x6,9-40x5,5/200 PN10 бухта 100м '1С | C | Регулярный ассортимент | Usystems | 1044016 | [9 empty] | VLD PHC pipes | M | 17416 | 20028 | 21430 | 23573 | 10% | По запросу | 19644.167 | 17858.333 | 10% | 3.5 | 0.085 | 0 | 0 |  | 0 | 14 | 0 | yes | yes | yes | 1 | 1400 | 2400 | 2400 | 3.5 | 8.064 |  |  | RU | YES | YES | YES | YES |  | 17 858,33 | OK | По запросу | OK | 3338.4
2626 | 1136755 | 1084887 | USYSTEMS труба Quattro PE-Xa 2x25x2,3-25x3,5-20X2,8/175 бухта 200м '1Ф | A | Регулярный ассортимент | Usystems | 1084887 | [8 empty] | 1136764 | PHC pipes | M | 10214 | 10929 | 11694 | 12863 | 10% | 12863 | 10719.167 | 9745 | 10% | 2.5 | 0.05328 | 505 | 799 | 523 | 341 | 292 | 0 | yes | yes | yes | 1 | 1850 | 2400 | 2400 | 2.5 | 10.656 | 27 |  | RU | YES | YES | YES | YES |  | 9 745,00 | OK | 12863 | OK | 2034.22
2627 | 1136756 | 1018147 | USYSTEMS труба Quattro PE-Xa 2x25x2,3-2x25x3,5/175 бухта 200м '1Ф | A | Регулярный ассортимент | Usystems | 1018147 | [8 empty] | 1136765 | PHC pipes | M | 10214 | 10929 | 11694 | 12863 | 10% | 12863 | 10719.167 | 9745 | 10% | 2.41 | 0.05184 | 392 | 310 | 411 | 212 | 117 | 0 | yes | yes | yes | 1 | 1800 | 2400 | 2400 | 2.41 | 10.368 | 28 |  | RU | YES | YES | YES | YES |  | 9 745,00 | OK | 12863 | OK | 2082.99
2628 | 1136757 | 1084888 | USYSTEMS труба Quattro PE-Xa 2x32x2,9-25x3,5-20X2,8/175 бухта 200м '1Ф | A | Регулярный ассортимент | Usystems | 1084888 | [8 empty] | 1136766 | PHC pipes | M | 11563 | 12372 | 13238 | 14562 | 10% | 14562 | 12135 | 11031.667 | 10% | 2.75 | 0.05328 | 245 | 756 | 656 | 671 | 939 | 28 | yes | yes | yes | 1 | 1850 | 2400 | 2400 | 2.75 | 10.656 | 0 |  | RU | YES | YES | YES | YES |  | 11 031,67 | OK | 14562 | OK | 2113.01
2629 | 1136758 | 1018148 | USYSTEMS труба Quattro PE-Xa 2x32x2,9-2x25x3,5/175 бухта 200м '1Ф | A | Регулярный ассортимент | Usystems | 1018148 | [8 empty] | 1136767 | PHC pipes | M | 11872 | 12703 | 13592 | 14951 | 10% | 14951 | 12459.167 | 11326.667 | 10% | 2.64 | 0.05184 | 86 | 440 | 561 | 332 | 311 | 0 | yes | yes | yes | 1 | 1800 | 2400 | 2400 | 2.64 | 10.368 | 97 |  | RU | YES | YES | YES | YES |  | 11 326,67 | OK | 14951 | OK | 2127.07
2630 | 1136759 | 1084889 | USYSTEMS труба Quattro PE-Xa 2x32x2,9-32x4,4-20X2,8/175 бухта 200м '1Ф | A | Регулярный ассортимент | Usystems | 1084889 | [8 empty] | 1136768 | PHC pipes | M | 12276 | 13135 | 14054 | 15459 | 10% | 15459 | 12882.5 | 11711.667 | 10% | 3 | 0.05328 | 381 | 281 | 281 | 144 | 299 | 0 | yes | yes | yes | 1 | 1850 | 2400 | 2400 | 3 | 10.656 | 30 |  | RU | YES | YES | YES | YES |  | 11 711,67 | OK | 15459 | OK | 2170.85
2631 | 1136760 | 1018149 | USYSTEMS труба Quattro PE-Xa 2x32x2,9-32x4,4-25x3,5/175 бухта 200м '1Ф | A | Регулярный ассортимент | Usystems | 1018149 | [8 empty] | 1136769 | PHC pipes | M | 12276 | 13135 | 14054 | 15459 | 10% | 15459 | 12882.5 | 11711.667 | 10% | 2.78 | 0.05184 | 65 | 408 | 408 | 347 | 242 | 0 | yes | yes | yes | 1 | 1800 | 2400 | 2400 | 2.78 | 10.368 | 39 |  | RU | YES | YES | YES | YES |  | 11 711,67 | OK | 15459 | OK | 2181
2632 | 1136761 | 1044018 | USYSTEMS труба Quattro PE-Xa 2x32x2,9-2x32x4,4/175 бухта 200м '1Ф | A | Регулярный ассортимент | Usystems | 1044018 | [8 empty] | 1136770 | PHC pipes | M | 13830 | 14798 | 15834 | 17417 | 10% | 17417 | 14514.167 | 13195 | 10% | 2.9 | 0.051 | 17 | 29 | 29 | 231 | 17 | 0 | yes | yes | yes | 1 | 1850 | 2400 | 2400 | 2.9 | 10.656 |  |  | RU | YES | YES | YES | YES |  | 13 195,00 | OK | 17417 | OK | 2234.48
2633 | 1136762 | 1084891 | USYSTEMS труба Quattro PE-Xa 2x40x3,7-32x4,4-20X2,8/200 бухта 100м '1Ф | A | Регулярный ассортимент | Usystems | 1084891 | [9 empty] | PHC pipes | M | 13401 | 15411 | 16490 | 18139 | 10% | 18139 | 15115.833 | 13741.667 | 10% | 3.5 | 0.10656 | 503 | 214 | 600 | 121 | 252 | 0 | yes | yes | yes | 1 | 1400 | 2400 | 2400 | 3.5 | 8.064 | 0 |  | RU | YES | YES | YES | YES |  | 13 741,67 | OK | 18139 | OK | 3398.95
2634 | 1136763 | 1084890 | USYSTEMS труба Quattro PE-Xa 2x40x3,7-40x5,5-25x3,5/200 бухта 100м '1Ф | A | Регулярный ассортимент | Usystems | 1084890 | [9 empty] | PHC pipes | M | 14107 | 16223 | 17359 | 19095 | 10% | 19095 | 15912.5 | 14465.833 | 10% | 4 | 0.10656 | 37 | 112 | 266 | 404 | 145 | 0 | yes | yes | yes | 1 | 1400 | 2400 | 2400 | 4 | 8.064 | 15 |  | RU | YES | YES | YES | YES |  | 14 465,83 | OK | 19095 | OK | 4008.97
2635 | 1136771 | 1086836 | USYSTEMS труба Quattro Midi PE-Xa 2x25x2,3-25x3,5-20X2,8/140 бухта 200м '1Ф | A | Регулярный ассортимент | Usystems | 1086836 | [8 empty] | 1136774 | PHC pipes | M | 7238 | 7745 | 8287 | 9116 | 10% | 9116 | 7596.667 | 6905.833 | 10% | 1.839 | 0.0363 | 1491 | 2007 | 1400 | 730 | 1788 | 0 | yes | yes | yes | 1 | 2200 | 1500 | 2200 | 1.839 | 7.26 | 32 |  | RU | YES | YES | YES | YES |  | 6 905,83 | OK | 9116 | OK | 1129.34
2636 | 1136772 | 1086837 | USYSTEMS труба Quattro Midi PE-Xa 2x32x2,9-25x3,5-20X2,8/140 бухта 200м '1Ф | A | Регулярный ассортимент | Usystems | 1086837 | [8 empty] | 1136775 | PHC pipes | M | 7785 | 8330 | 8913 | 9804 | 10% | 9804 | 8170 | 7427.5 | 10% | 2 | 0.0363 | 2100 | 1507 | 1061 | 772 | 980 | 0 | yes | yes | yes | 1 | 2200 | 1500 | 2200 | 2 | 7.26 | 200 |  | RU | YES | YES | YES | YES |  | 7 427,50 | OK | 9804 | OK | 1266.74
2637 | 1136773 | 1095572 | USYSTEMS труба Quattro Midi PE-Xa 2x40x3,7-32x4,4-25x3,5/175 бухта 200м '1Ф | A | Регулярный ассортимент | Usystems | 1095572 | [9 empty] | PHC pipes | M | 10120 | 11638 | 12453 | 13698 | 10% | 13698 | 11415 | 10377.5 | 10% | 3.2 | 0.05328 | 188 | 462 | 490 | 349 | 162 | 0 | yes | yes | yes | 1 | 2350 | 1800 | 2350 | 3.2 | 9.9405 | 0 |  | RU | YES | YES | YES | YES |  | 10 377,50 | OK | 13698 | OK | 2057.12
2638 | 1136764 |  | USYSTEMS труба Quattro PE-Xa 2x25x3,5-25x3,5-20X2,8/175 PN10 бухта 200м '1С | C | Выведен из ассортимента | Usystems |  |  |  |  | 1136755 |  |  | 1136755 | 1136755* |  | PHC pipes | M | 10214 | 10929 | 11694 | 12863 | 10% | 12863 | 10719.167 | 9745 | 10% | 2.5 | 0.05328 | 0 | 0 |  | 0 | 0 | 0 | no | no | no | 1 | [7 empty] | RU | YES | YES | NO | YES | M | 9 107,50 | NO | #N/A | #N/A | 2094.34
2639 | 1136765 |  | USYSTEMS труба Quattro PE-Xa 2x25x3,5-2x25x3,5/175 PN10 бухта 200м '1С | C | Запланирован к выводу из ассортимента и замене на новый аналог | Usystems |  |  |  |  | 1136756 |  |  | 1136756 | 1136756* |  | PHC pipes | M | 11872 | 12703 | 13592 | 14951 | 10% | 14951 | 12459.167 | 11326.667 | 10% | 2.41 | 0.05184 | 166 | 166 | 193 | 205 | 147 | 0 | yes | yes | yes | 1 | [5 empty] | 205 |  | RU | YES | YES | NO | YES | M | 11 326,67 | OK | 14951 | OK | 2134.03
2640 | 1136766 |  | USYSTEMS труба Quattro PE-Xa 2x32x4,4-25x3,5-20X2,8/175 PN10 бухта 200м '1С | C | Запланирован к выводу из ассортимента и замене на новый аналог | Usystems |  |  |  |  | 1136757 |  |  | 1136757 | 1136757* |  | PHC pipes | M | 11872 | 12703 | 13592 | 14951 | 10% | 14951 | 12459.167 | 11326.667 | 10% | 2.75 | 0.05328 | 0 | 14 | 14 | 14 | 0 | 0 | no | no | no | 1 | [5 empty] | 14 |  | RU | YES | YES | NO | YES | M | 11 326,67 | OK | 14951 | OK | 2160.03
2641 | 1136767 |  | USYSTEMS труба Quattro PE-Xa 2x32x4,4-2x25x3,5/175 PN10 бухта 200м '1С | C | Выведен из ассортимента и заменён на новый аналог | Usystems |  |  |  |  | 1136758 |  |  | 1136758 | 1136758* |  | PHC pipes | M | 11872 | 12703 | 13592 | 14951 | 10% | 14951 | 12459.167 | 11326.667 | 10% | 2.64 | 0.05184 | 0 | 0 |  | 0 | 0 | 0 | no | no | no | 1 | [7 empty] | RU | YES | YES | NO | YES | M | 10 585,83 | NO | #N/A | #N/A | 2166.43
2642 | 1136768 |  | USYSTEMS труба Quattro PE-Xa 2x32x4,4-32x4,4-20X2,8/175 PN10 бухта 200м '1С | C | Выведен из ассортимента и заменён на новый аналог | Usystems |  |  |  |  | 1136759 |  |  | 1136759 | 1136759* |  | PHC pipes | M | 12276 | 13135 | 14054 | 15459 | 10% | 15459 | 12882.5 | 11711.667 | 10% | 3 | 0.05328 | 0 | 0 |  | 0 | 0 | 0 | no | no | no | 1 | [7 empty] | RU | YES | YES | NO | YES | M | 10 945,83 | NO | #N/A | #N/A | 2063.26
2643 | 1136769 |  | USYSTEMS труба Quattro PE-Xa 2x32x4,4-32x4,4-25x3,5/175 PN10 бухта 200м '1С | C | Запланирован к выводу из ассортимента и замене на новый аналог | Usystems |  |  |  |  | 1136760 |  |  | 1136760 | 1136760* |  | PHC pipes | M | 12276 | 13135 | 14054 | 15459 | 10% | 15459 | 12882.5 | 11711.667 | 10% | 2.78 | 0.05184 | 150 | 150 | 165 | 202 | 150 | 0 | yes | yes | yes | 1 | [5 empty] | 202 |  | RU | YES | YES | NO | YES | M | 11 711,67 | OK | 15459 | OK | 2222.37
2644 | 1136770 |  | USYSTEMS труба Quattro PE-Xa 2x32x4,4-2x32x4,4/175 PN10 бухта 200м '1С | C | Запланирован к выводу из ассортимента и замене на новый аналог | Usystems |  |  |  |  | 1136761 |  |  | 1136761 | 1136761* |  | PHC pipes | M | 13830 | 14798 | 15834 | 17417 | 10% | 17417 | 14514.167 | 13195 | 10% | 2.9 | 0.051 | 199 | 230 | 230 | 230 | 39 | 0 | yes | yes | yes | 1 | [5 empty] | 190 |  | RU | YES | YES | NO | YES | M | 13 195,00 | OK | 17417 | OK | 2276.85
2645 | 1136774 |  | USYSTEMS труба Quattro Midi PE-Xa 2x25x3,5-25x3,5-20X2,8/140 PN10 бухта 200м '1С | C | Запланирован к выводу из ассортимента и замене на новый аналог | Usystems |  |  |  |  | 1136771 |  |  | 1136771 | 1136771* |  | PHC pipes | M | 7238 | 7745 | 8287 | 9116 | 10% | 9116 | 7596.667 | 6905.833 | 10% | 1.839 | 0.0363 | 650 | 443 | 475 | 209 | 427 | 0 | yes | yes | yes | 1 | [5 empty] | 0 |  | RU | YES | YES | NO | YES | M | 6 454,17 | NO | 9116 | OK | 1189.78
2646 | 1136775 |  | USYSTEMS труба Quattro Midi PE-Xa 2x32x4,4-25x3,5-20X2,8/140 PN10 бухта 200м '1С | C | Запланирован к выводу из ассортимента и замене на новый аналог | Usystems |  |  |  |  | 1136772 |  |  | 1136772 | 1136772* |  | PHC pipes | M | 7785 | 8330 | 8913 | 9804 | 10% | 9804 | 8170 | 7427.5 | 10% | 2 | 0.0363 | 199 | 299 | 226 | 401 | 371 | 0 | yes | yes | yes | 1 | [5 empty] | 14 |  | RU | YES | YES | NO | YES | M | 7 427,50 | OK | 9804 | OK | 1313.34
2647 | 1136910 |  | USYSTEMS труба-кожух 63/140 для размещения до 4 труб '1С | C | Project | Usystems | [10 empty] | PHC pipes | М |  |  | #N/A | #N/A |  | #N/A | #N/A | #N/A |  |  |  | 0 | 0 |  | 0 | 0 | 0 | 36: no; 37: no; 38: no; 48: RU; 49: NO; 50: NO; 51: NO; 52: NO; 54: 0 | OK | #N/A | #N/A | #N/A
2648 | 1018109 |  | UPONOR ECOFLEX THERMO SINGLE ТРУБА PE-XA 25X2,3/140 PN6 БУХТА 200М '1С | C | Выведен из ассортимента и заменён на новый аналог | Uponor |  |  |  |  | 1136701 |  |  | 1136701 | 1136701 |  | PHC pipes | M | 4969 | 4969 | 4969 | 4969 | 0% | 4969 | 4140.833 | 4140.833 | 0% | 1.18 | 0.0363 | 0 | 0 |  | 0 | 0 | 0 | yes | no | no | 1 | 1500 | 2200 | 2200 | 1.18 | 7.26 |  |  |  | YES | YES | NO | YES |  | 4 140,83 | OK | #N/A | #N/A | 1327.83
2649 | 1018110 |  | UPONOR ECOFLEX THERMO SINGLE ТРУБА PE-XA 32X2,9/140 PN6 БУХТА 200М '1С | C | Запланирован к выводу из ассортимента и замене на новый аналог | Uponor |  |  |  |  | 1136702 |  |  | 1136702 | 1136702 |  | PHC pipes | M | 5596 | 5596 | 5596 | 5596 | 0% | 5596 | 4663.333 | 4663.333 | 0% | 1.31 | 0.0363 | 60 | 60 | 60 | 60 | 60 | 0 | yes | yes | yes | 1 | 1500 | 2200 | 2200 | 1.31 | 7.26 | 33 |  |  | YES | YES | NO | YES |  | 4 663,33 | OK | 5596 | OK | 1106.73
2650 | 1018111 |  | UPONOR ECOFLEX THERMO SINGLE ТРУБА PE-XA 40X3,7/175 PN6 БУХТА 200М '1С | C | Выведен из ассортимента и заменён на новый аналог | Uponor |  |  |  |  | 1136703 |  |  | 1136703 | 1136703 |  | PHC pipes | M | 8997 | 8997 | 8997 | 8997 | 0% | 8997 | 7497.5 | 7497.5 | 0% | 2.03 | 0.05184 | 0 | 0 |  | 0 | 0 | 0 | yes | no | no | 1 | 1800 | 2400 | 2400 | 2.03 | 10.368 |  |  |  | YES | NO | NO | YES |  | 7 497,50 | OK | #N/A | #N/A | 1856.02
2651 | 1018112 |  | UPONOR ECOFLEX THERMO SINGLE ТРУБА PE-XA 50X4,6/175 PN6 БУХТА 200М '1С | C | Запланирован к выводу из ассортимента и замене на новый аналог | Uponor |  |  |  |  | 1136704 |  |  | 1136704 | 1136704 |  | VLD PHC pipes | M | 11187 | 11187 | 11187 | 11187 | 0% | По запросу | 9322.5 | 9322.5 | 0% | 2.26 | 0.05184 | 46 | 46 | 46 | 46 | 46 | 0 | yes | yes | yes | 1 | 1800 | 2400 | 2400 | 2.26 | 10.368 | 46 |  |  | YES | YES | NO | YES |  | 9 322,50 | OK | По запросу | OK | 1477.68
2652 | 1018113 |  | UPONOR ECOFLEX THERMO SINGLE ТРУБА PE-XA 63X5,8/175 PN6 БУХТА 200М '1С | C | Запланирован к выводу из ассортимента и замене на новый аналог | Uponor |  |  |  |  | 1136705 |  |  | 1136705 | 1136705 |  | VLD PHC pipes | M | 12914 | 12914 | 12914 | 12914 | 0% | По запросу | 10761.667 | 10761.667 | 0% | 2.56 | 0.05184 | 15 | 45 | 45 | 57 | 15 | 0 | yes | yes | yes | 1 | 1800 | 2400 | 2400 | 2.56 | 10.368 | 11 |  |  | YES | YES | NO | YES |  | 10 761,67 | OK | По запросу | OK | 1596.92
2653 | 1018114 |  | UPONOR ECOFLEX THERMO SINGLE ТРУБА PE-XA 75X6,8/200 PN6 БУХТА 100М '1С | C | Запланирован к выводу из ассортимента и замене на новый аналог | Uponor |  |  |  |  | 1136706 |  |  | 1136706 | 1136706 |  | VLD PHC pipes | M | 17259 | 17259 | 17259 | 17259 | 0% | По запросу | 14382.5 | 14382.5 | 0% | 3.74 | 0.08064 | 15 | 15 | 15 | 21 | 15 | 0 | yes | yes | yes | 1 | 1400 | 2400 | 2400 | 3.74 | 8.064 | 6 |  |  | YES | YES | NO | YES |  | 14 382,50 | OK | По запросу | OK | 2309.51
2654 | 1018115 |  | UPONOR ECOFLEX THERMO SINGLE ТРУБА PE-XA 90X8,2/200 PN6 БУХТА 100М '1С | C | Запланирован к выводу из ассортимента и замене на новый аналог | Uponor |  |  |  |  | 1136707 |  |  | 1136707 | 1136707 |  | VLD PHC pipes | M | 19057 | 19057 | 19057 | 19057 | 0% | По запросу | 15880.833 | 15880.833 | 0% | 4.2 | 0.08064 | 207 | 207 | 207 | 207 | 207 | 0 | yes | yes | yes | 1 | 1400 | 2400 | 2400 | 4.2 | 8.064 | 15 |  |  | YES | YES | NO | YES |  | 15 880,83 | OK | По запросу | OK | 2407.16
2655 | 1018116 |  | UPONOR ECOFLEX THERMO SINGLE ТРУБА PE-XA 110X10,0/200 PN6 БУХТА 100М '1С | C | Запланирован к выводу из ассортимента и замене на новый аналог | Uponor |  |  |  |  | 1136708 |  |  | 1136708 | 1136708 |  | VLD PHC pipes | M | 22321 | 22321 | 22321 | 22321 | 0% | По запросу | 18600.833 | 18600.833 | 0% | 5.24 | 0.08064 | 51 | 51 | 51 | 51 | 51 | 0 | yes | yes | yes | 1 | 1400 | 2400 | 2400 | 5.24 | 8.064 | 34 |  |  | YES | YES | NO | YES |  | 18 600,83 | OK | По запросу | OK | 2783.01
2656 | 1083868 |  | UPONOR ECOFLEX THERMO SINGLE ТРУБА 125X11,4/250 PN6 БУХТА 120М '1С | C | Запланирован к выводу из ассортимента и замене на новый аналог | Uponor |  |  |  |  | 1136733 |  |  | 1136733 | 1062886 |  | VLD PHC pipes | M | 31176 | 31176 | 31176 | 31176 | 0% | По запросу | 25980 | 25980 | 0% | 7.25 | 0.1368 | 270 | 270 | 270 | 270 | 270 | 0 | yes | yes | yes | 1 | 1900 | 2800 | 2800 | 7.25 | 14.896 | 15 |  |  | YES | YES | NO | YES |  | 25 980,00 | OK | По запросу | OK | 2950.28
2657 | 1045877 |  | UPONOR ECOFLEX THERMO SINGLE ТРУБА PE-XA 40X5,5/175 PN10 БУХТА 200М '1С | C | Выведен из ассортимента и заменён на новый аналог | Uponor |  |  |  |  | 1136711 |  |  | 1136711 | 1136711 |  | PHC pipes | M | 11290 | 11290 | 11290 | 11290 | 0% | 11290 | 9408.333 | 9408.333 | 0% | 2.4 | 0.057 | 0 | 0 |  | 0 | 0 | 0 | yes | no | no | 1 | 1850 | 2400 | 2400 | 2.4 | 10.656 |  |  |  | YES | NO | NO | YES |  | 9 408,33 | OK | #N/A | #N/A | 2706.57
2658 | 1045878 |  | UPONOR ECOFLEX THERMO SINGLE ТРУБА PE-XA 50X6,9/175 PN10 БУХТА 200М '1С | C | Выведен из ассортимента и заменён на новый аналог | Uponor |  |  |  |  | 1136712 |  |  | 1136712 | 1136712 |  | VLD PHC pipes | M | 13197 | 13197 | 13197 | 13197 | 0% | По запросу | 10997.5 | 10997.5 | 0% | 2 | 0.044 | 0 | 0 |  | 0 | 0 | 0 | yes | no | no | 1 | 1850 | 2400 | 2400 | 2 | 10.656 |  |  |  | YES | NO | NO | YES |  | 10 997,50 | OK | #N/A | #N/A | 4994.43
2659 | 1045879 |  | UPONOR ECOFLEX THERMO SINGLE ТРУБА PE-XA 63X8,6/175 PN10 БУХТА 200М '1С | C | Запланирован к выводу из ассортимента и замене на новый аналог | Uponor |  |  |  |  | 1136713 |  |  | 1136713 | 1136713 |  | VLD PHC pipes | M | 15219 | 15219 | 15219 | 15219 | 0% | По запросу | 12682.5 | 12682.5 | 0% | 3.2 | 0.057 | 5 | 21 | 21 | 21 | 5 | 0 | yes | yes | yes | 1 | 1850 | 2400 | 2400 | 3.2 | 10.656 | 21 |  |  | YES | YES | NO | YES |  | 12 682,50 | OK | По запросу | OK | 1996.2
2660 | 1061041 |  | UPONOR ECOFLEX THERMO SINGLE ТРУБА PE-XA 75X10,3/200 PN10 БУХТА 100М '1С | C | Запланирован к выводу из ассортимента и замене на новый аналог | Uponor |  |  |  |  | 1136714 |  |  | 1136714 | 1136714 |  | VLD PHC pipes | M | 20963 | 20963 | 20963 | 20963 | 0% | По запросу | 17469.167 | 17469.167 | 0% | 4.3 | 0.08064 | 130 | 156 | 156 | 156 | 130 | 0 | yes | yes | yes | 1 | 1400 | 2400 | 2400 | 4.3 | 8.064 | 12 |  |  | YES | YES | NO | YES |  | 17 469,17 | OK | По запросу | OK | 2161.57
2661 | 1061042 |  | UPONOR ECOFLEX THERMO SINGLE ТРУБА PE-XA 90X12,3/200 PN10 БУХТА 100М '1С | C | Запланирован к выводу из ассортимента и замене на новый аналог | Uponor |  |  |  |  | 1136715 |  |  | 1136715 | 1136715 |  | VLD PHC pipes | M | 23884 | 23884 | 23884 | 23884 | 0% | По запросу | 19903.333 | 19903.333 | 0% | 5 | 0.08064 | 99 | 99 | 100 | 162 | 99 | 0 | yes | yes | yes | 1 | 1400 | 2400 | 2400 | 5 | 8.064 | 16 |  |  | YES | YES | NO | YES |  | 19 903,33 | OK | По запросу | OK | 3154.26
2662 | 1061043 |  | UPONOR ECOFLEX THERMO SINGLE ТРУБА PE-XA 110X15,1/200 PN10 БУХТА 100М '1С | C | Запланирован к выводу из ассортимента и замене на новый аналог | Uponor |  |  |  |  | 1136716 |  |  | 1136716 | 1136716 |  | VLD PHC pipes | M | 28387 | 28387 | 28387 | 28387 | 0% | По запросу | 23655.833 | 23655.833 | 0% | 6.4 | 0.08064 | 44 | 44 | 44 | 44 | 44 | 0 | yes | yes | yes | 1 | 1400 | 2400 | 2400 | 6.4 | 8.064 | 21 |  |  | YES | YES | NO | YES |  | 23 655,83 | OK | По запросу | OK | 9505.38
2663 | 1018134 |  | UPONOR ECOFLEX THERMO TWIN ТРУБА PE-XA 2X25X2,3/175 PN6 БУХТА 200М '1С | C | Выведен из ассортимента и заменён на новый аналог | Uponor |  |  |  |  | 1136717 |  |  | 1136717 | 1136717 |  | PHC pipes | M | 7946 | 7946 | 7946 | 7946 | 0% | 7946 | 6621.667 | 6621.667 | 0% | 1.92 | 0.05184 | 0 | 0 |  | 0 | 0 | 0 | yes | no | no | 1 | 1800 | 2400 | 2400 | 1.92 | 10.368 |  |  |  | YES | NO | NO | YES |  | 6 621,67 | OK | #N/A | #N/A | 1693.34
2664 | 1018135 |  | UPONOR ECOFLEX THERMO TWIN ТРУБА PE-XA 2X32X2,9/175 PN6 БУХТА 200М '1С | C | Выведен из ассортимента и заменён на новый аналог | Uponor |  |  |  |  | 1136718 |  |  | 1136718 | 1136718 |  | PHC pipes | M | 8670 | 8670 | 8670 | 8670 | 0% | 8670 | 7225 | 7225 | 0% | 1.99 | 0.05184 | 0 | 0 |  | 0 | 0 | 0 | yes | no | no | 1 | 1800 | 2400 | 2400 | 1.99 | 10.368 | 0 |  |  | YES | YES | NO | YES |  | 7 225,00 | OK | #N/A | #N/A | 1852.8
2665 | 1018136 |  | UPONOR ECOFLEX THERMO TWIN ТРУБА PE-XA 2X40X3,7/175 PN6 БУХТА 200М '1С | C | Запланирован к выводу из ассортимента и замене на новый аналог | Uponor |  |  |  |  | 1136719 |  |  | 1136719 | 1136719 |  | PHC pipes | M | 9861 | 9861 | 9861 | 9861 | 0% | 9861 | 8217.5 | 8217.5 | 0% | 2.33 | 0.05184 | 0 | 11 | 11 | 11 | 0 | 0 | yes | no | no | 1 | 1800 | 2400 | 2400 | 2.33 | 10.368 | 9 |  |  | YES | YES | NO | YES |  | 8 217,50 | OK | #N/A | #N/A | 2079.67
2666 | 1018137 |  | UPONOR ECOFLEX THERMO TWIN ТРУБА PE-XA 2X50X4,6/200 PN6 БУХТА 100М '1С | C | Запланирован к выводу из ассортимента и замене на новый аналог | Uponor |  |  |  |  | 1136720 |  |  | 1136720 | 1136720 |  | VLD PHC pipes | M | 16777 | 16777 | 16777 | 16777 | 0% | По запросу | 13980.833 | 13980.833 | 0% | 3.59 | 0.08064 | 24 | 24 | 24 | 24 | 14 | 0 | yes | yes | yes | 1 | 1400 | 2400 | 2400 | 3.59 | 8.064 | 10 |  |  | YES | YES | NO | YES |  | 13 980,83 | OK | По запросу | OK | 2284.47
2667 | 1018138 |  | UPONOR ECOFLEX THERMO TWIN ТРУБА PE-XA 2X63X5,8/200 PN6 БУХТА 100М '1С | C | Запланирован к выводу из ассортимента и замене на новый аналог | Uponor |  |  |  |  | 1136721 |  |  | 1136721 | 1136721 |  | VLD PHC pipes | M | 22672 | 22672 | 22672 | 22672 | 0% | По запросу | 18893.333 | 18893.333 | 0% | 4.55 | 0.08064 | 30 | 30 | 30 | 30 | 30 | 0 | yes | yes | yes | 1 | 1400 | 2400 | 2400 | 4.55 | 8.064 | 9 |  |  | YES | YES | NO | YES |  | 18 893,33 | OK | По запросу | OK | 2469.66
2668 | 1088276 |  | UPONOR ECOFLEX THERMO TWIN ТРУБА 2X75X6,8/250 PN6 БУХТА 100М '1С | C | Ограниченно доступен в пределах складских остатков | Uponor | [10 empty] | VLD PHC pipes | M | 30767 | 30767 | 30767 | 30767 | 0% | По запросу | 25639.167 | 25639.167 | 0% | 6.5 | 0.1368 | 98 | 170 | 145 | 170 | 98 | 0 | yes | yes | yes | 1 | 1900 | 2400 | 2400 | 6.5 | 10.944 | 10 | 2017-06-27 |  | YES | YES | NO | YES |  | 25 639,17 | OK | По запросу | OK | 3650
2669 | 1045881 |  | UPONOR ECOFLEX THERMO TWIN ТРУБА 2X32X4,4/175 PN10 БУХТА 200М '1C | C | Выведен из ассортимента и заменён на новый аналог | Uponor |  |  |  |  | 1136723 |  |  | 1136723 | 1136723 |  | PHC pipes | M | 10839 | 10839 | 10839 | 10839 | 0% | 10839 | 9032.5 | 9032.5 | 0% | 2.7 | 0.057 | 0 | 0 |  | 0 | 0 | 0 | no | no | no | 1 | 1850 | 2400 | 2400 | 2.7 | 10.656 |  |  |  | YES | NO | NO | YES |  | 0 | NO | #N/A | #N/A | 1483.9558
2670 | 1045882 |  | UPONOR ECOFLEX THERMO TWIN ТРУБА 2X40X5,5/175 PN10 БУХТА 200М '1C | C | Выведен из ассортимента и заменён на новый аналог | Uponor |  |  |  |  | 1136724 |  |  | 1136724 | 1136724 |  | PHC pipes | M | 12325 | 12325 | 12325 | 12325 | 0% | 12325 | 10270.833 | 10270.833 | 0% | 2.9 | 0.057 | 0 | 0 |  | 0 | 0 | 0 | no | no | no | 1 | 1850 | 2400 | 2400 | 2.9 | 10.656 |  |  |  | YES | NO | NO | YES |  | 0 | NO | #N/A | #N/A | 2446.0927
2671 | 1045883 |  | UPONOR ECOFLEX THERMO TWIN ТРУБА 2X50X6,9/200 PN10 БУХТА 100М '1С | C | Выведен из ассортимента и заменён на новый аналог | Uponor |  |  |  |  | 1136725 |  |  | 1136725 | 1136725 |  | VLD PHC pipes | M | 20645 | 20645 | 20645 | 20645 | 0% | По запросу | 17204.167 | 17204.167 | 0% | 3.8 | 0.085 | 0 | 0 |  | 0 | 0 | 0 | no | no | no | 1 | 1400 | 2400 | 2400 | 3.8 | 8.064 |  |  |  | YES | NO | NO | YES |  | 17 204,17 | OK | #N/A | #N/A | 3753.81
2672 | 1093894 |  | UPONOR ECOFLEX THERMO TWIN HP ТРУБА 2X32X2.9-2X32X3.5/140 БУХТА 200М '1С | C |  | Uponor | [10 empty] | PHC pipes | М | 8732 | 8732 | 8732 | 8732 | 0% | 8732 | 7276.667 | 7276.667 | 0% | 1.655 | 0.0363 | 0 | 0 |  | 0 | 0 | 0 | no | no | no | 1 | 2200 | 1500 | 2200 | 1.655 | 7.26 |  | 2019-09-30 |  | NO | NO | NO | YES |  | 0 | NO | #N/A | #N/A | 3357.0784
2673 | 1093895 |  | UPONOR ECOFLEX THERMO TWIN HP ТРУБА 2X40X3.7-2X32X3.5/175 БУХТА 200М '1С | C |  | Uponor | [10 empty] | PHC pipes | М | 10513 | 10513 | 10513 | 10513 | 0% | 10513 | 8760.833 | 8760.833 | 0% | 2.605 | 0.05184 | 0 | 0 |  | 0 | 0 | 0 | no | no | no | 1 | 2400 | 1800 | 2400 | 2.605 | 10.368 |  | 2019-09-30 |  | NO | NO | NO | YES |  | 0 | NO | #N/A | #N/A | 4641.652
2674 | 1095714 |  | UPONOR ECOFLEX VIP THERMO SINGLE ТРУБА 40X3,7/140 PN6 БУХТА 200М '1С | C |  | Uponor | [10 empty] | PHC pipes | M | 10346 | 10346 | 10346 | 10346 | 0% | 10346 | 8621.667 | 8621.667 | 0% | 1.67 | 0.0363 | 0 | 0 |  | 0 | 0 | 0 | no | no | no | 1 | 2200 | 1500 | 2200 | 1.67 | 7.26 |  | 2020-12-04 |  | NO | NO | NO | YES |  | 0 | NO | #N/A | #N/A | 5444.0919
2675 | 1095715 |  | UPONOR ECOFLEX VIP THERMO SINGLE ТРУБА 50X4,6/140 PN6 БУХТА 200М '1С | C |  | Uponor | [10 empty] | VLD PHC pipes | M | 12865 | 12865 | 12865 | 12865 | 0% | По запросу | 10720.833 | 10720.833 | 0% | 1.93 | 0.0363 | 0 | 0 |  | 0 | 0 | 0 | no | no | no | 1 | 2200 | 1500 | 2200 | 1.93 | 7.26 |  | 2020-12-04 |  | NO | NO | NO | YES |  | 0 | NO | #N/A | #N/A | 6086.9367
2676 | 1095716 |  | UPONOR ECOFLEX VIP THERMO SINGLE ТРУБА 63X5,8/140 PN6 БУХТА 200М '1С | C |  | Uponor | [10 empty] | VLD PHC pipes | M | 14849 | 14849 | 14849 | 14849 | 0% | По запросу | 12374.167 | 12374.167 | 0% | 2.35 | 0.0196 | 0 | 0 |  | 0 | 0 | 0 | no | no | no | 1 | 2200 | 1500 | 2200 | 2.35 | 7.26 |  | 2020-12-04 |  | NO | NO | NO | YES |  | 0 | NO | #N/A | #N/A | 7050.0878
2677 | 1095717 |  | UPONOR ECOFLEX VIP THERMO SINGLE ТРУБА 75X6,8/140 PN6 БУХТА 200М '1С | C |  | Uponor | [10 empty] | VLD PHC pipes | M | 19847 | 19847 | 19847 | 19847 | 0% | По запросу | 16539.167 | 16539.167 | 0% | 2.73 | 0.0196 | 0 | 0 |  | 0 | 0 | 0 | no | no | no | 1 | 2200 | 1500 | 2200 | 2.73 | 7.26 |  | 2020-12-04 |  | NO | NO | NO | YES |  | 0 | NO | #N/A | #N/A | 8175.0662
2678 | 1095718 |  | UPONOR ECOFLEX VIP THERMO SINGLE ТРУБА 90X8,2/175 PN6 БУХТА 100М '1С | C |  | Uponor | [10 empty] | VLD PHC pipes | M | 21915 | 21915 | 21915 | 21915 | 0% | По запросу | 18262.5 | 18262.5 | 0% | 4 | 0.0196 | 0 | 0 |  | 0 | 0 | 0 | no | no | no | 1 | 2200 | 1300 | 2200 | 4 | 6.292 |  | 2020-12-04 |  | NO | NO | NO | YES |  | 0 | NO | #N/A | #N/A | 9941.7734
2679 | 1095719 |  | UPONOR ECOFLEX VIP THERMO SINGLE ТРУБА 110X10,0/175 PN6 БУХТА 100М '1С | C |  | Uponor | [10 empty] | VLD PHC pipes | M | 25671 | 25671 | 25671 | 25671 | 0% | По запросу | 21392.5 | 21392.5 | 0% | 5.08 | 0.030625 | 0 | 0 |  | 0 | 0 | 0 | no | no | no | 1 | 2200 | 1300 | 2200 | 5.08 | 6.292 |  | 2020-12-04 |  | NO | NO | NO | YES |  | 0 | NO | #N/A | #N/A | 11226.3469
2680 | 1095720 |  | UPONOR ECOFLEX VIP THERMO SINGLE ТРУБА 125X11,4/200 PN6 БУХТА 120М '1С | C |  | Uponor | [10 empty] | VLD PHC pipes | M | 35850 | 35850 | 35850 | 35850 | 0% | По запросу | 29875 | 29875 | 0% | 6.65 | 0.04 | 0 | 0 |  | 0 | 0 | 0 | no | no | no | 1 | 2400 | 1400 | 2400 | 6.65 | 8.064 |  | 2020-12-04 |  | NO | NO | NO | YES |  | 0 | NO | #N/A | #N/A | 15241.8948
2681 | 1118580 |  | UPONOR ECOFLEX VIP THERMO TWIN ТРУБА 2X25X2,3/140 PN6 БУХТА 200М '1С | C |  | Uponor | [10 empty] | PHC pipes | M | 9137 | 9137 | 9137 | 9137 | 0% | 9137 | 7614.167 | 7614.167 | 0% | 1.7 | 0.0363 | 0 | 0 |  | 0 | 0 | 0 | no | no | no | 1 | 2200 | 1500 | 2200 | 1.7 | 7.26 |  | 2020-12-04 |  | NO | NO | NO | YES |  | 0 | NO | #N/A | #N/A | 6247.6479
2682 | 1118581 |  | UPONOR ECOFLEX VIP THERMO TWIN ТРУБА 2X32X2,9/140 PN6 БУХТА 200М '1С | C |  | Uponor | [10 empty] | PHC pipes | M | 9971 | 9971 | 9971 | 9971 | 0% | 9971 | 8309.167 | 8309.167 | 0% | 1.91 | 0.0363 | 0 | 0 |  | 0 | 0 | 0 | no | no | no | 1 | 2200 | 1500 | 2200 | 1.91 | 7.26 |  | 2020-12-04 |  | NO | NO | NO | YES |  | 0 | NO | #N/A | #N/A | 6569.0703
2683 | 1118582 |  | UPONOR ECOFLEX VIP THERMO TWIN ТРУБА 2X40X3,7/175 PN6 БУХТА 200М '1С | C |  | Uponor | [10 empty] | PHC pipes | M | 11338 | 11338 | 11338 | 11338 | 0% | 11338 | 9448.333 | 9448.333 | 0% | 2.9 | 0.05184 | 0 | 0 |  | 0 | 0 | 0 | no | no | no | 1 | 2400 | 1800 | 2400 | 2.9 | 10.368 |  | 2020-12-04 |  | NO | NO | NO | YES |  | 0 | NO | #N/A | #N/A | 8175.0662
2684 | 1118583 |  | UPONOR ECOFLEX VIP THERMO TWIN ТРУБА 2X50X4,6/175 PN6 БУХТА 200М '1С | C |  | Uponor | [10 empty] | VLD PHC pipes | M | 19293 | 19293 | 19293 | 19293 | 0% | По запросу | 16077.5 | 16077.5 | 0% | 3.44 | 0.05184 | 0 | 0 |  | 0 | 0 | 0 | no | no | no | 1 | 2400 | 1800 | 2400 | 3.44 | 10.368 |  | 2020-12-04 |  | NO | NO | NO | YES |  | 0 | NO | #N/A | #N/A | 9300.0446
2685 | 1118584 |  | UPONOR ECOFLEX VIP THERMO TWIN ТРУБА 2X63X5,8/200 PN6 БУХТА 100М '1С | C |  | Uponor | [10 empty] | VLD PHC pipes | M | 26071 | 26071 | 26071 | 26071 | 0% | По запросу | 21725.833 | 21725.833 | 0% | 4.88 | 0.08064 | 0 | 0 |  | 0 | 0 | 0 | no | no | no | 1 | 2400 | 1400 | 2400 | 4.88 | 8.064 |  | 2020-12-04 |  | NO | NO | NO | YES |  | 0 | NO | #N/A | #N/A | 12671.6317
2686 | 1118585 |  | UPONOR ECOFLEX VIP THERMO TWIN ТРУБА 2X75X6,8/250 PN6 БУХТА 100М '1С | C |  | Uponor | [10 empty] | VLD PHC pipes | M | 35384 | 35384 | 35384 | 35384 | 0% | По запросу | 29486.667 | 29486.667 | 0% | 6.77 | 0.10368 | 0 | 0 |  | 0 | 0 | 0 | no | no | no | 1 | 2400 | 1800 | 2400 | 6.77 | 10.368 |  | 2020-12-04 |  | NO | NO | NO | YES |  | 0 | NO | #N/A | #N/A | 19096.7316
2687 | 1018232 |  | UPONOR ECOFLEX VARIA SINGLE ТРУБА PE-XA 40X3,7/140 PN6 БУХТА 200М '1С | C | Запланирован к выводу из ассортимента и замене на новый аналог | Uponor |  |  |  |  | 1136727 |  |  | 1136727 | 1136727 |  | PHC pipes | M | 7196 | 7196 | 7196 | 7196 | 0% | 7196 | 5996.667 | 5996.667 | 0% | 1.47 | 0.0363 | 71 | 71 | 71 | 71 | 71 | 0 | yes | yes | yes | 1 | 1500 | 2200 | 2200 | 1.47 | 7.26 | 71 |  |  | YES | YES | NO | YES |  | 5 996,67 | OK | 7196 | OK | 1621.29
2688 | 1018233 |  | UPONOR ECOFLEX VARIA SINGLE ТРУБА PE-XA 50X4,6/140 PN6 БУХТА 200М '1С | C | Выведен из ассортимента и заменён на новый аналог | Uponor |  |  |  |  | 1136728 |  |  | 1136728 | 1136728 |  | VLD PHC pipes | M | 10339 | 10339 | 10339 | 10339 | 0% | По запросу | 8615.833 | 8615.833 | 0% | 1.67 | 0.0363 | 0 | 0 |  | 0 | 0 | 0 | yes | no | no | 1 | 1500 | 2200 | 2200 | 1.67 | 7.26 |  |  |  | YES | NO | NO | YES |  | 8 615,83 | OK | #N/A | #N/A | 1789.03
2689 | 1018234 |  | UPONOR ECOFLEX VARIA SINGLE ТРУБА PE-XA 63X5,8/140 PN6 БУХТА 200М '1С | C | Запланирован к выводу из ассортимента и замене на новый аналог | Uponor |  |  |  |  | 1136729 |  |  | 1136729 | 1136729 |  | VLD PHC pipes | M | 11947 | 11947 | 11947 | 11947 | 0% | По запросу | 9955.833 | 9955.833 | 0% | 1.97 | 0.0363 | 0 | 47 | 47 | 47 | 0 | 0 | yes | no | no | 1 | 1500 | 2200 | 2200 | 1.97 | 7.26 | 47 |  |  | YES | YES | NO | YES |  | 9 955,83 | OK | #N/A | #N/A | 1435.56
2690 | 1018235 |  | UPONOR ECOFLEX VARIA SINGLE ТРУБА PE-XA 75X6,8/175 PN6 БУХТА 200М '1С | C | Запланирован к выводу из ассортимента и замене на новый аналог | Uponor |  |  |  |  | 1136730 |  |  | 1136730 | 1136730 |  | VLD PHC pipes | M | 15963 | 15963 | 15963 | 15963 | 0% | По запросу | 13302.5 | 13302.5 | 0% | 2.72 | 0.05184 | 9 | 30 | 30 | 30 | 9 | 0 | yes | yes | yes | 1 | 2000 | 2200 | 2200 | 2.72 | 9.68 | 19 |  |  | YES | YES | NO | YES |  | 13 302,50 | OK | По запросу | OK | 1999.5
2691 | 1018236 |  | UPONOR ECOFLEX VARIA SINGLE ТРУБА PE-XA 90X8,2/175 PN6 БУХТА 100М '1С | C | Запланирован к выводу из ассортимента и замене на новый аналог | Uponor |  |  |  |  | 1136731 |  |  | 1136731 | 1136731 |  | VLD PHC pipes | M | 17623 | 17623 | 17623 | 17623 | 0% | По запросу | 14685.833 | 14685.833 | 0% | 3.14 | 0.06292 | 184 | 184 | 184 | 184 | 184 | 0 | yes | yes | yes | 1 | 2000 | 2200 | 2200 | 3.14 | 9.68 | 10 |  |  | YES | YES | NO | YES |  | 14 685,83 | OK | По запросу | OK | 1983.42
2692 | 1018237 |  | UPONOR ECOFLEX VARIA SINGLE ТРУБА PE-XA 110X10,0/175 PN6 БУХТА 100М '1С | C | Выведен из ассортимента и заменён на новый аналог | Uponor |  |  |  |  | 1136732 |  |  | 1136732 | 1136732 |  | VLD PHC pipes | M | 20658 | 20658 | 20658 | 20658 | 0% | По запросу | 17215 | 17215 | 0% | 4.14 | 0.06292 | 79 | 79 | 79 | 79 | 79 | 0 | yes | yes | yes | 1 | 2000 | 2200 | 2200 | 4.14 | 9.68 | 14 |  |  | YES | YES | NO | YES |  | 17 215,00 | OK | По запросу | OK | 2402.91
2693 | 1062886 |  | UPONOR ECOFLEX VARIA SINGLE ТРУБА PE-XA 125X11,4/200 PN6 БУХТА 120М '1С | C | Запланирован к выводу из ассортимента и замене на новый аналог | Uponor |  |  |  |  | 1136733 |  |  | 1136733 | 1136733 |  | VLD PHC pipes | M | 27996 | 27996 | 27996 | 27996 | 0% | По запросу | 23330 | 23330 | 0% | 5.75 | 0.0902 | 117 | 190 | 190 | 190 | 73 | 0 | yes | yes | yes | 1 | 2200 | 1600 | 2050 | 5.75 | 7.216 | 8 |  |  | YES | YES | NO | YES |  | 23 330,00 | OK | По запросу | OK | 3121.97
2694 | 1018238 |  | UPONOR ECOFLEX VARIA TWIN ТРУБА PE-XA 2X25X2,3/140 PN6 БУХТА 200М '1С | C | Выведен из ассортимента и заменён на новый аналог | Uponor |  |  |  |  | 1136734 |  |  | 1136734 | 1136734 |  | PHC pipes | M | 5867 | 5867 | 5867 | 5867 | 0% | 5867 | 4889.167 | 4889.167 | 0% | 1.36 | 0.0363 | 0 | 0 |  | 0 | 0 | 0 | yes | no | no | 1 | 1500 | 2200 | 2200 | 1.36 | 7.26 |  |  |  | YES | YES | NO | YES |  | 4 889,17 | OK | #N/A | #N/A | 1248.53
2695 | 1018239 |  | UPONOR ECOFLEX VARIA TWIN ТРУБА PE-XA 2X32X2,9/140 PN6 БУХТА 200М '1С | C | Запланирован к выводу из ассортимента и замене на новый аналог | Uponor |  |  |  |  | 1136735 |  |  | 1136735 | 1136735 |  | PHC pipes | M | 6487 | 6487 | 6487 | 6487 | 0% | 6487 | 5405.833 | 5405.833 | 0% | 1.43 | 0.0363 | 0 | 0 |  | 0 | 0 | 0 | yes | no | no | 1 | 1500 | 2200 | 2200 | 1.43 | 7.26 | 11 |  |  | YES | YES | NO | YES |  | 5 405,83 | OK | #N/A | #N/A | 1258.87
2696 | 1018240 |  | UPONOR ECOFLEX VARIA TWIN ТРУБА PE-XA 2X40X3,7/140 PN6 БУХТА 200М '1С | C | Запланирован к выводу из ассортимента и замене на новый аналог | Uponor |  |  |  |  | 1136736 |  |  | 1136736 | 1136736 |  | PHC pipes | M | 7395 | 7395 | 7395 | 7395 | 0% | 7395 | 6162.5 | 6162.5 | 0% | 2.08 | 0.0363 | 25 | 25 | 25 | 25 | 25 | 0 | yes | yes | yes | 1 | 1500 | 2200 | 2200 | 2.08 | 7.26 | 7 |  |  | YES | YES | NO | YES |  | 6 162,50 | OK | 7395 | OK | 1579.52
2697 | 1018241 |  | UPONOR ECOFLEX VARIA TWIN ТРУБА PE-XA 2X50X4,6/175 PN6 БУХТА 200М '1С | C | Выведен из ассортимента и заменён на новый аналог | Uponor |  |  |  |  | 1136737 |  |  | 1136737 | 1136737 |  | VLD PHC pipes | M | 13030 | 13030 | 13030 | 13030 | 0% | По запросу | 10858.333 | 10858.333 | 0% | 2.84 | 0.05184 | 13 | 13 | 13 | 13 | 13 | 0 | yes | yes | yes | 1 | 1800 | 2400 | 2400 | 2.84 | 10.368 | 13 |  |  | YES | YES | NO | YES |  | 10 858,33 | OK | По запросу | OK | 1854.68
2698 | 1061026 |  | UPONOR ECOFLEX VARIA SINGLE ТРУБА PE-XA PN10 90X12,3/175 БУХТА 100М '1Щ | O | Выведен из ассортимента | Uponor | [10 empty] | VLD PHC pipes | M | 19006 | 19006 | 19006 | 19006 | 0% | По запросу | 15838.333 | 15838.333 | 0% | 4 | 0.074 | 0 | 0 |  | 0 | 0 | 0 | 36: no; 37: no; 38: no; 39: 1; 49: NO; 50: NO; 51: NO; 52: YES; 54: 0 | NO | #N/A | #N/A | 3556.6981
2699 | 1061027 |  | UPONOR ECOFLEX VARIA SINGLE ТРУБА PE-XA PN10 110X15,1/175 БУХТА 100М '1Щ | O | Выведен из ассортимента | Uponor | [10 empty] | VLD PHC pipes | M | 22589 | 22589 | 22589 | 22589 | 0% | По запросу | 18824.167 | 18824.167 | 0% | 5.9 | 0.074 | 0 | 0 |  | 0 | 0 | 0 | 36: no; 37: no; 38: no; 39: 1; 49: NO; 50: NO; 51: NO; 52: YES; 54: 0 | NO | #N/A | #N/A | 4501.8668
2700 | 1018117 |  | UPONOR ECOFLEX AQUA SINGLE ТРУБА PE-XA 25X3,5/140 PN10 БУХТА 200 '1С | C | Выведен из ассортимента и заменён на новый аналог | Uponor |  |  |  |  | 1136709 |  |  | 1136709 | 1136709 |  | PHC pipes | M | 5502 | 5502 | 5502 | 5502 | 0% | 5502 | 4585 | 4585 | 0% | 1.24 | 0.0363 | 0 | 0 |  | 0 | 0 | 0 | yes | no | no | 1 | 1500 | 2200 | 2200 | 1.24 | 7.26 |  |  |  | NO | NO | NO | YES |  | 0 | NO | #N/A | #N/A | 2811.3299
2701 | 1018118 |  | UPONOR ECOFLEX AQUA SINGLE ТРУБА PE-XA 32X4,4/140 PN10 БУХТА 200М '1С | C | Запланирован к выводу из ассортимента и замене на новый аналог | Uponor |  |  |  |  | 1136710 |  |  | 1136710 | 1136710 |  | PHC pipes | M | 5997 | 5997 | 5997 | 5997 | 0% | 5997 | 4997.5 | 4997.5 | 0% | 1.42 | 0.0363 | 40 | 60 | 62 | 62 | 40 | 0 | yes | yes | yes | 1 | 1500 | 2200 | 2200 | 1.42 | 7.26 | 20 |  |  | YES | YES | NO | YES |  | 4 997,50 | OK | 5997 | OK | 1256.24
2702 | 1018119 |  | UPONOR ECOFLEX AQUA SINGLE ТРУБА PE-XA 40X5,5/175 PN10 БУХТА 200М '1С | C | Запланирован к выводу из ассортимента и замене на новый аналог | Uponor |  |  |  |  | 1136711 |  |  | 1136711 | 1136711 |  | PHC pipes | M | 9381 | 9381 | 9381 | 9381 | 0% | 9381 | 7817.5 | 7817.5 | 0% | 2.2 | 0.05184 | 10 | 10 | 10 | 10 | 10 | 0 | yes | yes | yes | 1 | 1800 | 2400 | 2400 | 2.2 | 10.368 | 10 |  |  | YES | YES | NO | YES |  | 7 817,50 | OK | 9381 | OK | 1567.74
2703 | 1018120 |  | UPONOR ECOFLEX AQUA SINGLE ТРУБА PE-XA 50X6,9/175 PN10 БУХТА 200М '1С | C | Выведен из ассортимента и заменён на новый аналог | Uponor |  |  |  |  | 1136712 |  |  | 1136712 | 1136712 |  | VLD PHC pipes | M | 11827 | 11827 | 11827 | 11827 | 0% | По запросу | 9855.833 | 9855.833 | 0% | 2.54 | 0.05184 | 0 | 0 |  | 0 | 0 | 0 | yes | no | no | 1 | 1800 | 2400 | 2400 | 2.54 | 10.368 |  |  |  | YES | NO | NO | YES |  | 9 855,83 | OK | #N/A | #N/A | 2200.89
2704 | 1018121 |  | UPONOR ECOFLEX AQUA SINGLE ТРУБА PE-XA 63X8,6/175 PN10 БУХТА 200М '1С | C | Запланирован к выводу из ассортимента и замене на новый аналог | Uponor |  |  |  |  | 1136713 |  |  | 1136713 | 1136713 |  | VLD PHC pipes | M | 13993 | 13993 | 13993 | 13993 | 0% | По запросу | 11660.833 | 11660.833 | 0% | 3 | 0.05184 | 7 | 7 | 211 | 211 | 7 | 0 | yes | yes | yes | 1 | 1800 | 2400 | 2400 | 3 | 10.368 | 7 |  |  | YES | YES | NO | YES |  | 11 660,83 | OK | По запросу | OK | 1952.38
2705 | 1018122 |  | UPONOR ECOFLEX AQUA SINGLE ТРУБА PE-XA 75X10,3/200 PN10 БУХТА 100М '1С | C | Запланирован к выводу из ассортимента и замене на новый аналог | Uponor |  |  |  |  | 1136714 |  |  | 1136714 | 1136714 |  | VLD PHC pipes | M | 19057 | 19057 | 19057 | 19057 | 0% | По запросу | 15880.833 | 15880.833 | 0% | 4.342 | 0.085 | 91 | 91 | 91 | 91 | 91 | 0 | yes | yes | yes | 1 | 1400 | 2400 | 2400 | 4.342 | 8.064 | 12 |  |  | YES | YES | NO | YES |  | 15 880,83 | OK | По запросу | OK | 2705.69
2706 | 1018123 |  | UPONOR ECOFLEX AQUA SINGLE ТРУБА PE-XA 90X12,3/200 PN10 БУХТА 100М '1С | C | Запланирован к выводу из ассортимента и замене на новый аналог | Uponor |  |  |  |  | 1136715 |  |  | 1136715 | 1136715 |  | VLD PHC pipes | M | 21708 | 21708 | 21708 | 21708 | 0% | По запросу | 18090 | 18090 | 0% | 5.3 | 0.085 | 159 | 159 | 159 | 239 | 159 | 0 | yes | yes | yes | 1 | 1400 | 2400 | 2400 | 5.3 | 8.064 | 34 |  |  | YES | YES | NO | YES |  | 18 090,00 | OK | По запросу | OK | 2948.21
2707 | 1036036 |  | UPONOR ECOFLEX AQUA SINGLE ТРУБА PE-XA 110X15,1/200 PN10 БУХТА 100М '1С | C | Запланирован к выводу из ассортимента и замене на новый аналог | Uponor |  |  |  |  | 1136716 |  |  | 1136716 | 1136716 |  | VLD PHC pipes | M | 25801 | 25801 | 25801 | 25801 | 0% | По запросу | 21500.833 | 21500.833 | 0% | 6.5 | 0.085 | 134 | 134 | 134 | 144 | 134 | 0 | yes | yes | yes | 1 | 1400 | 2400 | 2400 | 6.5 | 8.064 | 13 |  |  | YES | YES | NO | YES |  | 21 500,83 | OK | По запросу | OK | 3651.22
2708 | 1084885 | 1034185 | UPONOR ECOFLEX AQUA TWIN ТРУБА PE-XA 25X3,5-20X2,8/140 PN10 БУХТА 200М '1С | C | Запланирован к выводу из ассортимента и замене на новый аналог | Uponor | 1034185 |  |  |  | 1136748 |  |  | 1136748 | 1136748 |  | PHC pipes | M | 6808 | 6808 | 6808 | 6808 | 0% | 6808 | 5673.333 | 5673.333 | 0% | 1.5 | 0.035438 | 10 | 10 | 10 | 10 | 10 | 0 | yes | yes | yes | 1 | 1400 | 2250 | 2250 | 1.5 | 7.0875 | 6 |  |  | YES | YES | NO | YES |  | 5 673,33 | OK | 6808 | OK | 1202.97
2709 | 1084886 | 1034186 | UPONOR ECOFLEX AQUA TWIN ТРУБА PE-XA 32X4,4-20X2,8/175 PN10 БУХТА 200М '1С | C | Выведен из ассортимента и заменён на новый аналог | Uponor | 1034186 |  |  |  | 1136749 |  |  | 1136749 | 1136749 |  | PHC pipes | M | 8292 | 8292 | 8292 | 8292 | 0% | 8292 | 6910 | 6910 | 0% | 2.5 | 0.05328 | 0 | 0 |  | 0 | 0 | 0 | yes | no | no | 1 | 1850 | 2400 | 2400 | 2.5 | 10.656 |  |  |  | YES | NO | NO | YES |  | 6 910,00 | OK | #N/A | #N/A | 2969.73
2710 | 1018140 | 1044014 | UPONOR ECOFLEX AQUA TWIN ТРУБА PE-XA 32X4,4-25X3,5/175 PN10 БУХТА 200М '1С | C | Запланирован к выводу из ассортимента и замене на новый аналог | Uponor | 1044014 |  |  |  | 1136750 |  |  | 1136750 | 1136750 |  | PHC pipes | M | 8289 | 8289 | 8289 | 8289 | 0% | 8289 | 6907.5 | 6907.5 | 0% | 2.2 | 0.05184 | 0 | 0 |  | 0 | 0 | 0 | yes | no | no | 1 | 1800 | 2400 | 2400 | 2.2 | 10.368 | 0 |  |  | YES | YES | NO | YES |  | 6 907,50 | OK | #N/A | #N/A | 1461.96
2711 | 1018141 |  | UPONOR ECOFLEX AQUA TWIN ТРУБА PE-XA 40X5,5-25X3,5/175 PN10 БУХТА 200М '1С | C | Запланирован к выводу из ассортимента и замене на новый аналог | Uponor |  |  |  |  | 1136751 |  |  | 1136751 | 1136751 |  | PHC pipes | M | 9432 | 9432 | 9432 | 9432 | 0% | 9432 | 7860 | 7860 | 0% | 2.45 | 0.05184 | 0 | 17 | 17 | 17 | 0 | 0 | yes | no | no | 1 | 1800 | 2400 | 2400 | 2.45 | 10.368 | 17 |  |  | YES | YES | NO | YES |  | 7 860,00 | OK | #N/A | #N/A | 1658.16
2712 | 1044015 |  | UPONOR ECOFLEX AQUA TWIN ТРУБА PE-XA 40X5,5-32X4,4/175 PN10 БУХТА 200М '1С | C | Запланирован к выводу из ассортимента и замене на новый аналог | Uponor |  |  |  |  | 1136752 |  |  | 1136752 | 1136752 |  | PHC pipes | M | 11325 | 11325 | 11325 | 11325 | 0% | 11325 | 9437.5 | 9437.5 | 0% | 2.8 | 0.05328 | 6 | 6 | 6 | 17 | 6 | 0 | yes | yes | yes | 1 | 2400 | 1850 | 2400 | 2.8 | 10.656 | 11 |  |  | YES | YES | NO | YES |  | 9 437,50 | OK | 11325 | OK | 1891.48
2713 | 1034188 |  | UPONOR ECOFLEX AQUA TWIN ТРУБА PE-XA 50X6,9-32X4,4/175 PN10 БУХТА 200М '1С | C | Запланирован к выводу из ассортимента и замене на новый аналог | Uponor |  |  |  |  | 1136753 |  |  | 1136753 | 1136753 |  | VLD PHC pipes | M | 13875 | 13875 | 13875 | 13875 | 0% | По запросу | 11562.5 | 11562.5 | 0% | 3.1 | 0.057 | 32 | 32 | 32 | 32 | 32 | 0 | yes | yes | yes | 1 | 1850 | 2400 | 2400 | 3.1 | 10.656 | 32 |  |  | YES | YES | NO | YES |  | 11 562,50 | OK | По запросу | OK | 1912.43
2714 | 1044016 |  | UPONOR ECOFLEX AQUA TWIN ТРУБА PE-XA 50X6,9-40X5,5/200 PN10 БУХТА 100М '1С | C | Выведен из ассортимента и заменён на новый аналог | Uponor |  |  |  |  | 1136754 |  |  | 1136754 | 1136754 |  | VLD PHC pipes | M | 18333 | 18333 | 18333 | 18333 | 0% | По запросу | 15277.5 | 15277.5 | 0% | 3.5 | 0.085 | 0 | 0 |  | 0 | 0 | 0 | yes | no | no | 1 | 1400 | 2400 | 2400 | 3.5 | 8.064 |  |  |  | YES | NO | NO | YES |  | 15 277,50 | OK | #N/A | #N/A | 5730.36
2715 | 1018142 |  | UPONOR ECOFLEX AQUA TWIN ТРУБА PE-XA 50X6,9-25X3,5/175 PN10 БУХТА 200М '1Щ | O | Выведен из ассортимента | Uponor | [10 empty] | VLD PHC pipes | M | 12334 | 12334 | 12334 | 12334 | 0% | По запросу | 10278.333 | 10278.333 | 0% | 2.73 | 0.05184 | 0 | 0 |  | 0 | 0 | 0 | 36: yes; 37: no; 38: no; 39: 1; 47: kill next time; 49: NO; 50: NO; 51: NO; 52: YES; 54: 0 | NO | #N/A | #N/A | 5131.5979
2716 | 1119047 |  | UPONOR ECOFLEX VIP AQUA SINGLE ТРУБА 40X5,5/140 PN10 БУХТА 200М '1С | C |  | Uponor | [10 empty] | PHC pipes | M | 9989 | 9989 | 9989 | 9989 | 0% | 9989 | 8324.167 | 8324.167 | 0% | 1.83 | 0.0363 | 0 | 0 |  | 0 | 0 | 0 | yes | no | no | 1 | 2200 | 1500 | 2200 | 1.83 | 7.26 |  | 2021-05-19 |  | NO | NO | NO | YES |  | 0 | NO | #N/A | #N/A | 5878.2353
2717 | 1119048 |  | UPONOR ECOFLEX VIP AQUA SINGLE ТРУБА 50X6,9/140 PN10 БУХТА 200М '1С | C |  | Uponor | [10 empty] | VLD PHC pipes | M | 12144 | 12144 | 12144 | 12144 | 0% | По запросу | 10120 | 10120 | 0% | 2.2 | 0.0363 | 0 | 0 |  | 0 | 0 | 0 | yes | no | no | 1 | 2200 | 1500 | 2200 | 2.2 | 7.26 |  | 2021-05-19 |  | NO | NO | NO | YES |  | 0 | NO | #N/A | #N/A | 6793.3963
2718 | 1119049 |  | UPONOR ECOFLEX VIP AQUA SINGLE ТРУБА 63X8,6/140 PN10 БУХТА 200М '1С | C |  | Uponor | [10 empty] | VLD PHC pipes | M | 14369 | 14369 | 14369 | 14369 | 0% | По запросу | 11974.167 | 11974.167 | 0% | 2.76 | 0.0363 | 0 | 0 |  | 0 | 0 | 0 | yes | no | no | 1 | 2200 | 1500 | 2200 | 2.76 | 7.26 |  | 2021-05-19 |  | NO | NO | NO | YES |  | 0 | NO | #N/A | #N/A | 7998.7303
2719 | 1119050 |  | UPONOR ECOFLEX VIP AQUA SINGLE ТРУБА 75X10,3/140 PN10 БУХТА 100М '1С | C |  | Uponor | [10 empty] | VLD PHC pipes | M | 19568 | 19568 | 19568 | 19568 | 0% | По запросу | 16306.667 | 16306.667 | 0% | 3.33 | 0.0363 | 0 | 0 |  | 0 | 0 | 0 | yes | no | no | 1 | 2200 | 1500 | 2200 | 3.33 | 7.26 |  | 2021-05-19 |  | NO | NO | NO | YES |  | 0 | NO | #N/A | #N/A | 8801.1703
2720 | 1119051 |  | UPONOR ECOFLEX VIP AQUA SINGLE ТРУБА 90X12,3/175 PN10 БУХТА 100М '1С | C |  | Uponor | [10 empty] | VLD PHC pipes | M | 22289 | 22289 | 22289 | 22289 | 0% | По запросу | 18574.167 | 18574.167 | 0% | 4.88 | 0.06292 | 0 | 0 |  | 0 | 0 | 0 | yes | no | no | 1 | 2200 | 1300 | 2200 | 4.88 | 6.292 |  | 2021-05-19 |  | NO | NO | NO | YES |  | 0 | NO | #N/A | #N/A | 10906.0406
2721 | 1119052 |  | UPONOR ECOFLEX VIP AQUA SINGLE ТРУБА 110X15,1/175 PN10 БУХТА 100М '1С | C |  | Uponor | [10 empty] | VLD PHC pipes | M | 26491 | 26491 | 26491 | 26491 | 0% | По запросу | 22075.833 | 22075.833 | 0% | 6.3 | 0.06292 | 0 | 0 |  | 0 | 0 | 0 | yes | no | no | 1 | 2200 | 1300 | 2200 | 6.3 | 6.292 |  | 2021-05-19 |  | NO | NO | NO | YES |  | 0 | NO | #N/A | #N/A | 13779.8693
2722 | 1119053 |  | UPONOR ECOFLEX VIP AQUA TWIN ТРУБА 25X3,5-20X2,8/140 PN10 БУХТА 200М '1С | C |  | Uponor | [10 empty] | PHC pipes | M | 7249 | 7249 | 7249 | 7249 | 0% | 7249 | 6040.833 | 6040.833 | 0% | 1.74 | 0.035437 | 0 | 0 |  | 0 | 0 | 0 | yes | no | no | 1 | 2200 | 1500 | 2200 | 1.74 | 7.26 |  | 2021-05-19 |  | NO | NO | NO | YES |  | 0 | NO | #N/A | #N/A | 5717.5241
2723 | 1119054 |  | UPONOR ECOFLEX VIP AQUA TWIN ТРУБА 32X4,4-20X2,8/140 PN10 БУХТА 200М '1С | C |  | Uponor | [10 empty] | PHC pipes | M | 8829 | 8829 | 8829 | 8829 | 0% | 8829 | 7357.5 | 7357.5 | 0% | 1.88 | 0.05328 | 0 | 0 |  | 0 | 0 | 0 | yes | no | no | 1 | 2200 | 1500 | 2200 | 1.88 | 7.26 |  | 2021-05-19 |  | NO | NO | NO | YES |  | 0 | NO | #N/A | #N/A | 6247.6479
2724 | 1119055 |  | UPONOR ECOFLEX VIP AQUA TWIN ТРУБА 40X5,5-25X3,5/140 PN10 БУХТА 200М '1С | C |  | Uponor | [10 empty] | PHC pipes | M | 10043 | 10043 | 10043 | 10043 | 0% | 10043 | 8369.167 | 8369.167 | 0% | 2.18 | 0.05184 | 0 | 0 |  | 0 | 0 | 0 | yes | no | no | 1 | 2200 | 1500 | 2200 | 2.18 | 7.26 |  | 2021-05-19 |  | NO | NO | NO | YES |  | 0 | NO | #N/A | #N/A | 6890.4927
2725 | 1119056 |  | UPONOR ECOFLEX VIP AQUA TWIN ТРУБА 50X6,9-32X4,4/175 PN10 БУХТА 200М '1С | C |  | Uponor | [10 empty] | VLD PHC pipes | M | 14248 | 14248 | 14248 | 14248 | 0% | По запросу | 11873.333 | 11873.333 | 0% | 3.36 | 0.05184 | 0 | 0 |  | 0 | 0 | 0 | yes | no | no | 1 | 2400 | 1800 | 2400 | 3.36 | 10.368 |  | 2021-05-19 |  | NO | NO | NO | YES |  | 0 | NO | #N/A | #N/A | 8946.2568
2726 | 1084887 | 1034173 | UPONOR ECOFLEX QUATTRO ТРУБА PE-XA 2X25X2,3-25X3,5-20X2,8/175 БУХТА 200М '1С | C | Запланирован к выводу из ассортимента и замене на новый аналог | Uponor | 1034173 |  |  |  | 1136755 |  |  | 1136755 | 1136755 |  | PHC pipes | M | 12017 | 12017 | 12017 | 12017 | 0% | 12017 | 10014.167 | 10014.167 | 0% | 2.5 | 0.05328 | 0 | 0 |  | 0 | 0 | 0 | yes | no | no | 1 | 1850 | 2400 | 2400 | 2.5 | 10.656 | 0 |  |  | YES | YES | NO | YES |  | 10 014,17 | OK | #N/A | #N/A | 1591.02
2727 | 1018147 |  | UPONOR ECOFLEX QUATTRO ТРУБА PE-XA 2X25X2,3-2X25X3,5/175 БУХТА 200М '1С | C | Запланирован к выводу из ассортимента и замене на новый аналог | Uponor |  |  |  |  | 1136756 |  |  | 1136756 | 1136756 |  | PHC pipes | M | 12017 | 12017 | 12017 | 12017 | 0% | 12017 | 10014.167 | 10014.167 | 0% | 2.41 | 0.05184 | 0 | 0 |  | 9 | 0 | 0 | yes | no | no | 1 | 1800 | 2400 | 2400 | 2.41 | 10.368 | 9 |  |  | YES | YES | NO | YES |  | 10 014,17 | OK | #N/A | #N/A | 2049.42
2728 | 1084888 | 1034174 | UPONOR ECOFLEX QUATTRO ТРУБА PE-XA 2X32X2,9-25X3,5-20X2,8/175 БУХТА 200М '1С | C | Выведен из ассортимента и заменён на новый аналог | Uponor | 1034174 |  |  |  | 1136757 |  |  | 1136757 | 1136757 |  | PHC pipes | M | 13603 | 13603 | 13603 | 13603 | 0% | 13603 | 11335.833 | 11335.833 | 0% | 2.75 | 0.05328 | 0 | 0 |  | 0 | 0 | 0 | yes | no | no | 1 | 1850 | 2400 | 2400 | 2.75 | 10.656 | 0 |  |  | YES | YES | NO | YES |  | 11 335,83 | OK | #N/A | #N/A | 3555.21
2729 | 1018148 |  | UPONOR ECOFLEX QUATTRO ТРУБА PE-XA 2X32X2,9-2X25X3,5/175 БУХТА 200М '1С | C | Выведен из ассортимента и заменён на новый аналог | Uponor |  |  |  |  | 1136758 |  |  | 1136758 | 1136758 |  | PHC pipes | M | 13967 | 13967 | 13967 | 13967 | 0% | 13967 | 11639.167 | 11639.167 | 0% | 2.64 | 0.05184 | 0 | 0 |  | 0 | 0 | 0 | yes | no | no | 1 | 1800 | 2400 | 2400 | 2.64 | 10.368 | 0 |  |  | YES | NO | NO | YES |  | 11 639,17 | OK | #N/A | #N/A | 1826.8
2730 | 1084889 | 1034175 | UPONOR ECOFLEX QUATTRO ТРУБА PE-XA 2X32X2,9-32X4,4-20X2,8/175 БУХТА 200М '1С | C | Выведен из ассортимента и заменён на новый аналог | Uponor | 1034175 |  |  |  | 1136759 |  |  | 1136759 | 1136759 |  | PHC pipes | M | 14442 | 14442 | 14442 | 14442 | 0% | 14442 | 12035 | 12035 | 0% | 3 | 0.05328 | 0 | 0 |  | 0 | 0 | 0 | yes | no | no | 1 | 1850 | 2400 | 2400 | 3 | 10.656 |  |  |  | YES | NO | NO | YES |  | 12 035,00 | OK | #N/A | #N/A | 3769.92
2731 | 1018149 |  | UPONOR ECOFLEX QUATTRO ТРУБА PE-XA 2X32X2,9-32X4,4-25X3,5/175 БУХТА 200М '1С | C | Выведен из ассортимента и заменён на новый аналог | Uponor |  |  |  |  | 1136760 |  |  | 1136760 | 1136760 |  | PHC pipes | M | 14442 | 14442 | 14442 | 14442 | 0% | 14442 | 12035 | 12035 | 0% | 2.78 | 0.05184 | 0 | 0 |  | 0 | 0 | 0 | yes | no | no | 1 | 1800 | 2400 | 2400 | 2.78 | 10.368 |  |  |  | YES | NO | NO | YES |  | 12 035,00 | OK | #N/A | #N/A | 1944.5
2732 | 1044018 |  | UPONOR ECOFLEX QUATTRO ТРУБА PE-XA 2X32X2,9-2X32X4,4/175 БУХТА 200М '1С | C | Запланирован к выводу из ассортимента и замене на новый аналог | Uponor |  |  |  |  | 1136761 |  |  | 1136761 | 1136761 |  | PHC pipes | M | 16270 | 16270 | 16270 | 16270 | 0% | 16270 | 13558.333 | 13558.333 | 0% | 2.9 | 0.051 | 0 | 10 | 10 | 10 | 0 | 0 | yes | no | no | 1 | 1850 | 2400 | 2400 | 2.9 | 10.656 | 8 |  |  | YES | YES | NO | YES |  | 13 558,33 | OK | #N/A | #N/A | 2011.2
2733 | 1044020 |  | UPONOR ECOFLEX QUATTRO ТРУБА 2X40X3,7-32X4,4-18X2,5/200 БУХТА 100М '1Щ | O | Выведен из ассортимента и заменён на новый аналог | Uponor | [10 empty] | PHC pipes | M | 16619 | 16619 | 16619 | 16619 | 0% | 16619 | 13849.167 | 13849.167 | 0% | 3.4 | 0.085 | 0 | 0 |  | 0 | 0 | 0 | no | no | no | 1 | 1400 | 2400 | 2400 | 3.4 | 8.064 |  |  |  | NO | NO | NO | YES |  | 0 | NO | #N/A | #N/A | 1613.343
2734 | 1084891 | 1044020 | UPONOR ECOFLEX QUATTRO ТРУБА PE-XA 2X40X3,7-32X4,4-20X2,8/200 БУХТА 100М '1С | C | Выведен из ассортимента и заменён на новый аналог | Uponor | 1044020 |  |  |  | 1136762 |  |  | 1136762 | 1136762 |  | PHC pipes | M | 15766 | 15766 | 15766 | 15766 | 0% | 15766 | 13138.333 | 13138.333 | 0% | 3.5 | 0.10656 | 0 | 0 |  | 0 | 0 | 0 | yes | no | no | 1 | 1400 | 2400 | 2400 | 3.5 | 8.064 |  |  |  | YES | NO | NO | YES |  | 13 138,33 | OK | #N/A | #N/A | 4908.24
2735 | 1084890 | 1034176 | UPONOR ECOFLEX QUATTRO ТРУБА PE-XA 2X40X3,7-40X5,5-25X3,5/200 БУХТА 100М '1С | C | Выведен из ассортимента и заменён на новый аналог | Uponor | 1034176 |  |  |  | 1136763 |  |  | 1136763 | 1136763 |  | PHC pipes | M | 16596 | 16596 | 16596 | 16596 | 0% | 16596 | 13830 | 13830 | 0% | 4 | 0.10656 | 0 | 0 |  | 0 | 0 | 0 | yes | no | no | 1 | 1400 | 2400 | 2400 | 4 | 8.064 |  |  |  | YES | NO | NO | YES |  | 13 830,00 | OK | #N/A | #N/A | 5649.78
2736 | 1044019 |  | UPONOR ECOFLEX QUATTRO ТРУБА 2X40X3,7-2X40X5,5/200 БУХТА 100М '1А | F | Выведен из ассортимента | Uponor | [10 empty] | PHC pipes | M | 17906 | 17906 | 17906 | 17906 | 0% | 17906 | 14921.667 | 14921.667 | 0% | 3.8 | 0.085 | 0 | 0 |  | 0 | 0 | 0 | no | no | no | 1 | 1400 | 2400 | 2400 | 3.8 | 8.064 |  |  |  | YES | NO | NO | YES |  | 0 | NO | #N/A | #N/A | 3654.0072
2737 | 1086836 |  | UPONOR ECOFLEX QUATTRO MIDI ТРУБА PE-XA 2X25X2,3-25X3,5-20X2,8/140 БУХТА 200М '1С | C | Запланирован к выводу из ассортимента и замене на новый аналог | Uponor |  |  |  |  | 1136771 |  |  | 1136771 | 1136771 |  | PHC pipes | M | 8515 | 8515 | 8515 | 8515 | 0% | 8515 | 7095.833 | 7095.833 | 0% | 1.839 | 0.0363 | 0 | 0 |  | 0 | 0 | 0 | yes | no | no | 1 | 2200 | 1500 | 2200 | 1.839 | 7.26 |  |  |  | YES | YES | NO | YES |  | 7 095,83 | OK | #N/A | #N/A | 2631.6
2738 | 1086837 |  | UPONOR ECOFLEX QUATTRO MIDI ТРУБА PE-XA 2X32X2,9-25X3,5-20X2,8/140 БУХТА 200М '1С | C | Запланирован к выводу из ассортимента и замене на новый аналог | Uponor |  |  |  |  | 1136772 |  |  | 1136772 | 1136772 |  | PHC pipes | M | 9159 | 9159 | 9159 | 9159 | 0% | 9159 | 7632.5 | 7632.5 | 0% | 2 | 0.0363 | 0 | 0 |  | 0 | 0 | 0 | yes | no | no | 1 | 2200 | 1500 | 2200 | 2 | 7.26 |  |  |  | YES | YES | NO | YES |  | 7 632,50 | OK | #N/A | #N/A | 2738.7
2739 | 1095572 |  | UPONOR ECOFLEX QUATTRO MIDI ТРУБА PE-XA 2X40X3,7-32X4,4-25X3,5/175 БУХТА 200М '1С | C | Выведен из ассортимента и заменён на новый аналог | Uponor |  |  |  |  | 1136773 |  |  | 1136773 | 1136773 |  | PHC pipes | M | 11906 | 11906 | 11906 | 11906 | 0% | 11906 | 9921.667 | 9921.667 | 0% | 3.2 | 0.05328 | 0 | 0 |  | 0 | 0 | 0 | yes | no | no | 1 | 2350 | 1800 | 2350 | 3.2 | 9.9405 |  | 2020-03-04 |  | YES | NO | NO | YES |  | 9 921,67 | OK | #N/A | #N/A | 1944.8
2740 | 1136084 | 1095722 | USYSTEMS труба Supra 25x2,3/140 бухта 200м '1Ф | A | Регулярный ассортимент | Usystems | 1095722 | [9 empty] | PHC pipes | M | 4800 | 5136 | 5496 | 6046 | 10% | 6046 | 5038.333 | 4580 | 10% | 1.27 | 0.027 | 394 | 416 | 472 | 297 | 142 | 0 | yes | yes | yes | 1 | 1600 | 740 | 1600 | 1.27 | 1.8944 | 200 |  | RU | YES | YES | YES | YES |  | 4 580,00 | OK | 6046 | OK | 991.03
2741 | 1136085 | 1095723 | USYSTEMS труба Supra 32x2,9/140 бухта 200м '1Ф | A | Регулярный ассортимент | Usystems | 1095723 | [9 empty] | PHC pipes | M | 5200 | 5564 | 5953 | 6548 | 10% | 6548 | 5456.667 | 4960.833 | 10% | 1.33 | 0.027 | 741 | 883 | 615 | 111 | 618 | 0 | yes | yes | yes | 1 | 1600 | 740 | 1600 | 1.33 | 1.8944 | 9 |  | RU | YES | YES | YES | YES |  | 4 960,83 | OK | 6548 | OK | 979.25
2742 | 1136776 | 1095724 | USYSTEMS труба Supra 40x3,7/140 бухта 150м '1С | C | Регулярный ассортимент | Usystems | 1095724 | [9 empty] | PHC pipes | M | 5900 | 6313 | 6755 | 7431 | 10% | 7431 | 6192.5 | 5629.167 | 10% | 1.47 | 0.0196 | 119 | 40 | 44 | 132 | 129 | 0 | yes | yes | yes | 1 | 2200 | 1500 | 2200 | 1.47 | 7.26 | 41 |  | RU | YES | YES | YES | YES |  | 5 629,17 | OK | 7431 | OK | 1008.29
2743 | 1136777 | 1095725 | USYSTEMS труба Supra 50x4,6/140 бухта 150м '1Ф | A | Регулярный ассортимент | Usystems | 1095725 | [9 empty] | VLD PHC pipes | M | 7032 | 7524 | 8051 | 8856 | 10% | По запросу | 7380 | 6709.167 | 10% | 1.67 | 0.0196 | 18 | 18 | 18 | 18 | 60 | 0 | yes | yes | yes | 1 | 2200 | 1500 | 2200 | 1.67 | 7.26 | 11 |  | RU | YES | YES | YES | YES |  | 6 709,17 | OK | По запросу | OK | 1023.87
2744 | 1136778 | 1095726 | USYSTEMS труба Supra 63x5,8/140 бухта 150м '1Ф | A | Регулярный ассортимент | Usystems | 1095726 | [9 empty] | VLD PHC pipes | M | 9067 | 9702 | 10381 | 11419 | 10% | По запросу | 9515.833 | 8650.833 | 10% | 1.97 | 0.0196 | 54 | 55 | 87 | 118 | 147 | 0 | yes | yes | yes | 1 | 2200 | 1500 | 2200 | 1.97 | 7.26 | 87 |  | RU | YES | YES | YES | YES |  | 8 650,83 | OK | По запросу | OK | 1046.19
2745 | 1136779 | 1095727 | USYSTEMS труба Supra 75x6,8/175 бухта 150м '1С | C | Регулярный ассортимент | Usystems | 1095727 | [9 empty] | VLD PHC pipes | M | 9790 | 10475 | 11208 | 12329 | 10% | По запросу | 10274.167 | 9340 | 10% | 2.72 | 0.030625 | 0 | 0 |  | 0 | 0 | 0 | yes | yes | yes | 1 | 2200 | 1300 | 2200 | 2.72 | 6.292 |  |  | RU | YES | YES | YES | YES |  | 0 | NO | По запросу | OK | 1250.1575
2746 | 1136780 | 1095728 | USYSTEMS труба Supra 90x8,2/175 бухта 100м '1С | C | Регулярный ассортимент | Usystems | 1095728 | [9 empty] | VLD PHC pipes | M | 12023 | 12865 | 13766 | 15143 | 10% | По запросу | 12619.167 | 11471.667 | 10% | 3.14 | 0.030625 | 0 | 0 |  | 0 | 0 | 0 | yes | yes | yes | 1 | 2200 | 1300 | 2200 | 3.14 | 6.292 |  |  | RU | YES | YES | YES | YES |  | 0 | NO | По запросу | OK | 1682.8402
2747 | 1136781 | 1095729 | USYSTEMS труба Supra 110x10,0/200 бухта 100м '1С | C | Регулярный ассортимент | Usystems | 1095729 | [9 empty] | VLD PHC pipes | M | 13959 | 14936 | 15982 | 17580 | 10% | По запросу | 14650 | 13318.333 | 10% | 5.24 | 0.04 | 62 | 62 | 62 | 0 | 62 | 0 | yes | yes | yes | 1 | 2400 | 1500 | 2400 | 5.24 | 8.64 |  |  | RU | YES | YES | YES | YES |  | 0 | NO | По запросу | OK | 1967.17
2748 | 1136086 | 1095730 | USYSTEMS труба Supra Plus с греющим кабелем 10Вт/м 25x2,3/140 бухта 150м '1Ф | A | Регулярный ассортимент | Usystems | 1095730 | [9 empty] | PHC pipes | M | 7300 | 7811 | 8358 | 9194 | 10% | 9194 | 7661.667 | 6965 | 10% | 1.14 | 0.0196 | 227 | 260 | 213 | 336 | 167 | 0 | yes | yes | yes | 1 | 1600 | 700 | 1600 | 1.14 | 1.792 | 37 |  | RU | YES | YES | YES | YES |  | 6 965,00 | OK | 9194 | OK | 1373.17
2749 | 1136782 | 1095732 | USYSTEMS труба Supra Plus с греющим кабелем 10Вт/м 32x2,9/140 бухта 150м '1Ф | A | Регулярный ассортимент | Usystems | 1095732 | [9 empty] | PHC pipes | M | 7610 | 8143 | 8713 | 9584 | 10% | 9584 | 7986.667 | 7260.833 | 10% | 1.2 | 0.0196 | 483 | 504 | 240 | 517 | 324 | 0 | yes | yes | yes | 1 | 2250 | 1400 | 2250 | 1.2 | 7.0875 | 0 |  | RU | YES | YES | YES | YES |  | 7 260,83 | OK | 9584 | OK | 1382.06
2750 | 1136783 | 1095734 | USYSTEMS труба Supra Plus с греющим кабелем 10Вт/м 40x3,7/140 бухта 150м '1С | C | Регулярный ассортимент | Usystems | 1095734 | [9 empty] | PHC pipes | M | 7687 | 8225 | 8801 | 9681 | 10% | 9681 | 8067.5 | 7334.167 | 10% | 1.5 | 0.0196 | 352 | 298 | 238 | 246 | 122 | 0 | yes | yes | yes | 1 | 2250 | 1400 | 2250 | 1.5 | 7.0875 | 25 |  | RU | YES | YES | YES | YES |  | 7 334,17 | OK | 9681 | OK | 1391.93
2751 | 1136784 | 1095736 | USYSTEMS труба Supra Plus с греющим кабелем 10Вт/м 50x4,6/140 бухта 150м '1С | C | Регулярный ассортимент | Usystems | 1095736 | [9 empty] | VLD PHC pipes | M | 9775 | 10459 | 11191 | 12310 | 10% | По запросу | 10258.333 | 9325.833 | 10% | 1.7 | 0.0196 | 163 | 13 | 66 | 66 | 63 | 0 | yes | yes | yes | 1 | 2250 | 1400 | 2250 | 1.7 | 7.0875 | 107 |  | RU | YES | YES | YES | YES |  | 9 325,83 | OK | По запросу | OK | 1382.03
2752 | 1136785 | 1095737 | USYSTEMS труба Supra Plus с греющим кабелем 10Вт/м 63x5,8/140 бухта 150м '1С | C | Регулярный ассортимент | Usystems | 1095737 | [9 empty] | VLD PHC pipes | M | 11827 | 12655 | 13541 | 14895 | 10% | По запросу | 12412.5 | 11284.167 | 10% | 2.1 | 0.0196 | 203 | 365 | 367 | 269 | 152 | 0 | yes | yes | yes | 1 | 2250 | 1400 | 2250 | 2.1 | 7.0875 | 51 |  | RU | YES | YES | YES | YES |  | 11 284,17 | OK | По запросу | OK | 1418.11
2753 | 1136786 | 1095738 | USYSTEMS труба Supra Plus с греющим кабелем 10Вт/м 75x6,8/175 бухта 150м '1С | C | Регулярный ассортимент | Usystems | 1095738 | [9 empty] | VLD PHC pipes | M | 12545 | 13423 | 14363 | 15799 | 10% | По запросу | 13165.833 | 11969.167 | 10% | 2.9 | 0.030625 | 0 | 0 |  | 0 | 0 | 0 | yes | yes | yes | 1 | 2000 | 1850 | 2000 | 2.9 | 7.4 |  |  | RU | YES | YES | YES | YES |  | 11 969,17 | OK | По запросу | OK | 1805.23
2754 | 1136787 | 1095739 | USYSTEMS труба Supra Plus с греющим кабелем 10Вт/м 90x8,2/200 бухта 100м '1С | C | Регулярный ассортимент | Usystems | 1095739 | [9 empty] | VLD PHC pipes | M | 17012 | 18203 | 19477 | 21425 | 10% | По запросу | 17854.167 | 16230.833 | 10% | 4.4 | 0.04 | 0 | 0 |  | 0 | 0 | 0 | yes | yes | yes | 1 | 2400 | 1400 | 2400 | 4.4 | 8.064 |  |  | RU | YES | YES | YES | YES |  | 0 | NO | По запросу | OK | 2275.4
2755 | 1136788 | 1095740 | USYSTEMS труба Supra Plus с греющим кабелем 10Вт/м 110x10,0/200 бухта 100м '1С | C | Регулярный ассортимент | Usystems | 1095740 | [9 empty] | VLD PHC pipes | M | 18956 | 20283 | 21703 | 23873 | 10% | По запросу | 19894.167 | 18085.833 | 10% | 5.3 | 0.04 | 179 | 227 | 79 | 94 | 576 | 0 | yes | yes | yes | 1 | 2400 | 1500 | 2400 | 5.3 | 8.64 |  |  | RU | YES | YES | YES | YES |  | 18 085,83 | OK | По запросу | OK | 2383.72
2756 | 1136789 | 1095741 | USYSTEMS труба Supra Plus с двумя кабелями 2x10Вт/м 32x2,9/140 бухта 100м '1С | C | Регулярный ассортимент | Usystems | 1095741 | [9 empty] | PHC pipes | M | 9446 | 10107 | 10814 | 11895 | 10% | 11895 | 9912.5 | 9011.667 | 10% | 1.47 | 0.0196 | 0 | 0 |  | 0 | 0 | 0 | yes | yes | yes | 1 | 2000 | 1300 | 2000 | 1.47 | 5.2 |  |  | RU | YES | YES | YES | YES |  | 9 011,67 | OK | 11895 | OK | 1756.02
2757 | 1136790 | 1095742 | USYSTEMS труба Supra Plus с двумя кабелями 2x10Вт/м 40x3,7/175 бухта 150м '1С | C | Регулярный ассортимент | Usystems | 1095742 | [9 empty] | PHC pipes | M | 10626 | 11370 | 12166 | 13383 | 10% | 13383 | 11152.5 | 10138.333 | 10% | 2.37 | 0.030625 | 0 | 0 |  | 0 | 0 | 0 | yes | yes | yes | 1 | 2000 | 1850 | 2000 | 2.37 | 7.4 |  |  | RU | YES | YES | YES | YES |  | 10 138,33 | OK | 13383 | OK | 1821.98
2758 | 1136791 | 1095743 | USYSTEMS труба Supra Plus с двумя кабелями 2x10Вт/м 50x4,6/175 бухта 150м '1С | C | Регулярный ассортимент | Usystems | 1095743 | [9 empty] | VLD PHC pipes | M | 12781 | 13676 | 14633 | 16096 | 10% | По запросу | 13413.333 | 12194.167 | 10% | 2.57 | 0.030625 | 0 | 0 |  | 0 | 0 | 0 | yes | yes | yes | 1 | 2000 | 1850 | 2000 | 2.57 | 7.4 |  |  | RU | YES | YES | YES | YES |  | 12 194,17 | OK | По запросу | OK | 2072.82
2759 | 1136792 | 1095744 | USYSTEMS труба Supra Plus с двумя кабелями 2x10Вт/м 63x5,8/175 бухта 150м '1С | C | Регулярный ассортимент | Usystems | 1095744 | [9 empty] | VLD PHC pipes | M | 14416 | 15425 | 16505 | 18156 | 10% | По запросу | 15130 | 13754.167 | 10% | 2.97 | 0.030625 | 0 | 0 |  | 0 | 0 | 0 | yes | yes | yes | 1 | 2000 | 1850 | 2000 | 2.97 | 7.4 |  |  | RU | YES | YES | YES | YES |  | 13 754,17 | OK | По запросу | OK | 1874.56
2760 | 1136793 | 1095745 | USYSTEMS труба Supra Plus с двумя кабелями 2x10Вт/м 75x6,8/175 бухта 150 '1С | C | Регулярный ассортимент | Usystems | 1095745 | [9 empty] | VLD PHC pipes | M | 15693 | 16792 | 17967 | 19764 | 10% | По запросу | 16470 | 14972.5 | 10% | 3.2 | 0.030625 | 0 | 0 |  | 0 | 0 | 0 | yes | yes | yes | 1 | 2000 | 1850 | 2000 | 3.2 | 7.4 |  |  | RU | YES | YES | YES | YES |  | 0 | NO | По запросу | OK | 1334.6346
2761 | 1136794 | 1095746 | USYSTEMS труба Supra Plus с двумя кабелями 2x10Вт/м 90x8,2/200 бухта 100 '1С | C | Регулярный ассортимент | Usystems | 1095746 | [9 empty] | VLD PHC pipes | M | 19389 | 20746 | 22198 | 24418 | 10% | По запросу | 20348.333 | 18498.333 | 10% | 4.6 | 0.04 | 0 | 0 |  | 0 | 0 | 0 | yes | yes | yes | 1 | 2400 | 1400 | 2400 | 4.6 | 8.064 |  |  | RU | YES | YES | YES | YES |  | 0 | NO | По запросу | OK | 2719.54
2762 | 1136795 | 1095747 | USYSTEMS труба Supra Plus с двумя кабелями 2x10Вт/м 110x10,0/200 бухта 100м '1С | C | Регулярный ассортимент | Usystems | 1095747 | [9 empty] | VLD PHC pipes | M | 21627 | 23141 | 24761 | 27237 | 10% | По запросу | 22697.5 | 20634.167 | 10% | 5.37 | 0.04 | 0 | 0 |  | 0 | 0 | 0 | yes | yes | yes | 1 | 2400 | 1400 | 2400 | 5.37 | 8.064 |  |  | RU | YES | YES | YES | YES |  | 0 | NO | По запросу | OK | 2765.01
2763 | 1095722 | 1018124 | UPONOR ECOFLEX SUPRA ТРУБА 25X2,3/68 БУХТА 200М '1С | C | Запланирован к выводу из ассортимента и замене на новый аналог | Uponor | 1018124 |  |  |  | 1136084 |  |  | 1136084 | 1136084 |  | PHC pipes | M | 3578 | 3578 | 3578 | 3578 | 0% | 3578 | 2981.667 | 2981.667 | 0% | 0.52 | 0.004624 | 0 | 0 |  | 0 | 0 | 0 | yes | no | no | 1 | 1600 | 740 | 1600 | 0.52 | 1.8944 | 23 | 2020-03-04 |  | YES | YES | NO | YES |  | 2 981,67 | OK | #N/A | #N/A | 381.37
2764 | 1095723 | 1018125 | UPONOR ECOFLEX SUPRA ТРУБА 32X2,9/68 БУХТА 200М '1С | C | Запланирован к выводу из ассортимента и замене на новый аналог | Uponor | 1018125 |  |  |  | 1136085 |  |  | 1136085 | 1136085 |  | PHC pipes | M | 3817 | 3817 | 3817 | 3817 | 0% | 3817 | 3180.833 | 3180.833 | 0% | 0.62 | 0.004624 | 9 | 9 | 9 | 9 | 9 | 0 | yes | yes | yes | 1 | 1600 | 740 | 1600 | 0.62 | 1.8944 | 9 | 2020-03-04 |  | YES | YES | NO | YES |  | 3 180,83 | OK | 3817 | OK | 287.95
2765 | 1095724 | 1018126 | UPONOR ECOFLEX SUPRA ТРУБА 40X3,7/140 БУХТА 150М '1С | C | Выведен из ассортимента и заменён на новый аналог | Uponor | 1018126 |  |  |  | 1136776 |  |  | 1136776 | 1136776 |  | PHC pipes | M | 5900 | 5900 | 5900 | 5900 | 0% | 5900 | 4916.667 | 4916.667 | 0% | 1.47 | 0.0196 | 0 | 0 |  | 0 | 0 | 0 | yes | no | no | 1 | 2200 | 1500 | 2200 | 1.47 | 7.26 |  | 2020-03-04 |  | YES | NO | NO | YES |  | 4 916,67 | OK | #N/A | #N/A | 1519.8
2766 | 1095725 | 1018127 | UPONOR ECOFLEX SUPRA ТРУБА 50X4,6/140 БУХТА 150М '1С | C | Выведен из ассортимента и заменён на новый аналог | Uponor | 1018127 |  |  |  | 1136777 |  |  | 1136777 | 1136777 |  | VLD PHC pipes | M | 7032 | 7032 | 7032 | 7032 | 0% | По запросу | 5860 | 5860 | 0% | 1.67 | 0.0196 | 0 | 0 |  | 0 | 0 | 0 | yes | no | no | 1 | 2200 | 1500 | 2200 | 1.67 | 7.26 |  | 2020-03-04 |  | YES | NO | NO | YES |  | 5 860,00 | OK | #N/A | #N/A | 1959.93
2767 | 1095726 | 1018128 | UPONOR ECOFLEX SUPRA ТРУБА 63X5,8/140 БУХТА 150М '1С | C | Выведен из ассортимента и заменён на новый аналог | Uponor | 1018128 |  |  |  | 1136778 |  |  | 1136778 | 1136778 |  | VLD PHC pipes | M | 9067 | 9067 | 9067 | 9067 | 0% | По запросу | 7555.833 | 7555.833 | 0% | 1.97 | 0.0196 | 0 | 0 |  | 0 | 0 | 0 | yes | no | no | 1 | 2200 | 1500 | 2200 | 1.97 | 7.26 |  | 2020-03-04 |  | YES | NO | NO | YES |  | 0 | NO | #N/A | #N/A | 3204.1795
2768 | 1095727 | 1018129 | UPONOR ECOFLEX SUPRA ТРУБА 75X6,8/175 БУХТА 150М '1С | C | Выведен из ассортимента и заменён на новый аналог | Uponor | 1018129 |  |  |  | 1136779 |  |  | 1136779 | 1136779 |  | VLD PHC pipes | M | 9790 | 9790 | 9790 | 9790 | 0% | По запросу | 8158.333 | 8158.333 | 0% | 2.72 | 0.030625 | 0 | 0 |  | 0 | 0 | 0 | yes | no | no | 1 | 2200 | 1300 | 2200 | 2.72 | 6.292 |  | 2020-03-04 |  | YES | NO | NO | YES |  | 0 | NO | #N/A | #N/A | 3782.2934
2769 | 1095728 | 1018130 | UPONOR ECOFLEX SUPRA ТРУБА 90X8,2/175 БУХТА 100М '1С | C | Выведен из ассортимента и заменён на новый аналог | Uponor | 1018130 |  |  |  | 1136780 |  |  | 1136780 | 1136780 |  | VLD PHC pipes | M | 12023 | 12023 | 12023 | 12023 | 0% | По запросу | 10019.167 | 10019.167 | 0% | 3.14 | 0.030625 | 0 | 0 |  | 0 | 0 | 0 | yes | no | no | 1 | 2200 | 1300 | 2200 | 3.14 | 6.292 |  | 2020-03-04 |  | YES | NO | NO | YES |  | 0 | NO | #N/A | #N/A | 4006.6195
2770 | 1095729 | 1018131 | UPONOR ECOFLEX SUPRA ТРУБА 110X10,0/200 БУХТА 100М '1С | C | Выведен из ассортимента и заменён на новый аналог | Uponor | 1018131 |  |  |  | 1136781 |  |  | 1136781 | 1136781 |  | VLD PHC pipes | M | 13959 | 13959 | 13959 | 13959 | 0% | По запросу | 11632.5 | 11632.5 | 0% | 5.24 | 0.04 | 0 | 0 |  | 0 | 0 | 0 | yes | no | no | 1 | 2400 | 1500 | 2400 | 5.24 | 8.64 |  | 2020-03-04 |  | YES | NO | NO | YES |  | 0 | NO | #N/A | #N/A | 5501.0104
2771 | 1095809 | 1092980 | UPONOR ECOFLEX SUPRA MIDI ТРУБА 32X2,9/90 С КАБЕЛЬ-КАНАЛОМ 16X2,3 БУХТА 150М '1У | E | Запланирован к выводу из ассортимента | Uponor | 1092980 | [9 empty] | PHC pipes | M | 4238 | 4238 | 4238 | 4238 | 0% | 4238 | 3531.667 | 3531.667 | 0% | 0.9 | 0.0081 | 0 | 0 |  | 0 | 0 | 0 | yes | no | no | 1 | 1600 | 700 | 1600 | 0.9 | 1.792 | 2 | 2020-03-04 |  | YES | YES | NO | YES |  | 3 531,67 | OK | #N/A | #N/A | 488.23
2772 | 1092980 |  | UPONOR ECOFLEX SUPRA MIDI ТРУБА 32X2,9/90 С КАБЕЛЬ-КАНАЛОМ 16X2,3 БУХТА 150М '1Щ | O | Выведен из ассортимента и заменён на новый аналог | Uponor |  |  |  |  | #N/A |  |  | #N/A | 1095809 |  | PHC pipes | M | 3642 | 3642 | 3642 | 3642 | 0% | 3642 | 3035 | 3035 | 0% | 0.9 | 0.0064 | 0 | 0 |  | 0 | 0 | 0 | no | no | no | 1 | 1600 | 900 | 1600 | 0.9 | 2.304 |  | 2018-06-14 |  | NO | NO | NO | YES |  | 0 | NO | #N/A | #N/A | 458.8433
2773 | 1095730 | 1048687 | UPONOR ECOFLEX SUPRA PLUS ТРУБА С ГРЕЮЩИМ КАБЕЛЕМ 10ВТ/M 25X2,3/68 БУХТА 150М '1С | C | Запланирован к выводу из ассортимента и замене на новый аналог | Uponor | 1048687 |  |  |  | 1136086 |  |  | 1136086 | 1136086 |  | PHC pipes | M | 5347 | 5347 | 5347 | 5347 | 0% | 5347 | 4455.833 | 4455.833 | 0% | 0.58 | 0.004624 | 0 | 53 | 20 | 53 | 0 | 0 | yes | no | no | 1 | 1600 | 700 | 1600 | 0.58 | 1.792 | 10 | 2020-03-04 |  | YES | YES | NO | YES |  | 4 455,83 | OK | #N/A | #N/A | 620.98
2774 | 1095731 | 1048688 | UPONOR ECOFLEX SUPRA PLUS ТРУБА С ГРЕЮЩИМ КАБЕЛЕМ 10ВТ/M 32X2,9/68 БУХТА 150М '1С | C | Выведен из ассортимента и заменён на новый аналог | Uponor | 1048688 |  |  |  | 1136782 |  |  | 1136782 | 1136782 |  | PHC pipes | M | 5402 | 5402 | 5402 | 5402 | 0% | 5402 | 4501.667 | 4501.667 | 0% | 0.67 | 0.004624 | 0 | 0 |  | 0 | 0 | 0 | yes | no | no | 1 | 1600 | 700 | 1600 | 0.67 | 1.792 |  | 2020-03-04 |  | YES | NO | NO | YES |  | 4 501,67 | OK | #N/A | #N/A | 608
2775 | 1095732 | 1035935 | UPONOR ECOFLEX SUPRA PLUS ТРУБА С ГРЕЮЩИМ КАБЕЛЕМ 10ВТ/M 32X2,9/140 БУХТА 150М '1Ф | A | Запланирован к выводу из ассортимента и замене на новый аналог | Uponor | 1035935 |  |  |  | 1136782 |  |  | 1136782 | 1136782 |  | PHC pipes | M | 7610 | 7610 | 7610 | 7610 | 0% | 7610 | 6341.667 | 6341.667 | 0% | 1.2 | 0.0196 | 0 | 0 |  | 0 | 0 | 0 | yes | no | no | 1 | 2250 | 1400 | 2250 | 1.2 | 7.0875 | 1 | 2020-03-04 |  | YES | YES | NO | YES |  | 6 341,67 | OK | #N/A | #N/A | 1427.65
2776 | 1095733 | 1048689 | UPONOR ECOFLEX SUPRA PLUS ТРУБА С ГРЕЮЩИМ КАБЕЛЕМ 10ВТ/M 40X3,7/90 БУХТА 150М '1С | C | Выведен из ассортимента и заменён на новый аналог | Uponor | 1048689 |  |  |  | 1136783 |  |  | 1136783 | 1136783 |  | PHC pipes | M | 7014 | 7014 | 7014 | 7014 | 0% | 7014 | 5845 | 5845 | 0% | 1.4 | 0.0081 | 0 | 0 |  | 0 | 0 | 0 | yes | no | no | 1 | 1600 | 900 | 1600 | 1.4 | 2.304 |  | 2020-03-04 |  | NO | NO | NO | YES |  | 0 | NO | #N/A | #N/A | 670.5399
2777 | 1095734 | 1048690 | UPONOR ECOFLEX SUPRA PLUS ТРУБА С ГРЕЮЩИМ КАБЕЛЕМ 10ВТ/M 40X3,7/140 БУХТА 150М '1С | C | Выведен из ассортимента и заменён на новый аналог | Uponor | 1048690 |  |  |  | 1136783 |  |  | 1136783 | 1136783 |  | PHC pipes | M | 7687 | 7687 | 7687 | 7687 | 0% | 7687 | 6405.833 | 6405.833 | 0% | 1.5 | 0.0196 | 0 | 0 |  | 0 | 0 | 0 | yes | no | no | 1 | 2250 | 1400 | 2250 | 1.5 | 7.0875 |  | 2020-03-04 |  | YES | NO | NO | YES |  | 6 405,83 | OK | #N/A | #N/A | 1683.8
2778 | 1095735 | 1048691 | UPONOR ECOFLEX SUPRA PLUS ТРУБА С ГРЕЮЩИМ КАБЕЛЕМ 10ВТ/M 50X4,6/90 БУХТА 150М '1С | C | Выведен из ассортимента и заменён на новый аналог | Uponor | 1048691 |  |  |  | 1136783 |  |  | 1136783 | 1136783 |  | VLD PHC pipes | M | 8817 | 8817 | 8817 | 8817 | 0% | По запросу | 7347.5 | 7347.5 | 0% | 1.26 | 0.0081 | 0 | 0 |  | 0 | 0 | 0 | yes | no | no | 1 | 1600 | 900 | 1600 | 1.26 | 2.304 |  | 2020-03-04 |  | NO | NO | NO | YES |  | 0 | NO | #N/A | #N/A | 736.7661
2779 | 1095736 | 1048692 | UPONOR ECOFLEX SUPRA PLUS ТРУБА С ГРЕЮЩИМ КАБЕЛЕМ 10ВТ/M 50X4,6/140 БУХТА 150М '1С | C | Выведен из ассортимента и заменён на новый аналог | Uponor | 1048692 |  |  |  | 1136784 |  |  | 1136784 | 1136784 |  | VLD PHC pipes | M | 9775 | 9775 | 9775 | 9775 | 0% | По запросу | 8145.833 | 8145.833 | 0% | 1.7 | 0.0196 | 0 | 0 |  | 0 | 0 | 0 | yes | no | no | 1 | 2250 | 1400 | 2250 | 1.7 | 7.0875 |  | 2020-03-04 |  | YES | NO | NO | YES |  | 8 145,83 | OK | #N/A | #N/A | 1748.66
2780 | 1095737 | 1048693 | UPONOR ECOFLEX SUPRA PLUS ТРУБА С ГРЕЮЩИМ КАБЕЛЕМ 10ВТ/M 63X5,8/140 БУХТА 150М '1С | C | Выведен из ассортимента и заменён на новый аналог | Uponor | 1048693 |  |  |  | 1136785 |  |  | 1136785 | 1136785 |  | VLD PHC pipes | M | 11827 | 11827 | 11827 | 11827 | 0% | По запросу | 9855.833 | 9855.833 | 0% | 2.1 | 0.0196 | 0 | 0 |  | 0 | 0 | 0 | yes | no | no | 1 | 2250 | 1400 | 2250 | 2.1 | 7.0875 |  | 2020-03-04 |  | YES | NO | NO | YES |  | 9 855,83 | OK | #N/A | #N/A | 1781.56
2781 | 1095738 | 1048694 | UPONOR ECOFLEX SUPRA PLUS ТРУБА С ГРЕЮЩИМ КАБЕЛЕМ 10ВТ/M 75X6,8/175 БУХТА 150М '1С | C | Выведен из ассортимента и заменён на новый аналог | Uponor | 1048694 |  |  |  | 1136786 |  |  | 1136786 | 1136786 |  | VLD PHC pipes | M | 12545 | 12545 | 12545 | 12545 | 0% | По запросу | 10454.167 | 10454.167 | 0% | 2.9 | 0.030625 | 0 | 0 |  | 0 | 0 | 0 | yes | no | no | 1 | 2000 | 1850 | 2000 | 2.9 | 7.4 |  | 2020-03-04 |  | YES | NO | NO | YES |  | 10 454,17 | OK | #N/A | #N/A | 2138.23
2782 | 1095739 | 1048695 | UPONOR ECOFLEX SUPRA PLUS ТРУБА С ГРЕЮЩИМ КАБЕЛЕМ 10ВТ/M 90X8,2/200 БУХТА 100М '1С | C | Выведен из ассортимента и заменён на новый аналог | Uponor | 1048695 |  |  |  | 1136787 |  |  | 1136787 | 1136787 |  | VLD PHC pipes | M | 17012 | 17012 | 17012 | 17012 | 0% | По запросу | 14176.667 | 14176.667 | 0% | 4.4 | 0.04 | 0 | 0 |  | 0 | 0 | 0 | yes | no | no | 1 | 2400 | 1400 | 2400 | 4.4 | 8.064 |  | 2020-03-04 |  | YES | NO | NO | YES |  | 0 | NO | #N/A | #N/A | 2834.6472
2783 | 1095740 | 1048696 | UPONOR ECOFLEX SUPRA PLUS ТРУБА С ГРЕЮЩИМ КАБЕЛЕМ 10ВТ/M 110X10,0/200 БУХТА 100М '1С | C | Выведен из ассортимента и заменён на новый аналог | Uponor | 1048696 |  |  |  | 1136788 |  |  | 1136788 | 1136788 |  | VLD PHC pipes | M | 18956 | 18956 | 18956 | 18956 | 0% | По запросу | 15796.667 | 15796.667 | 0% | 5.3 | 0.04 | 0 | 0 |  | 0 | 0 | 0 | yes | no | no | 1 | 2400 | 1500 | 2400 | 5.1 | 8.64 |  | 2020-03-04 |  | YES | NO | NO | YES |  | 0 | NO | #N/A | #N/A | 2934.7048
2784 | 1095741 | 1035944 | UPONOR ECOFLEX SUPRA PLUS ТРУБА С ДВУМЯ КАБЕЛЯМИ 2X10ВТ/M 32X2,9/140 БУХТА 100М '1С | C | Выведен из ассортимента и заменён на новый аналог | Uponor | 1035944 |  |  |  | 1136789 |  |  | 1136789 | 1136789 |  | PHC pipes | M | 9446 | 9446 | 9446 | 9446 | 0% | 9446 | 7871.667 | 7871.667 | 0% | 1.47 | 0.0196 | 0 | 0 |  | 0 | 0 | 0 | yes | no | no | 1 | 2000 | 1300 | 2000 | 1.47 | 5.2 |  | 2020-03-04 |  | NO | NO | NO | YES |  | 0 | NO | #N/A | #N/A | 1188.3397
2785 | 1095742 | 1035945 | UPONOR ECOFLEX SUPRA PLUS ТРУБА С ДВУМЯ КАБЕЛЯМИ 2X10ВТ/M 40X3,7/175 БУХТА 150М '1С | C | Выведен из ассортимента и заменён на новый аналог | Uponor | 1035945 |  |  |  | 1136790 |  |  | 1136790 | 1136790 |  | PHC pipes | M | 10626 | 10626 | 10626 | 10626 | 0% | 10626 | 8855 | 8855 | 0% | 2.37 | 0.030625 | 0 | 0 |  | 0 | 0 | 0 | yes | no | no | 1 | 2000 | 1850 | 2000 | 2.37 | 7.4 |  | 2020-03-04 |  | NO | NO | NO | YES |  | 0 | NO | #N/A | #N/A | 1797.83
2786 | 1095743 | 1035946 | UPONOR ECOFLEX SUPRA PLUS ТРУБА С ДВУМЯ КАБЕЛЯМИ 2X10ВТ/M 50X4,6/175 БУХТА 150М '1С | C | Выведен из ассортимента и заменён на новый аналог | Uponor | 1035946 |  |  |  | 1136791 |  |  | 1136791 | 1136791 |  | VLD PHC pipes | M | 12781 | 12781 | 12781 | 12781 | 0% | По запросу | 10650.833 | 10650.833 | 0% | 2.57 | 0.030625 | 0 | 0 |  | 0 | 0 | 0 | yes | no | no | 1 | 2000 | 1850 | 2000 | 2.57 | 7.4 |  | 2020-03-04 |  | NO | NO | NO | YES |  | 0 | NO | #N/A | #N/A | 1811.44
2787 | 1095744 | 1035947 | UPONOR ECOFLEX SUPRA PLUS ТРУБА С ДВУМЯ КАБЕЛЯМИ 2X10ВТ/M 63X5,8/175 БУХТА 150М '1С | C | Выведен из ассортимента и заменён на новый аналог | Uponor | 1035947 |  |  |  | 1136792 |  |  | 1136792 | 1136792 |  | VLD PHC pipes | M | 14416 | 14416 | 14416 | 14416 | 0% | По запросу | 12013.333 | 12013.333 | 0% | 2.97 | 0.030625 | 0 | 0 |  | 0 | 0 | 0 | yes | no | no | 1 | 2000 | 1850 | 2000 | 2.97 | 7.4 |  | 2020-03-04 |  | NO | NO | NO | YES |  | 0 | NO | #N/A | #N/A | 3055.8473
2788 | 1095745 | 1035923 | UPONOR ECOFLEX SUPRA PLUS ТРУБА С ДВУМЯ КАБЕЛЯМИ 2X10ВТ/M 75X6,8/175 БУХТА 150 '1С | C | Выведен из ассортимента и заменён на новый аналог | Uponor | 1035923 |  |  |  | 1136793 |  |  | 1136793 | 1136793 |  | VLD PHC pipes | M | 15693 | 15693 | 15693 | 15693 | 0% | По запросу | 13077.5 | 13077.5 | 0% | 3.2 | 0.030625 | 0 | 0 |  | 0 | 0 | 0 | yes | no | no | 1 | 2000 | 1850 | 2000 | 3.2 | 7.4 |  | 2020-03-04 |  | NO | NO | NO | YES |  | 0 | NO | #N/A | #N/A | 1334.6346
2789 | 1095746 | 1035949 | UPONOR ECOFLEX SUPRA PLUS ТРУБА С ДВУМЯ КАБЕЛЯМИ 2X10ВТ/M 90X8,2/200 БУХТА 100 '1С | C | Выведен из ассортимента и заменён на новый аналог | Uponor | 1035949 |  |  |  | 1136794 |  |  | 1136794 | 1136794 |  | VLD PHC pipes | M | 19389 | 19389 | 19389 | 19389 | 0% | По запросу | 16157.5 | 16157.5 | 0% | 4.6 | 0.04 | 0 | 0 |  | 0 | 0 | 0 | yes | no | no | 1 | 2400 | 1400 | 2400 | 4.37 | 8.064 |  | 2020-03-04 |  | NO | NO | NO | YES |  | 0 | NO | #N/A | #N/A | 2581.8191
2790 | 1095747 | 1035950 | UPONOR ECOFLEX SUPRA PLUS ТРУБА С ДВУМЯ КАБЕЛЯМИ 2X10ВТ/M 110X10,0/200 БУХТА 100М '1С | C | Выведен из ассортимента и заменён на новый аналог | Uponor | 1035950 |  |  |  | 1136795 |  |  | 1136795 | 1136795 |  | VLD PHC pipes | M | 21627 | 21627 | 21627 | 21627 | 0% | По запросу | 18022.5 | 18022.5 | 0% | 5.37 | 0.04 | 0 | 0 |  | 0 | 0 | 0 | yes | no | no | 1 | 2400 | 1400 | 2400 | 5.37 | 8.064 |  | 2020-03-04 |  | NO | NO | NO | YES |  | 0 | NO | #N/A | #N/A | 1901.93
2791 | 1095750 | 1034214 | UPONOR ECOFLEX SUPRA STANDARD ТРУБА С ЖЁЛТЫМ КАБЕЛЕМ 32X2,9/68 БУХТА 300М '1С | C |  | Uponor | 1034214 | [9 empty] | PHC pipes | M | 6641 | 6641 | 6641 | 6641 | 0% | 6641 | 5534.167 | 5534.167 | 0% | 0.7 | 0.004624 | 0 | 0 |  | 0 | 0 | 0 | yes | no | no | 1 | 1650 | 1000 | 1650 | 0.7 | 2.7225 |  | 2020-03-04 |  | NO | NO | NO | YES |  | 0 | NO | #N/A | #N/A | 694.455
2792 | 1095751 | 1034253 | UPONOR ECOFLEX SUPRA STANDARD ТРУБА С ЖЁЛТЫМ КАБЕЛЕМ 40X3,7/140 БУХТА 150М '1C | C |  | Uponor | 1034253 | [9 empty] | PHC pipes | M | 8733 | 8733 | 8733 | 8733 | 0% | 8733 | 7277.5 | 7277.5 | 0% | 1.5 | 0.0196 | 0 | 0 |  | 0 | 0 | 0 | yes | no | no | 1 | 2250 | 1350 | 2250 | 1.5 | 6.8344 |  | 2020-03-04 |  | NO | NO | NO | YES |  | 0 | NO | #N/A | #N/A | 697.1484
2793 | 1095752 | 1034254 | UPONOR ECOFLEX SUPRA STANDARD ТРУБА С ЖЁЛТЫМ КАБЕЛЕМ 50X4,6/140 БУХТА 150М '1C | C |  | Uponor | 1034254 | [9 empty] | VLD PHC pipes | M | 9775 | 9775 | 9775 | 9775 | 0% | По запросу | 8145.833 | 8145.833 | 0% | 1.7 | 0.0196 | 0 | 0 |  | 0 | 0 | 0 | yes | no | no | 1 | 2250 | 1350 | 2250 | 1.7 | 6.8344 |  | 2020-03-04 |  | NO | NO | NO | YES |  | 0 | NO | #N/A | #N/A | 911.2783
2794 | 1095753 | 1034255 | UPONOR ECOFLEX SUPRA STANDARD ТРУБА С ЖЁЛТЫМ КАБЕЛЕМ 63X5,8/140 БУХТА 150М '1C | C |  | Uponor | 1034255 | [9 empty] | VLD PHC pipes | M | 11827 | 11827 | 11827 | 11827 | 0% | По запросу | 9855.833 | 9855.833 | 0% | 2 | 0.0196 | 0 | 0 |  | 0 | 0 | 0 | yes | no | no | 1 | 2250 | 1350 | 2250 | 2 | 6.8344 |  | 2020-03-04 |  | NO | NO | NO | YES |  | 0 | NO | #N/A | #N/A | 1040.4102
2795 | 1095754 | 1034256 | UPONOR ECOFLEX SUPRA STANDARD ТРУБА С ЖЁЛТЫМ КАБЕЛЕМ 75X6,8/175 БУХТА 150М '1C | C |  | Uponor | 1034256 | [9 empty] | VLD PHC pipes | M | 12545 | 12545 | 12545 | 12545 | 0% | По запросу | 10454.167 | 10454.167 | 0% | 2.9 | 0.030625 | 0 | 0 |  | 0 | 0 | 0 | yes | no | no | 1 | 2400 | 1850 | 2400 | 2.9 | 10.656 |  | 2020-03-04 |  | NO | NO | NO | YES |  | 0 | NO | #N/A | #N/A | 1260.2612
2796 | 1095755 | 1034257 | UPONOR ECOFLEX SUPRA STANDARD ТРУБА С ЖЁЛТЫМ КАБЕЛЕМ 90X8,2/200 БУХТА 100М '1C | C |  | Uponor | 1034257 | [9 empty] | VLD PHC pipes | M | 17012 | 17012 | 17012 | 17012 | 0% | По запросу | 14176.667 | 14176.667 | 0% | 4.4 | 0.04 | 0 | 0 |  | 0 | 0 | 0 | yes | no | no | 1 | 2400 | 1400 | 2400 | 4.4 | 8.064 |  | 2020-03-04 |  | NO | NO | NO | YES |  | 0 | NO | #N/A | #N/A | 1552.0337
2797 | 1095756 | 1034222 | UPONOR ECOFLEX SUPRA STANDARD ТРУБА С ЖЁЛТЫМ КАБЕЛЕМ 110X10,0/200 БУХТА 100М '1С | C |  | Uponor | 1034222 | [9 empty] | VLD PHC pipes | M | 18956 | 18956 | 18956 | 18956 | 0% | По запросу | 15796.667 | 15796.667 | 0% | 5.1 | 0.04 | 0 | 0 |  | 0 | 0 | 0 | yes | no | no | 1 | 2400 | 1400 | 2400 | 5.1 | 8.064 |  | 2020-03-04 |  | YES | NO | NO | YES |  | 15 796,67 | OK | #N/A | #N/A | 2263.81
2798 | 1095757 | 1034231 | UPONOR ECOFLEX SUPRA STANDARD ТРУБА С БЕЛЫМ КАБЕЛЕМ 32X2,9/68 БУХТА 300М '1С | C |  | Uponor | 1034231 | [9 empty] | PHC pipes | M | 6641 | 6641 | 6641 | 6641 | 0% | 6641 | 5534.167 | 5534.167 | 0% | 0.7 | 0.004624 | 0 | 0 |  | 0 | 0 | 0 | yes | no | no | 1 | 1650 | 1000 | 1650 | 0.7 | 2.7225 |  | 2020-03-04 |  | NO | NO | NO | YES |  | 0 | NO | #N/A | #N/A | 665.0211
2799 | 1095758 | 1034232 | UPONOR ECOFLEX SUPRA STANDARD ТРУБА С БЕЛЫМ КАБЕЛЕМ 40X3,7/90 БУХТА 300М '1С | C |  | Uponor | 1034232 |  |  |  | #N/A |  |  | #N/A | 1095759 |  | PHC pipes | M | 7424 | 7424 | 7424 | 7424 | 0% | 7424 | 6186.667 | 6186.667 | 0% | 1.4 | 0.0081 | 0 | 0 |  | 0 | 0 | 0 | yes | no | no | 1 | 1700 | 1000 | 1700 | 1.4 | 2.89 |  | 2020-03-04 |  | NO | NO | NO | YES |  | 0 | NO | #N/A | #N/A | 1034.7839
2800 | 1095759 | 1034258 | UPONOR ECOFLEX SUPRA STANDARD ТРУБА С БЕЛЫМ КАБЕЛЕМ 40X3,7/140 БУХТА 150М '1C | C |  | Uponor | 1034258 | [9 empty] | PHC pipes | M | 8733 | 8733 | 8733 | 8733 | 0% | 8733 | 7277.5 | 7277.5 | 0% | 1.5 | 0.0196 | 0 | 0 |  | 0 | 0 | 0 | yes | no | no | 1 | 2250 | 1350 | 2250 | 1.5 | 6.8344 |  | 2020-03-04 |  | NO | NO | NO | YES |  | 0 | NO | #N/A | #N/A | 844.2606
2801 | 1095760 | 1034233 | UPONOR ECOFLEX SUPRA STANDARD ТРУБА С БЕЛЫМ КАБЕЛЕМ 50X4,6/90 БУХТА 300М '1С | C |  | Uponor | 1034233 |  |  |  | #N/A |  |  | #N/A | 1095761 |  | VLD PHC pipes | M | 8307 | 8307 | 8307 | 8307 | 0% | По запросу | 6922.5 | 6922.5 | 0% | 1.26 | 0.0027 | 0 | 0 |  | 0 | 0 | 0 | yes | no | no | 1 | 1700 | 1000 | 1700 | 1.6 | 2.89 |  | 2020-03-04 |  | NO | NO | NO | YES |  | 0 | NO | #N/A | #N/A | 834.2658
2802 | 1095761 | 1034259 | UPONOR ECOFLEX SUPRA STANDARD ТРУБА С БЕЛЫМ КАБЕЛЕМ 50X4,6/140 БУХТА 150М '1C | C |  | Uponor | 1034259 | [9 empty] | VLD PHC pipes | M | 9775 | 9775 | 9775 | 9775 | 0% | По запросу | 8145.833 | 8145.833 | 0% | 1.7 | 0.0196 | 0 | 0 |  | 0 | 0 | 0 | yes | no | no | 1 | 2250 | 1350 | 2250 | 1.7 | 6.8344 |  | 2020-03-04 |  | NO | NO | NO | YES |  | 0 | NO | #N/A | #N/A | 905.5573
2803 | 1095762 | 1034260 | UPONOR ECOFLEX SUPRA STANDARD ТРУБА С БЕЛЫМ КАБЕЛЕМ 63X5,8/140 БУХТА 150М '1C | C |  | Uponor | 1034260 | [9 empty] | VLD PHC pipes | M | 11827 | 11827 | 11827 | 11827 | 0% | По запросу | 9855.833 | 9855.833 | 0% | 2 | 0.0196 | 0 | 0 |  | 0 | 0 | 0 | yes | no | no | 1 | 2250 | 1350 | 2250 | 2 | 6.8344 |  | 2020-03-04 |  | NO | NO | NO | YES |  | 0 | NO | #N/A | #N/A | 981.5653
2804 | 1095763 | 1034261 | UPONOR ECOFLEX SUPRA STANDARD ТРУБА С БЕЛЫМ КАБЕЛЕМ 75X6,8/175 БУХТА 150М '1C | C |  | Uponor | 1034261 | [9 empty] | VLD PHC pipes | M | 12545 | 12545 | 12545 | 12545 | 0% | По запросу | 10454.167 | 10454.167 | 0% | 2.9 | 0.030625 | 0 | 0 |  | 0 | 0 | 0 | yes | no | no | 1 | 2400 | 1850 | 2400 | 2.9 | 10.656 |  | 2020-03-04 |  | NO | NO | NO | YES |  | 0 | NO | #N/A | #N/A | 1267.6168
2805 | 1095764 | 1034262 | UPONOR ECOFLEX SUPRA STANDARD ТРУБА С БЕЛЫМ КАБЕЛЕМ 90X8,2/200 БУХТА 100М '1C | C |  | Uponor | 1034262 | [9 empty] | VLD PHC pipes | M | 17012 | 17012 | 17012 | 17012 | 0% | По запросу | 14176.667 | 14176.667 | 0% | 4.4 | 0.04 | 0 | 0 |  | 0 | 0 | 0 | yes | no | no | 1 | 2400 | 1400 | 2400 | 4.4 | 8.064 |  | 2020-03-04 |  | NO | NO | NO | YES |  | 0 | NO | #N/A | #N/A | 1645.2048
2806 | 1095765 | 1034234 | UPONOR ECOFLEX SUPRA STANDARD ТРУБА С БЕЛЫМ КАБЕЛЕМ 110X10,0/200 БУХТА 100М '1C | C |  | Uponor | 1034234 | [9 empty] | VLD PHC pipes | M | 18956 | 18956 | 18956 | 18956 | 0% | По запросу | 15796.667 | 15796.667 | 0% | 5.1 | 0.04 | 0 | 0 |  | 0 | 0 | 0 | yes | no | no | 1 | 2400 | 1400 | 2400 | 5.1 | 8.064 |  | 2020-03-04 |  | NO | NO | NO | YES |  | 0 | NO | #N/A | #N/A | 1623.1379
2807 | Фитинги и аксессуары для теплоизолированных труб |  |  |  |  | Uponor | [14 empty] | #N/A | #N/A |  | #N/A | #N/A | #N/A |  |  |  | 0 | 0 |  | 0 | 0 | 0 | 36: no; 37: yes; 38: yes; 48: NEW; 49: NO; 50: NO; 51: NO; 52: NO; 54: 0 | OK | 0 | #N/A | #N/A
2808 | 1136693 | 1018314, 1018315 | USYSTEMS термоусаживаемый концевой уплотнитель Single d25-63/D140 '1И | B | Регулярный ассортимент | Usystems | 1018314 | 1018315 | [8 empty] | PHC components | ШТ | 3390 | 3627 | 3627 | 3990 | 10% | 3990 | 3325 | 3022.5 | 10% | 0.13 | 0.0015 | 51 | 135 | 1 | 15 | 126 | 0 | yes | yes | yes | 1 | 160 | 160 | 60 | 0.13 | 0.002 | 95 |  | RU | YES | YES | NO | YES | M | 3 022,50 | OK | 3990 | OK | 680
2809 | 1136694 | 1018312, 1018313, 1018311, 1018310 | USYSTEMS термоусаживаемый концевой уплотнитель Single d40-110/D175-200 '1И | B | Регулярный ассортимент | Usystems | 1018312 | 1018313 | 1018311 | 1018310 | [6 empty] | PHC components | ШТ | 4185 | 4478 | 4478 | 4926 | 10% | 4926 | 4105 | 3731.667 | 10% | 0.18 | 0.004 | 182 | 242 | 114 | 107 | 187 | 0 | yes | yes | yes | 1 | 240 | 240 | 75 | 0.225 | 0.0045 | 158 |  | RU | YES | YES | NO | YES | M | 3 731,67 | OK | 4926 | OK | 837
2810 | 1136695 | 1067757 | USYSTEMS термоусаживаемый концевой уплотнитель Single d125/D200 '1С | C | Регулярный ассортимент | Usystems | 1067757 | [9 empty] | PHC components | ШТ | 4730 | 5061 | 5061 | 5567 | 10% | 5567 | 4639.167 | 4217.5 | 10% | 0.46 | 0.012 | 2 | 30 | 42 | 7 | 2 | 0 | yes | yes | yes | 1 | 300 | 300 | 125 | 0.525 | 0.015 | 9 |  | RU | YES | YES | NO | YES | M | 4 217,50 | OK | 5567 | OK | 964
2811 | 1136696 | 1119374, 1018245 | USYSTEMS термоусаживаемый концевой уплотнитель Twin d20-40/D140 '1И | B | Регулярный ассортимент | Usystems | 1119374 | 1018245 | [8 empty] | PHC components | ШТ | 5200 | 5564 | 5564 | 6120 | 10% | 6120 | 5100 | 4636.667 | 10% | 0.19 | 0.002 | 164 | 139 | 81 | 28 | 105 | 0 | yes | yes | yes | 1 | 160 | 160 | 80 | 0.24 | 0.0025 | 56 |  | RU | YES | YES | NO | YES | M | 4 636,67 | OK | 6120 | OK | 956
2812 | 1136697 | 1034306, 1018309, 1018308, 1018307 | USYSTEMS термоусаживаемый концевой уплотнитель Twin d20-50/D175-200 '1И | B | Регулярный ассортимент | Usystems | 1034306 | 1018309 | 1018308 | 1018307 | [6 empty] | PHC components | ШТ | 7100 | 7597 | 7597 | 8357 | 10% | 8357 | 6964.167 | 6330.833 | 10% | 0.225 | 0.004 | 36 | 215 | 39 | 89 | 92 | 0 | yes | yes | yes | 1 | 215 | 215 | 80 | 0.275 | 0.045 | 161 |  | RU | YES | YES | NO | YES | M | 6 330,83 | OK | 8357 | OK | 1136
2813 | 1136698 | 1018307 | USYSTEMS термоусаживаемый концевой уплотнитель Twin d63/D200 '1И | B | Регулярный ассортимент | Usystems | 1018307 | [9 empty] | PHC components | ШТ | 12900 | 13803 | 14493 | 15942 | 10% | 15942 | 13285 | 12077.5 | 10% | 0.19 |  | 11 | 30 | 10 | 4 | 10 | 60 | yes | yes | yes | 1 |  |  |  | 0.19 |  | 16 |  | RU | YES | YES | NO | YES | M | 12 077,50 | OK | 15942 | OK | 4410
2814 | 1136699 | 1086838, 1018306, 1094252, 1034308 | USYSTEMS термоусаживаемый концевой уплотнитель Quattro d20-40/D140-175-200 '1И | B | Регулярный ассортимент | Usystems | 1086838 | 1018306 | 1094252 | 1034308 | [6 empty] | PHC components | ШТ | 7100 | 7597 | 7597 | 8357 | 10% | 8357 | 6964.167 | 6330.833 | 10% | 0.275 | 0.045 | 4 | 148 | 11 | 29 | 118 | 0 | yes | yes | yes | 1 | 215 | 215 | 80 | 0.275 | 0.045 | 124 |  | RU | YES | YES | NO | YES | M | 6 330,83 | OK | 8357 | OK | 1420
2815 | 1237381 | 1018315 | USYSTEMS резиновый концевой уплотнитель для труб Single 25+32/140 '1И | B | Регулярный ассортимент | Usystems | 1018315 | [9 empty] | PHC components | ШТ |  |  |  | 15467 |  | 15467 | 12889.167 |  |  | 0.37 | 0.0059 | 13 | 40 |  |  | 6 | 16 | 36: yes; 37: yes; 38: yes; 39: 1; 40: 220; 41: 170; 42: 180; 43: 0.47; 44: 0.0069 |  | 15467 | OK | 4833.33
2816 | 1237383 | 1018314 | USYSTEMS резиновый концевой уплотнитель для труб Single 40+50+63/140 '1И | B | Регулярный ассортимент | Usystems | 1018314 | [9 empty] | PHC components | ШТ |  |  |  | 15467 |  | 15467 | 12889.167 |  |  | 0.41 | 0.0059 | 26 | 30 |  |  | 18 | 8 | 36: yes; 37: yes; 38: yes; 39: 1; 40: 220; 41: 170; 42: 180; 43: 0.51; 44: 0.0069 |  | 15467 | OK | 4833.33
2817 | 1237392 | 1018245 | USYSTEMS резиновый концевой уплотнитель для труб Twin 25+32+40/140 '1И | B | Регулярный ассортимент | Usystems | 1018245 | [9 empty] | PHC components | ШТ |  |  |  | 19467 |  | 19467 | 16222.5 |  |  | 0.45 | 0.0059 | 39 | 45 |  |  | 34 | 8 | 36: yes; 37: yes; 38: yes; 39: 1; 40: 220; 41: 170; 42: 180; 43: 0.55; 44: 0.0069 |  | 19467 | OK | 6083.33
2818 | 1237396 | 1086838 | USYSTEMS резиновый концевой уплотнитель для труб Quattro 20+25+32/140 '1И | B | Регулярный ассортимент | Usystems | 1086838 | [9 empty] | PHC components | ШТ |  |  |  | 19467 |  | 19467 | 16222.5 |  |  | 0.47 | 0.0059 | 13 | 25 |  |  | 8 | 8 | 36: yes; 37: yes; 38: yes; 39: 1; 40: 220; 41: 170; 42: 180; 43: 0.57; 44: 0.0069 |  | 19467 | OK | 6166.67
2819 | 1136670 | 1042310 | USYSTEMS комплект подключения и окончания греющего кабеля Supra Plus '1И | B | Регулярный ассортимент | Usystems | 1042310 | [9 empty] | PHC components | ШТ | 3900 | 4173 | 4173 | 4590 | 10% | 4590 | 3825 | 3477.5 | 10% |  | 0.0024 | 27 | 20 | 10 | 18 | 11 | 0 | yes | yes | yes | 1 | 60 | 200 | 200 | 0 | 0.0024 | 9 |  | RU | YES | YES | YES | YES | M | 3 477,50 | OK | 4590 | OK | 625.88
2820 | 1136671 | 1042312 | USYSTEMS комплект соединения греющего кабеля Supra Plus '1С | C | Регулярный ассортимент | Usystems | 1042312 | [9 empty] | PHC components | ШТ | 4400 | 4708 | 4708 | 5179 | 10% | 5179 | 4315.833 | 3923.333 | 10% | 0.75 | 0.00081 | 15 | 15 | 15 | 13 | 9 | 0 | yes | yes | yes | 1 | 150 | 180 | 30 | 0.75 | 0.00081 | 1 |  | RU | YES | YES | YES | YES | M | 3 923,33 | OK | 5179 | OK | 557.38
2821 | 1136672 | 1042311 | USYSTEMS комплект тройниковой разводки греющего кабеля Supra Plus '1С |  | Заморожено | Usystems | 1042311 | [9 empty] | PHC components | ШТ |  |  |  | #VALUE! |  | #VALUE! | #VALUE! | 0 |  |  |  | 0 | 0 |  | 0 | 0 | 0 | no | no | no | 1 | [7 empty] | RU | NO | NO | YES | NO | M | 0 | OK | #N/A | #N/A
2822 | 1136673 | 1060982 | USYSTEMS комплект изоляции тройника для предизолированных труб 200/175/140 '1И | B | Регулярный ассортимент | Usystems | 1060982 | [9 empty] | PHC components | ШТ | 88122 | 75000 | 75000 | 82500 | 10% | 82500 | 68750 | 62500 | 10% | 9 | 0.16464 | 85 | 61 | 38 | 48 | 18 | 100 | yes | yes | yes | 1 | 960 | 700 | 245 | 9 | 0.16464 | 19 |  | RU | YES | NO | NO | YES | M | 62 500,00 | OK | 82500 | OK | 17903.86
2823 | 1136674 | 1060985 | USYSTEMS комплект изоляции угольника для предизолированных труб 200/175/140 '1Ф | A | Регулярный ассортимент | Usystems | 1060985 | [9 empty] | PHC components | ШТ |  | 59000 | 59000 | 64900 | 10% | 64900 | 54083.333 | 49166.667 | 10% | 7 | 0.30964 | 62 | 31 | 35 | 52 | 47 | 0 | yes | yes | yes | 1 | 1170 | 790 | 335 | 7 | 0.30964 | 0 |  | RU | YES | NO | NO | YES | M | 49 166,67 | OK | 64900 | OK | 14214.44
2824 | 1136675 | 1060984 | USYSTEMS комплект изоляции соединения для предизолированных труб 200/175/140 '1И | B | Регулярный ассортимент | Usystems | 1060984 | [9 empty] | PHC components | ШТ |  | 59000 | 59000 | 64900 | 10% | 64900 | 54083.333 | 49166.667 | 10% | 7 | 0.16695 | 41 | 24 | 19 | 42 | 12 | 50 | yes | yes | yes | 1 | 1020 | 496 | 330 | 7 | 0.16695 | 5 |  | RU | YES | NO | NO | YES | M | 49 166,67 | OK | 64900 | OK | 14686.22
2825 | 1136988 | 1018269 | USYSTEMS комплект прохода через фундамент 140 '1И | B | Регулярный ассортимент | Usystems | 1018269 | [9 empty] | PHC components | ШТ | 9400 | 10058 | 10058 | 11064 | 10% | 11064 | 9220 | 8381.667 | 10% | 1.247 | 0.017019 | 30 | 33 | 10 | 24 | 67 | 0 | yes | yes | yes | 1 | 550 | 203 | 203 | 1.247 | 0.022665 | 5 |  |  | YES |  |  | YES | M | 8 381,67 | OK | 11064 | OK | 1347.15
2826 | 1136989 | 1018268 | USYSTEMS комплект прохода через фундамент 175/200 '1Ф | A | Регулярный ассортимент | Usystems | 1018268 | [9 empty] | PHC components | ШТ | 11900 | 12733 | 12733 | 14006 | 10% | 14006 | 11671.667 | 10610.833 | 10% | 1.665 | 0.025 | 41 | 23 | 27 | 37 | 57 | 0 | yes | yes | yes | 1 | 550 | 250 | 400 | 1.665 | 0.055 | 27 |  |  | YES |  |  | YES | M | 10 610,83 | OK | 14006 | OK | 1871.5
2827 | 1120124 | 1048697 | UPONOR ECOFLEX SUPRA PLUS КОМПЛЕКТ ПОДКЛЮЧЕНИЯ И ОКОНЧАНИЯ 25+32/68 '1И | B | Ограниченно доступен в пределах складских остатков | Uponor | 1048697 | [9 empty] | PHC components | ШТ | 53840 | 53840 | 53840 | 53840 | 0% | 53840 | 44866.667 | 44866.667 | 0% | 0.859 | 0.007 | 0 | 0 |  | 0 | 0 | 0 | yes | no | no | 1 | 290 | 190 | 145 | 0.859 | 0.0079895 | 1 | 2021-08-16 |  | YES | YES | NO | YES |  | 44 866,67 | OK | #N/A | #N/A | 6358.02
2828 | 1120125 | 1048698 | UPONOR ECOFLEX SUPRA PLUS КОМПЛЕКТ ПОДКЛЮЧЕНИЯ И ОКОНЧАНИЯ 40+50/90 '1С | C |  | Uponor | 1048698 | [9 empty] | PHC components | ШТ | 60949 | 60949 | 60949 | 60949 | 0% | 60949 | 50790.833 | 50790.833 | 0% | 1.09 | 0.007 | 0 | 0 |  | 0 | 0 | 0 | yes | no | no | 1 | 290 | 190 | 145 | 1.09 | 0.0079895 |  | 2021-08-16 |  | NO | NO | NO | YES |  | 0 | NO | #N/A | #N/A | 6139.686
2829 | 1120126 | 1048699 | UPONOR ECOFLEX SUPRA PLUS КОМПЛЕКТ ПОДКЛЮЧЕНИЯ И ОКОНЧАНИЯ 40+50+63/140 '1И | B | Ограниченно доступен в пределах складских остатков | Uponor | 1048699 | [9 empty] | PHC components | ШТ | 60949 | 60949 | 60949 | 60949 | 0% | 60949 | 50790.833 | 50790.833 | 0% | 1.197 | 0.015 | 0 | 0 |  | 0 | 0 | 0 | yes | no | no | 1 | 390 | 290 | 145 | 1.197 | 0.0164 |  | 2021-08-16 |  | YES | NO | NO | YES |  | 50 790,83 | OK | #N/A | #N/A | 6775.81
2830 | 1120127 | 1048700 | UPONOR ECOFLEX SUPRA PLUS КОМПЛЕКТ ПОДКЛЮЧЕНИЯ И ОКОНЧАНИЯ 75/175 '1C | C |  | Uponor | 1048700 | [9 empty] | PHC components | ШТ | 60949 | 60949 | 60949 | 60949 | 0% | 60949 | 50790.833 | 50790.833 | 0% | 1.39 | 0.015 | 0 | 0 |  | 0 | 0 | 0 | yes | no | no | 1 | 390 | 290 | 145 | 1.39 | 0.0164 |  | 2021-08-16 |  | NO | NO | NO | YES |  | 0 | NO | #N/A | #N/A | 6458.5356
2831 | 1120128 | 1048702 | UPONOR ECOFLEX SUPRA PLUS КОМПЛЕКТ ПОДКЛЮЧЕНИЯ И ОКОНЧАНИЯ 90+110/200 '1C | C |  | Uponor | 1048702 | [9 empty] | PHC components | ШТ | 74944 | 74944 | 74944 | 74944 | 0% | 74944 | 62453.333 | 62453.333 | 0% | 1.555 | 0.015 | 0 | 0 |  | 0 | 0 | 0 | yes | no | no | 1 | 390 | 290 | 145 | 1.555 | 0.0164 |  | 2021-08-16 |  | NO | NO | NO | YES |  | 0 | NO | #N/A | #N/A | 6754.4793
2832 | 1120123 | 1048703 | UPONOR ECOFLEX SUPRA PLUS БЛОК УПРАВЛЕНИЯ '1П | G | Ограниченно доступен в пределах складских остатков | Uponor | 1048703 | [9 empty] | PHC components | ШТ | 19866 | 19866 | 19866 | 19866 | 0% | 19866 | 16555 | 16555 | 0% | 0.438 | 0.0016447 | 0 | 0 |  | 0 | 0 | 0 | yes | no | no | 1 | 230 | 170 | 50 | 0.438 | 0.001955 |  | 2021-11-22 |  | YES | NO | NO | YES |  | 16 555,00 | OK | #N/A | #N/A | 2716.97
2833 | 1048697 | 1034288 | UPONOR ECOFLEX SUPRA PLUS КОМПЛЕКТ ПОДКЛЮЧЕНИЯ И ОКОНЧАНИЯ 25+32/68 '1Щ | O | Выведен из ассортимента и заменён на новый аналог | Uponor | 1034288 |  |  |  | #N/A |  |  | #N/A | 1120124 |  | PHC components | ШТ | 53841 | 53841 | 53841 | 53841 | 0% | 53841 | 44867.5 | 44867.5 | 0% | 0.859 | 0.0096 | 0 | 0 |  | 0 | 0 | 0 | no | no | no | 1 | 290 | 190 | 145 | 0.859 | 0.0079895 |  |  |  | YES | NO | NO | YES |  | 0 | NO | #N/A | #N/A | 5770.1792
2834 | 1048699 | 1034290 | UPONOR ECOFLEX SUPRA PLUS КОМПЛЕКТ ПОДКЛЮЧЕНИЯ И ОКОНЧАНИЯ 40+50+63/140 '1И | B | Ограниченно доступен в пределах складских остатков | Uponor | 1034290 |  |  |  | #N/A |  |  | #N/A | 1120126 |  | PHC components | ШТ | 60948 | 60948 | 60948 | 60948 | 0% | 60948 | 50790 | 50790 | 0% | 1.197 | 0.018834 | 0 | 0 |  | 0 | 0 | 0 | yes | no | no | 1 | 390 | 290 | 145 | 1.197 | 0.0164 |  |  |  | YES | NO | NO | YES |  | 50 790,00 | OK | #N/A | #N/A | 5881.84
2835 | 1048700 | 1034291 | UPONOR ECOFLEX SUPRA PLUS КОМПЛЕКТ ПОДКЛЮЧЕНИЯ И ОКОНЧАНИЯ 75/175 '1C | C | Выведен из ассортимента и заменён на новый аналог | Uponor | 1034291 |  |  |  | #N/A |  |  | #N/A | 1120127 |  | VLD PHC components | ШТ | 60948 | 60948 | 60948 | 60948 | 0% | По запросу | 50790 | 50790 | 0% | 1.39 | 0.0231 | 0 | 0 |  | 0 | 0 | 0 | no | no | no | 1 | 390 | 290 | 145 | 1.39 | 0.0164 |  |  |  | NO | NO | NO | YES |  | 0 | NO | #N/A | #N/A | 6023.6374
2836 | 1048702 | 1034293 | UPONOR ECOFLEX SUPRA PLUS КОМПЛЕКТ ПОДКЛЮЧЕНИЯ И ОКОНЧАНИЯ 90+110/200 '1C | C | Выведен из ассортимента и заменён на новый аналог | Uponor | 1034293 |  |  |  | #N/A |  |  | #N/A | 1120128 |  | PHC components | ШТ | 74944 | 74944 | 74944 | 74944 | 0% | 74944 | 62453.333 | 62453.333 | 0% | 1.555 | 0.019316 | 0 | 0 |  | 0 | 0 | 0 | no | no | no | 1 | 390 | 290 | 145 | 1.555 | 0.0164 |  |  |  | NO | NO | NO | YES |  | 0 | NO | #N/A | #N/A | 10024.3201
2837 | 1048703 | 1036604 | UPONOR SPI ECOFLEX SUPRA PLUS БЛОК УПРАВЛЕНИЯ 150 '1Щ | O | Выведен из ассортимента и заменён на новый аналог | Uponor | 1036604 |  |  |  | #N/A |  |  | #N/A | 1120123 |  | PHC components | ШТ | 19866 | 19866 | 19866 | 19866 | 0% | 19866 | 16555 | 16555 | 0% | 0.438 | 0.001645 | 0 | 0 |  | 0 | 0 | 0 | no | no | no | 1 | 230 | 170 | 50 | 0.438 | 0.001955 |  |  |  | NO | NO | NO | YES |  | 0 | NO | #N/A | #N/A | 2705.1248
2838 | 1092257 | 1034227, 1034228 | UPONOR ECOFLEX SUPRA PLUS КОМПЛЕКТ ИЗОЛЯЦИИ УДЛИНЕНИЯ 68+90, КОЖУХ 110 '1С | C |  | Uponor | 1034227 | 1034228 | [8 empty] | PHC components | ШТ | 39895 | 39895 | 39895 | 39895 | 0% | 39895 | 33245.833 | 33245.833 | 0% | 1.7 | 0.00666 | 0 | 0 |  | 0 | 0 | 0 | yes | no | no | 1 | 550 | 200 | 200 | 1.7 | 0.022 |  | 2018-04-24 |  | NO | NO | NO | YES |  | 0 | NO | #N/A | #N/A | 4411.026
2839 | 1092258 | 1034268 | UPONOR ECOFLEX SUPRA PLUS КОМПЛЕКТ ИЗОЛЯЦИИ УДЛИНЕНИЯ 140, КОЖУХ 200 '1С | C | Выведен из ассортимента | Uponor | 1034268 | [9 empty] | PHC components | ШТ | 39895 | 39895 | 39895 | 39895 | 0% | 39895 | 33245.833 | 33245.833 | 0% | 1.6 | 0.022 | 0 | 0 |  | 0 | 0 | 0 | no | no | no | 1 | 550 | 200 | 200 | 1.6 | 0.022 |  | 2018-04-24 |  | NO | NO | NO | YES |  | 0 | NO | #N/A | #N/A | 3978.19
2840 | 1092259 | 1034269, 1034229 | UPONOR ECOFLEX SUPRA PLUS КОМПЛЕКТ ИЗОЛЯЦИИ УДЛИНЕНИЯ 175+200, КОЖУХ 250 '1С | C | Выведен из ассортимента | Uponor | 1034269 | 1034229 | [8 empty] | PHC components | ШТ | 46378 | 46378 | 46378 | 46378 | 0% | 46378 | 38648.333 | 38648.333 | 0% | 2.9 | 0.040625 | 0 | 0 |  | 0 | 0 | 0 | no | no | no | 1 | 650 | 250 | 250 | 2.9 | 0.040625 |  | 2018-04-24 |  | NO | NO | NO | YES |  | 0 | NO | #N/A | #N/A | 4709.1812
2841 | 1090230 | 1034245, 1034246 | UPONOR ECOFLEX КОМПЛЕКТ ИЗОЛЯЦИИ СОЕДИНЕНИЯ 68+90 '1С | C | Выведен из ассортимента | Uponor | 1034245 | 1034246 | [8 empty] | PHC components | ШТ | 24073 | 24073 | 24073 | 24073 | 0% | 24073 | 20060.833 | 20060.833 | 0% | 1.3 | 0.006655 | 0 | 0 |  | 0 | 0 | 0 | no | no | no | 1 | 550 | 110 | 110 | 1.3 | 0.006655 |  | 2017-12-27 |  | NO | NO | NO | YES |  | 0 | NO | #N/A | #N/A | 9275.4916
2842 | 1090231 | 1034270 | UPONOR ECOFLEX КОМПЛЕКТ ИЗОЛЯЦИИ СОЕДИНЕНИЯ 140+145 '1С | C |  | Uponor | 1034270 | [9 empty] | PHC components | ШТ | 28490 | 28490 | 28490 | 28490 | 0% | 28490 | 23741.667 | 23741.667 | 0% | 1.5 | 0.022 | 0 | 0 |  | 0 | 0 | 0 | yes | no | no | 1 | 550 | 200 | 200 | 1.5 | 0.022 |  | 2017-12-27 |  | NO | NO | NO | YES |  | 0 | NO | #N/A | #N/A | 9492.0052
2843 | 1034273 |  | UPONOR ECOFLEX SUPRA STANDARD КОМПЛЕКТ ПОДКЛЮЧЕНИЯ И ОКОНЧАНИЯ 40+50+63/140 '1Щ | O | Выведен из ассортимента | Uponor |  |  |  |  | #N/A |  |  | #N/A | 1035953+1044133+2x1018314 |  | PHC components | ШТ | 267137 | 267137 | 267137 | 267137 | 0% | 267137 | 222614.167 | 222614.167 | 0% | 1 | 0.0164 | 0 | 0 |  | 0 | 0 | 0 | no | no | no | 1 | 390 | 290 | 145 | 1 | 0.0164 |  |  |  | NO | NO | NO | YES |  | 0 | NO | #N/A | #N/A | 26159.9044
2844 | 1034274 |  | UPONOR ECOFLEX SUPRA STANDARD КОМПЛЕКТ ПОДКЛЮЧЕНИЯ И ОКОНЧАНИЯ 75/175 '1Щ | O | Выведен из ассортимента | Uponor |  |  |  |  | #N/A |  |  | #N/A | 1035953+1044133+2x1018312 |  | VLD PHC components | ШТ | 267137 | 267137 | 267137 | 267137 | 0% | По запросу | 222614.167 | 222614.167 | 0% | 1 | 0.0164 | 0 | 0 |  | 0 | 0 | 0 | 36: no; 37: no; 38: no; 39: 1; 49: NO; 50: NO; 51: NO; 52: YES; 54: 0 | NO | #N/A | #N/A | 29926.9155
2845 | 1034236 |  | UPONOR ECOFLEX SUPRA STANDARD КОМПЛЕКТ ПОДКЛЮЧЕНИЯ И ОКОНЧАНИЯ 90+110/200 '1Щ | O | Выведен из ассортимента | Uponor |  |  |  |  | #N/A |  |  | #N/A | 1035953+1044133+2x1018310 |  | VLD PHC components | ШТ | 274052 | 274052 | 274052 | 274052 | 0% | По запросу | 228376.667 | 228376.667 | 0% | 1.5 | 0.0164 | 0 | 0 |  | 0 | 0 | 0 | no | no | no | 1 | 390 | 290 | 305 | 1.5 | 0.034495 |  |  |  | NO | NO | NO | YES |  | 0 | NO | #N/A | #N/A | 26165.5577
2846 | 1035953 |  | UPONOR SPI ECOFLEX SUPRA STANDARD БЛОК УПРАВЛЕНИЯ 600S С ДАТЧИКОМ ТЕМПЕРАТУРЫ '1C | C |  | Uponor | [10 empty] | PHC components | ШТ | 216422 | 216422 | 216422 | 216422 | 0% | 216422 | 180351.667 | 180351.667 | 0% | 0.9 | 0.002 | 0 | 0 |  | 0 | 0 | 0 | yes | no | no | 1 | 290 | 190 | 145 | 0.9 | 0.0079895 |  |  |  | NO | NO | NO | YES |  | 0 | NO | #N/A | #N/A | 22207.2751
2847 | 1018316 |  | UPONOR ECOFLEX РЕЗИНОВЫЙ КОНЦЕВОЙ УПЛОТНИТЕЛЬ SINGLE 25+32+40/68 '1И | B | Ограниченно доступен в пределах складских остатков | Uponor | [10 empty] | PHC components | ШТ | 8984 | 8984 | 8984 | 8984 | 0% | 8984 | 7486.667 | 7486.667 | 0% | 0.15 | 0.001105 | 0 | 0 |  | 0 | 0 | 0 | yes | no | no | 1 | 130 | 100 | 85 | 0.15 | 0.001105 | 1 |  |  | YES | YES | NO | YES |  | 7 486,67 | OK | #N/A | #N/A | 493.4
2848 | 1018246 |  | UPONOR ECOFLEX РЕЗИНОВЫЙ КОНЦЕВОЙ УПЛОТНИТЕЛЬ SINGLE 25+32+40/90 '1С | C |  | Uponor | [10 empty] | PHC components | ШТ | 8984 | 8984 | 8984 | 8984 | 0% | 8984 | 7486.667 | 7486.667 | 0% | 0.19 | 0.006125 | 0 | 0 |  | 0 | 0 | 0 | yes | no | no | 1 | 174 | 112 | 101 | 0.19 | 0.0019683 |  |  |  | YES | NO | NO | YES |  | 7 486,67 | OK | #N/A | #N/A | 2424.0606
2849 | 1036248 |  | UPONOR ECOFLEX РЕЗИНОВЫЙ КОНЦЕВОЙ УПЛОТНИТЕЛЬ SINGLE 32+40+50/90 '1В | D |  | Uponor | [10 empty] | PHC components | ШТ | 13837 | 13837 | 13837 | 13837 | 0% | 13837 | 11530.833 | 11530.833 | 0% | 0.19 | 0.01292 | 0 | 0 |  | 0 | 0 | 0 | yes | no | no | 1 | 200 | 380 | 170 | 0.19 | 0.01292 |  |  |  | NO | NO | NO | YES |  | 0 | NO | #N/A | #N/A | 3408.4167
2850 | 1018314 |  | UPONOR ECOFLEX РЕЗИНОВЫЙ КОНЦЕВОЙ УПЛОТНИТЕЛЬ SINGLE 40+50+63/140 '1И | B | Запланирован к выводу из ассортимента и замене на новый аналог | Uponor |  |  |  |  | 1136693 |  |  | 1136693 | 1136693 |  | PHC components | ШТ | 11263 | 11263 | 11263 | 11263 | 0% | 11263 | 9385.833 | 9385.833 | 0% | 0.34 | 0.00176 | 9 | 9 | 10 | 10 | 9 | 0 | yes | yes | yes | 1 | 185 | 158 | 152 | 0.34 | 0.004443 | 12 |  |  | YES | YES | NO | YES |  | 9 385,83 | OK | 11263 | OK | 2386.21
2851 | 1018315 |  | UPONOR ECOFLEX РЕЗИНОВЫЙ КОНЦЕВОЙ УПЛОТНИТЕЛЬ SINGLE 25+28+32/140 '1И | B | Выведен из ассортимента и заменён на новый аналог | Uponor |  |  |  |  | 1136693 |  |  | 1136693 | 1136693 |  | PHC components | ШТ | 11263 | 11263 | 11263 | 11263 | 0% | 11263 | 9385.833 | 9385.833 | 0% | 0.33 | 0.00479 | 0 | 0 |  | 0 | 0 | 0 | yes | no | no | 1 | 159 | 165 | 196 | 0.33 | 0.0051421 |  |  |  | YES | NO | NO | YES |  | 9 385,83 | OK | #N/A | #N/A | 3603.7254
2852 | 1018312 |  | UPONOR ECOFLEX РЕЗИНОВЫЙ КОНЦЕВОЙ УПЛОТНИТЕЛЬ SINGLE 63+75/175 '1И | B | Запланирован к выводу из ассортимента и замене на новый аналог | Uponor |  |  |  |  | 1136694 |  |  | 1136694 | 1136694 |  | VLD PHC components | ШТ | 19721 | 19721 | 19721 | 19721 | 0% | По запросу | 16434.167 | 16434.167 | 0% | 0.44 | 0.00831 | 2 | 2 | 2 | 6 | 2 | 0 | yes | yes | yes | 1 | 207 | 191 | 223 | 0.44 | 0.0088168 | 8 |  |  | YES | YES | NO | YES |  | 16 434,17 | OK | По запросу | OK | 2626.38
2853 | 1018313 |  | UPONOR ECOFLEX РЕЗИНОВЫЙ КОНЦЕВОЙ УПЛОТНИТЕЛЬ SINGLE 32+40+50/175 '1И | B | Запланирован к выводу из ассортимента и замене на новый аналог | Uponor |  |  |  |  | 1136694 |  |  | 1136694 | 1136694 |  | PHC components | ШТ | 19721 | 19721 | 19721 | 19721 | 0% | 19721 | 16434.167 | 16434.167 | 0% | 0.42 | 0.00819 | 9 | 9 | 9 | 9 | 9 | 0 | yes | yes | yes | 1 | 191 | 204 | 223 | 0.42 | 0.008689 | 9 |  |  | YES | YES | NO | YES |  | 16 434,17 | OK | 19721 | OK | 779.48
2854 | 1095801 |  | UPONOR ECOFLEX РЕЗИНОВЫЙ КОНЦЕВОЙ УПЛОТНИТЕЛЬ SINGLE 63+75+90/140 '1С | C |  | Uponor | [10 empty] | VLD PHC components | ШТ | 10119 | 10119 | 10119 | 10119 | 0% | По запросу | 8432.5 | 8432.5 | 0% | 0.42 | 0.001546 | 0 | 0 |  | 0 | 0 | 0 | yes | no | no | 1 | 184 | 140 | 60 | 0.42 | 0.0015456 |  | 2020-12-04 |  | NO | NO | NO | YES |  | 0 | NO | #N/A | #N/A | 1958.6678
2855 | 1018311 |  | UPONOR ECOFLEX РЕЗИНОВЫЙ КОНЦЕВОЙ УПЛОТНИТЕЛЬ SINGLE 90+110/175 '1А | F | Запланирован к выводу из ассортимента и замене на новый аналог | Uponor |  |  |  |  | 1136694 |  |  | 1136694 | 1136694 |  | VLD PHC components | ШТ | 19721 | 19721 | 19721 | 19721 | 0% | По запросу | 16434.167 | 16434.167 | 0% | 0.46 | 0.0098 | 2 | 2 | 2 | 2 | 2 | 0 | yes | yes | yes | 1 | 245 | 200 | 200 | 0.46 | 0.0098 | 2 |  |  | YES | YES | NO | YES |  | 16 434,17 | OK | По запросу | OK | 3931.34
2856 | 1018310 |  | UPONOR ECOFLEX РЕЗИНОВЫЙ КОНЦЕВОЙ УПЛОТНИТЕЛЬ SINGLE 75+90+110/200 '1И | B | Выведен из ассортимента и заменён на новый аналог | Uponor |  |  |  |  | 1136694 |  |  | 1136694 | 1136694 |  | VLD PHC components | ШТ | 22146 | 22146 | 22146 | 22146 | 0% | По запросу | 18455 | 18455 | 0% | 0.51 | 0.01039 | 0 | 0 |  | 0 | 0 | 0 | yes | no | no | 1 | 204 | 276 | 195 | 0.51 | 0.010979 |  |  |  | YES | YES | NO | YES |  | 18 455,00 | OK | #N/A | #N/A | 5028.9213
2857 | 1083869 |  | UPONOR ECOFLEX РЕЗИНОВЫЙ КОНЦЕВОЙ УПЛОТНИТЕЛЬ SINGLE 90+110+125/250 '1А | C |  | Uponor | [10 empty] | VLD PHC components | ШТ | 18852 | 18852 | 18852 | 18852 | 0% | По запросу | 15710 | 15710 | 0% | 0.67 | 0.01399 | 0 | 0 |  | 0 | 0 | 0 | yes | no | no | 1 | 271 | 371 | 141 | 0.67 | 0.014176 |  |  |  | YES | NO | NO | YES |  | 15 710,00 | OK | #N/A | #N/A | 1653.6029
2858 | 1067757 |  | UPONOR ECOFLEX РЕЗИНОВЫЙ КОНЦЕВОЙ УПЛОТНИТЕЛЬ SINGLE 125/200 '1С | C | Запланирован к выводу из ассортимента и замене на новый аналог | Uponor |  |  |  |  | 1136695 |  |  | 1136695 | 1136695 |  | VLD PHC components | ШТ | 14070 | 14070 | 17218 | 17218 | 0% | По запросу | 14348.333 | 14348.333 | 0% | 0.7 | 0.00441 | 9 | 9 | 9 | 9 | 9 | 0 | yes | yes | yes | 1 | 210 | 210 | 100 | 0.7 | 0.00441 | 9 |  |  | YES | YES | NO | YES |  | 11 725,00 | OK | По запросу | OK | 4519.65
2859 | 1119374 |  | UPONOR ECOFLEX РЕЗИНОВЫЙ КОНЦЕВОЙ УПЛОТНИТЕЛЬ TWIN 18-22+25-28+32/140 '1А | F | Выведен из ассортимента и заменён на новый аналог | Uponor |  |  |  |  | 1136696 |  |  | 1136696 | 1136696 |  | PHC components | ШТ | 8630 | 8630 | 8630 | 8630 | 0% | 8630 | 7191.667 | 7191.667 | 0% | 0.35 | 0.003606 | 0 | 0 |  | 0 | 0 | 0 | yes | no | no | 1 | 184 | 140 | 140 | 0.35 | 0.0036064 |  | 2020-12-04 |  | YES | NO | NO | YES |  | 7 191,67 | OK | #N/A | #N/A | 3297.9278
2860 | 1034305 |  | UPONOR ECOFLEX РЕЗИНОВЫЙ КОНЦЕВОЙ УПЛОТНИТЕЛЬ TWIN 18+22+28/140 '1А | F | Выведен из ассортимента и заменён на новый аналог | Uponor |  |  |  |  | 1136696 |  |  | 1136696 | 1119374 |  | PHC components | ШТ | 12065 | 12065 | 12065 | 12065 | 0% | 12065 | 10054.167 | 10054.167 | 0% | 0.33 | 0.00405 | 0 | 0 |  | 0 | 0 | 0 | no | no | no | 1 | 150 | 150 | 180 | 0.33 | 0.00405 |  |  |  | YES | NO | NO | YES |  | 0 | NO | #N/A | #N/A | 1033.6196
2861 | 1034306 |  | UPONOR ECOFLEX РЕЗИНОВЫЙ КОНЦЕВОЙ УПЛОТНИТЕЛЬ TWIN 18+22+28-25+32+40/175 '1И | B | Выведен из ассортимента и заменён на новый аналог | Uponor |  |  |  |  | 1136697 |  |  | 1136697 | 1136697 |  | PHC components | ШТ | 19721 | 19721 | 19721 | 19721 | 0% | 19721 | 16434.167 | 16434.167 | 0% | 0.44 | 0.0072 | 0 | 0 |  | 0 | 0 | 0 | yes | no | no | 1 | 200 | 200 | 180 | 0.44 | 0.0072 |  |  |  | YES | NO | NO | YES |  | 16 434,17 | OK | #N/A | #N/A | 952.46
2862 | 1086838 |  | UPONOR ECOFLEX РЕЗИНОВЫЙ КОНЦЕВОЙ УПЛОТНИТЕЛЬ QUATTRO 20+25+32/140 '1И | B | Выведен из ассортимента и заменён на новый аналог | Uponor |  |  |  |  | 1136699 |  |  | 1136699 | 1136699 |  | PHC components | ШТ | 12871 | 12871 | 12871 | 12871 | 0% | 12871 | 10725.833 | 10725.833 | 0% | 0.4 | 0.0035 | 0 | 0 |  | 20 | 0 | 0 | yes | no | no | 1 | 200 | 140 | 140 | 0.4 | 0.00392 |  |  |  | YES | NO | NO | YES |  | 10 725,83 | OK | #N/A | #N/A | 2046.26
2863 | 1018309 |  | UPONOR ECOFLEX РЕЗИНОВЫЙ КОНЦЕВОЙ УПЛОТНИТЕЛЬ TWIN 25+32+40/175 '1Ф | A | Выведен из ассортимента и заменён на новый аналог | Uponor |  |  |  |  | 1136697 |  |  | 1136697 | 1136697 |  | PHC components | ШТ | 19721 | 19721 | 19721 | 19721 | 0% | 19721 | 16434.167 | 16434.167 | 0% | 0.44 | 0.00793 | 0 | 0 |  | 0 | 0 | 0 | yes | no | no | 1 | 208 | 189 | 214 | 0.44 | 0.0084128 |  |  |  | YES | YES | NO | YES |  | 16 434,17 | OK | #N/A | #N/A | 3926.2639
2864 | 1018308 |  | UPONOR ECOFLEX РЕЗИНОВЫЙ КОНЦЕВОЙ УПЛОТНИТЕЛЬ TWIN 25+32+50/175 '1И | B | Выведен из ассортимента и заменён на новый аналог | Uponor |  |  |  |  | 1136697 |  |  | 1136697 | 1136697 |  | PHC components | ШТ | 19721 | 19721 | 19721 | 19721 | 0% | 19721 | 16434.167 | 16434.167 | 0% | 0.45 | 0.006125 | 0 | 0 |  | 0 | 0 | 0 | yes | no | no | 1 | 203 | 200 | 191 | 0.45 | 0.0077546 |  |  |  | YES | NO | NO | YES |  | 16 434,17 | OK | #N/A | #N/A | 4161.7504
2865 | 1018307 |  | UPONOR ECOFLEX РЕЗИНОВЫЙ КОНЦЕВОЙ УПЛОТНИТЕЛЬ TWIN 40+50+63/200 '1И | B | Запланирован к выводу из ассортимента и замене на новый аналог | Uponor |  |  |  |  | 1136697 | 1136698 |  | 1136697, 1136698 | 1136697, 1136698 |  | PHC components | ШТ | 22146 | 22146 | 22146 | 22146 | 0% | 22146 | 18455 | 18455 | 0% | 0.52 | 0.005284 | 5 | 8 | 8 | 20 | 7 | 0 | yes | yes | yes | 1 | 296 | 210 | 85 | 0.52 | 0.0052836 |  |  |  | YES | YES | NO | YES |  | 18 455,00 | OK | 22146 | OK | 4632.08
2866 | 1088979 |  | UPONOR ECOFLEX РЕЗИНОВЫЙ КОНЦЕВОЙ УПЛОТНИТЕЛЬ TWIN 75+90/250 '1С | C | Запланирован к выводу из ассортимента | Uponor | [10 empty] | VLD PHC components | ШТ | 25998 | 25998 | 25998 | 25998 | 0% | По запросу | 21665 | 21665 | 0% | 0.8 | 0.009375 | 5 | 5 | 5 | 5 | 4 | 0 | yes | yes | yes | 1 | 250 | 250 | 150 | 0.8 | 0.009375 | 0 | 2017-06-27 |  | YES | NO | NO | YES |  | 21 665,00 | OK | По запросу | OK | 6950.27
2867 | 1061876 |  | UPONOR ECOFLEX ТЕРМОУСАДОЧНЫЙ КОНЦЕВОЙ УПЛОТНИТЕЛЬ TWIN 2X63/175 '1Щ | O | Выведен из ассортимента | Uponor | [10 empty] | VLD PHC components | ШТ | 19032 | 19032 | 19032 | 19032 | 0% | По запросу | 15860 | 15860 | 0% | 0.385 | 0.006123 | 0 | 0 |  | 0 | 0 | 0 | no | no | no | 1 | 795 | 585 | 395 | 0.385 | 0.1837 |  |  |  | NO | NO | NO | YES |  | 0 | NO | #N/A | #N/A | 3053.7464
2868 | 1061877 |  | UPONOR ECOFLEX ТЕРМОУСАДОЧНЫЙ КОНЦЕВОЙ УПЛОТНИТЕЛЬ TWIN 50+32/140 '1Щ | O | Выведен из ассортимента | Uponor | [10 empty] | VLD PHC components | ШТ | 16948 | 16948 | 16948 | 16948 | 0% | По запросу | 14123.333 | 14123.333 | 0% | 0.345 | 0.006123 | 0 | 0 |  | 0 | 0 | 0 | no | no | no | 1 | 795 | 585 | 395 | 0.345 | 0.1837 |  |  |  | NO | NO | NO | YES |  | 0 | NO | #N/A | #N/A | 1863.9503
2869 | 1018306 |  | UPONOR ECOFLEX РЕЗИНОВЫЙ КОНЦЕВОЙ УПЛОТНИТЕЛЬ QUATTRO 25+32/175 '1Ф | A | Запланирован к выводу из ассортимента и замене на новый аналог | Uponor |  |  |  |  | 1136699 |  |  | 1136699 | 1136699 |  | PHC components | ШТ | 20926 | 20926 | 20926 | 20926 | 0% | 20926 | 17438.333 | 17438.333 | 0% | 0.49 | 0.0073 | 18 | 18 | 18 | 20 | 18 | 0 | yes | yes | yes | 1 | 196 | 194 | 204 | 0.49 | 0.0077569 |  |  |  | YES | YES | NO | YES |  | 17 438,33 | OK | 20926 | OK | 4837.86
2870 | 1094252 |  | UPONOR ECOFLEX РЕЗИНОВЫЙ КОНЦЕВОЙ УПЛОТНИТЕЛЬ QUATTRO 25+32+40/175 '1У | E | Запланирован к выводу из ассортимента и замене на новый аналог | Uponor |  |  |  |  | 1136699 |  |  | 1136699 | 1136699 |  | PHC components | ШТ | 12871 | 12871 | 12871 | 12871 | 0% | 12871 | 10725.833 | 10725.833 | 0% | 0.55 | 0.005635 | 7 | 7 | 7 | 20 | 7 | 0 | yes | yes | yes | 1 | 184 | 175 | 175 | 5.5 | 0.005635 |  | 2019-09-30 |  | YES | NO | NO | YES |  | 10 725,83 | OK | 12871 | OK | 2481.2
2871 | 1034308 |  | UPONOR ECOFLEX РЕЗИНОВЫЙ КОНЦЕВОЙ УПЛОТНИТЕЛЬ QUATTRO 28+32+40/200 '1И | B | Запланирован к выводу из ассортимента и замене на новый аналог | Uponor |  |  |  |  | 1136699 |  |  | 1136699 | 1136699 |  | PHC components | ШТ | 29198 | 29198 | 29198 | 29198 | 0% | 29198 | 24331.667 | 24331.667 | 0% | 0.8 | 0.00718 | 13 | 13 | 13 | 13 | 13 | 0 | yes | yes | yes | 1 | 270 | 190 | 140 | 0.8 | 0.007182 | 13 |  |  | YES | YES | NO | YES |  | 24 331,67 | OK | 29198 | OK | 4581.41
2872 | 1018245 |  | UPONOR ECOFLEX РЕЗИНОВЫЙ КОНЦЕВОЙ УПЛОТНИТЕЛЬ TWIN 25+32+40/140 '1И | B | Запланирован к выводу из ассортимента и замене на новый аналог | Uponor |  |  |  |  | 1136696 |  |  | 1136696 | 1136696 |  | PHC components | ШТ | 12066 | 12066 | 12066 | 12066 | 0% | 12066 | 10055 | 10055 | 0% | 0.36 | 0.00392 | 4 | 4 | 4 | 6 | 4 | 0 | yes | yes | yes | 1 | 205 | 85 | 154 | 0.36 | 0.0026834 | 8 |  |  | YES | YES | NO | YES |  | 10 055,00 | OK | 12066 | OK | 3584.79
2873 | 1036059 |  | UPONOR ECOFLEX КОЛЬЦО РЕДУКЦИОННОЕ ПОД КОМПЛЕКТЫ ИЗОЛЯЦИИ 140-90 '1Щ | O | Выведен из ассортимента | Uponor |  |  |  |  | #N/A |  |  | #N/A | 1007356 |  | PHC components | ШТ | 2740 | 2740 | 2740 | 2740 | 0% | 2740 | 2283.333 | 2283.333 | 0% | 0.05 | 0.00192 | 0 | 0 |  | 0 | 0 | 0 | 36: no; 37: no; 38: no; 39: 1; 49: NO; 50: NO; 51: NO; 52: NO; 54: 0 | NO | #N/A | #N/A | 405.4997
2874 | 1060982 | 1018261, 1018260 | UPONOR ECOFLEX КОМПЛЕКТ ИЗОЛЯЦИИ ТРОЙНИКА 200/175/140 '1И | B |  | Uponor | 1018261 | 1018260 |  |  | 1136673 |  |  | 1136673 | 1136673 |  | PHC components | ШТ | 88122 | 88122 | 88122 | 88122 | 0% | 88122 | 73435 | 73435 | 0% | 13.53 | 0.216 | 0 | 0 |  | 0 | 0 | 0 | yes | no | no | 1 | 270 | 1000 | 800 | 12 | 0.216 |  |  |  | YES | NO | NO | YES |  | 73 435,00 | OK | #N/A | #N/A | 53001.2145
2875 | 1060984 | 1018277, 1018276, 1018275 | UPONOR ECOFLEX КОМПЛЕКТ ИЗОЛЯЦИИ СОЕДИНЕНИЯ 200/175/140 '1И | B |  | Uponor | 1018277 | 1018276 | 1018275 |  | 1136675 |  |  | 1136675 | 1136675 |  | PHC components | ШТ | 69105 | 69105 | 69105 | 69105 | 0% | 69105 | 57587.5 | 57587.5 | 0% | 9 | 0.16695 | 0 | 0 |  | 0 | 0 | 0 | yes | no | no | 1 | 1020 | 496 | 330 | 9 | 0.16695 |  |  |  | YES | NO | NO | YES |  | 57 587,50 | OK | #N/A | #N/A | 40153.2469
2876 | 1084574 |  | UPONOR ECOFLEX КОМПЛЕКТ ИЗОЛЯЦИИ СОЕДИНЕНИЯ 175+200 '1С | C |  | Uponor | [10 empty] | PHC components | ШТ | 35207 | 35207 | 35207 | 35207 | 0% | 35207 | 29339.167 | 29339.167 | 0% | 2.8 | 0.041 | 0 | 0 |  | 0 | 0 | 0 | yes | no | no | 1 | 1190 | 790 | 960 | 2.8 | 0.9025 |  | 2016-03-15 |  | YES | NO | NO | YES |  | 29 339,17 | OK | #N/A | #N/A | 9379.2842
2877 | 1083872 |  | UPONOR ECOFLEX КОМПЛЕКТ ИЗОЛЯЦИИ СОЕДИНЕНИЯ 250 '1C | C |  | Uponor | [10 empty] | PHC components | ШТ | 37457 | 37457 | 37457 | 37457 | 0% | 37457 | 31214.167 | 31214.167 | 0% | 4.39 | 0.07144 | 0 | 0 |  | 0 | 0 | 0 | yes | no | no | 1 | 1190 | 790 | 960 | 4.39 | 0.9025 |  |  |  | YES | NO | NO | YES |  | 31 214,17 | OK | #N/A | #N/A | 15883.6236
2878 | 1060985 | 1021991 | UPONOR ECOFLEX КОМПЛЕКТ ИЗОЛЯЦИИ УГОЛЬНИКА 200/175/140 '1Ф | A |  | Uponor | 1021991 |  |  |  | 1136674 |  |  | 1136674 | 1136674 |  | PHC components | ШТ | 69105 | 69105 | 69105 | 69105 | 0% | 69105 | 57587.5 | 57587.5 | 0% | 8.95 | 0.30964 | 0 | 0 |  | 0 | 0 | 0 | yes | no | no | 1 | 1170 | 790 | 335 | 8.95 | 0.30964 |  |  |  | YES | NO | NO | YES |  | 57 587,50 | OK | #N/A | #N/A | 43365.2388
2879 | 1060986 | 1018259, 1035957 | UPONOR ECOFLEX КОМПЛЕКТ ИЗОЛЯЦИИ ТРОЙНИКА 140/90/68 '1А | F |  | Uponor | 1018259 | 1035957 | [8 empty] | PHC components | ШТ | 80007 | 80007 | 80007 | 80007 | 0% | 80007 | 66672.5 | 66672.5 | 0% | 8.13 | 0.16464 | 0 | 0 |  | 0 | 0 | 0 | yes | no | no | 1 | 960 | 700 | 245 | 8.13 | 0.16464 |  |  |  | YES | NO | NO | YES |  | 66 672,50 | OK | #N/A | #N/A | 44971.2347
2880 | 1060987 |  | UPONOR SPI ECOFLEX КОЛЬЦО РЕДУКЦИОННОЕ ПОД КОМПЛЕКТЫ ДЛЯ ИЗОЛЯЦИИ 200 '1В | D |  | Uponor | [10 empty] | PHC components | ШТ | 3661 | 3661 | 3661 | 3661 | 0% | 3661 | 3050.833 | 3050.833 | 0% | 0.03 | 0.002755 | 2 | 2 | 2 | 2 | 2 | 0 | yes | no | no | 1 | 70 | 229 | 229 | 0.03 | 0.0036709 |  |  |  | YES | NO | NO | YES |  | 3 050,83 | OK | #N/A | #N/A | 1920.15
2881 | 1060989 |  | UPONOR SPI ECOFLEX КОЛЬЦО РЕДУКЦИОННОЕ ПОД КОМПЛЕКТЫ ДЛЯ ИЗОЛЯЦИИ 200-140 '1В | D |  | Uponor | [10 empty] | PHC components | ШТ | 3661 | 3661 | 3661 | 3661 | 0% | 3661 | 3050.833 | 3050.833 | 0% | 0.07 | 0.000448 | 0 | 0 |  | 0 | 0 | 0 | yes | no | no | 1 | 70 | 229 | 229 | 0.07 | 0.0036709 |  |  |  | YES | NO | NO | YES |  | 3 050,83 | OK | #N/A | #N/A | 1914.0257
2882 | 1060990 |  | UPONOR SPI ECOFLEX КОЛЬЦО РЕДУКЦИОННОЕ ПОД КОМПЛЕКТЫ ДЛЯ ИЗОЛЯЦИИ 200-90 '1В | D |  | Uponor | [10 empty] | PHC components | ШТ | 3661 | 3661 | 3661 | 3661 | 0% | 3661 | 3050.833 | 3050.833 | 0% | 0.081 | 0.003625 | 2 | 2 | 2 | 2 | 2 | 0 | yes | no | no | 1 | 70 | 229 | 229 | 0.081 | 0.0036709 |  |  |  | YES | NO | NO | YES |  | 3 050,83 | OK | #N/A | #N/A | 1962.225
2883 | 1060991 |  | UPONOR SPI ECOFLEX КОЛЬЦО РЕДУКЦИОННОЕ ПОД КОМПЛЕКТЫ ДЛЯ ИЗОЛЯЦИИ 200-68 '1П | G | Выведен из ассортимента | Uponor | [10 empty] | PHC components | ШТ | 5489 | 5489 | 5489 | 5489 | 0% | 5489 | 4574.167 | 4574.167 | 0% | 0.086 | 0.00367 | 0 | 0 |  | 0 | 0 | 0 | yes | no | no | 1 | 229 | 229 | 70 | 0.086 | 0.0036709 |  |  |  | NO | NO | NO | YES |  | 0 | NO | #N/A | #N/A | 1956.4357
2884 | 1060992 |  | UPONOR SPI ECOFLEX КОЛЬЦО РЕДУКЦИОННОЕ ПОД КОМПЛЕКТЫ ДЛЯ ИЗОЛЯЦИИ 140 '1В | D |  | Uponor | [10 empty] | PHC components | ШТ | 3661 | 3661 | 3661 | 3661 | 0% | 3661 | 3050.833 | 3050.833 | 0% | 0.02 | 0.00019 | 2 | 2 | 2 | 2 | 2 | 0 | yes | no | no | 1 | 191 | 241 | 71 | 0.02 | 0.0032682 |  |  |  | YES | NO | NO | YES |  | 3 050,83 | OK | #N/A | #N/A | 123.35
2885 | 1060994 |  | UPONOR SPI ECOFLEX КОЛЬЦО РЕДУКЦИОННОЕ ПОД КОМПЛЕКТЫ ДЛЯ ИЗОЛЯЦИИ 140-68 '1В | D | Выведен из ассортимента | Uponor | [10 empty] | PHC components | ШТ | 3661 | 3661 | 3661 | 3661 | 0% | 3661 | 3050.833 | 3050.833 | 0% | 0.044 | 0.002076 | 2 | 2 | 2 | 2 | 2 | 0 | yes | no | no | 1 | 191 | 241 | 71 | 0.044 | 0.0032682 |  |  |  | YES | NO | NO | YES |  | 3 050,83 | OK | #N/A | #N/A | 123.35
2886 | 1060995 |  | UPONOR ECOFLEX КОМПЛЕКТ ВИНТОВ M6 X 30 (34ШТ) '1П | G |  | Uponor | [10 empty] | PHC components | ШТ | 4842 | 4842 | 4842 | 4842 | 0% | 4842 | 4035 | 4035 | 0% | 0.423 | 0.000175 | 1 | 1 | 1 | 1 | 1 | 0 | yes | no | no | 1 | 70 | 100 | 25 | 0.423 | 0.000175 | 1 |  |  | YES | YES | NO | YES |  | 4 035,00 | OK | #N/A | #N/A | 364.69
2887 | 1060996 |  | UPONOR ECOFLEX ГЕРМЕТИК '1C | C |  | Uponor | [10 empty] | PHC components | ШТ | 4500 | 4500 | 4500 | 4500 | 0% | 4500 | 3750 | 3750 | 0% | 0.491 | 0.000606 | 0 | 0 |  | 0 | 0 | 0 | yes | no | no | 1 | 233 | 51 | 51 | 0.491 | 0.00060603 |  |  |  | NO | NO | NO | YES |  | 0 | NO | #N/A | #N/A | 3377.1673
2888 | 1061641 | 1034224, 1034225, 1034267 | UPONOR ECOFLEX SUPRA PLUS КОМПЛЕКТ ИЗОЛЯЦИИ ТРОЙНИКА 140/90/68 '1C | C |  | Uponor | 1034224 | 1034225 | 1034267 | [7 empty] | PHC components | ШТ | 149025 | 149025 | 149025 | 149025 | 0% | 149025 | 124187.5 | 124187.5 | 0% | 8.13 | 0.30241 | 0 | 0 |  | 0 | 0 | 0 | yes | no | no | 1 | 1160 | 790 | 330 | 8.13 | 0.30241 |  |  |  | NO | NO | NO | YES |  | 0 | NO | #N/A | #N/A | 17970.1233
2889 | 1061642 | 1034284, 1034226 | UPONOR ECOFLEX SUPRA PLUS КОМПЛЕКТ ИЗОЛЯЦИИ ТРОЙНИКА 200/175/140 '1C | C |  | Uponor | 1034284 | 1034226 | [8 empty] | PHC components | ШТ | 168127 | 168127 | 168127 | 168127 | 0% | 168127 | 140105.833 | 140105.833 | 0% | 11.81 | 0.002 | 0 | 0 |  | 0 | 0 | 0 | yes | no | no | 1 | 1135 | 325 | 325 | 11.81 | 0.11988 |  |  |  | NO | NO | NO | YES |  | 0 | NO | #N/A | #N/A | 20421.3325
2890 | 1018267 | 1044495 | UPONOR ECOFLEX КОМПЛЕКТ ПРОХОДА ЧЕРЕЗ ФУНДАМЕНТ NPW 68-90 '1И | B | Ограниченно доступен в пределах складских остатков | Uponor | 1044495 | [9 empty] | PHC components | ШТ | 16566 | 16566 | 16566 | 16566 | 0% | 16566 | 13805 | 13805 | 0% | 1 | 0.006655 | 2 | 2 | 2 | 2 | 2 | 0 | yes | yes | yes | 1 | 550 | 110 | 110 | 1 | 0.006655 | 2 |  |  | YES | YES | NO | YES |  | 13 805,00 | OK | 16566 | OK | 1157.42
2891 | 1018269 | 1036075 | UPONOR ECOFLEX КОМПЛЕКТ ПРОХОДА ЧЕРЕЗ ФУНДАМЕНТ NPW 140 '1И | B | Запланирован к выводу из ассортимента и замене на новый аналог | Uponor | 1036075 |  |  |  | 1136988 |  |  | 1136988 | 1136988 |  | PHC components | ШТ | 43067 | 43067 | 43067 | 43067 | 0% | 43067 | 35889.167 | 35889.167 | 0% | 1.247 | 0.017019 | 10 | 10 | 10 | 10 | 10 | 0 | yes | yes | yes | 1 | 550 | 203 | 203 | 1.247 | 0.022665 | 10 |  |  | YES | YES | NO | YES |  | 35 889,17 | OK | 43067 | OK | 5034.38
2892 | 1018268 | 1036061 | UPONOR ECOFLEX КОМПЛЕКТ ПРОХОДА ЧЕРЕЗ ФУНДАМЕНТ NPW 175/200 '1Ф | A | Запланирован к выводу из ассортимента и замене на новый аналог | Uponor | 1036061 |  |  |  | 1136989 |  |  | 1136989 | 1136989 |  | PHC components | ШТ | 43067 | 43067 | 43067 | 43067 | 0% | 43067 | 35889.167 | 35889.167 | 0% | 1.665 | 0.025 | 3 | 3 | 3 | 3 | 3 | 0 | yes | yes | yes | 1 | 550 | 250 | 400 | 1.665 | 0.055 |  |  |  | YES | YES | NO | YES |  | 35 889,17 | OK | 43067 | OK | 6525.5444
2893 | 1083871 |  | UPONOR ECOFLEX КОМПЛЕКТ ПРОХОДА ЧЕРЕЗ ФУНДАМЕНТ NPW 250 '1А | C |  | Uponor | [10 empty] | VLD PHC components | ШТ | 27157 | 27157 | 27157 | 27157 | 0% | По запросу | 22630.833 | 22630.833 | 0% | 2.9 | 0.0511 | 0 | 0 |  | 0 | 0 | 0 | yes | no | no | 1 | 1200 | 800 | 960 | 2.9 | 0.9216 |  |  |  | YES | NO | NO | YES |  | 22 630,83 | OK | #N/A | #N/A | 11226.3469
2894 | 1034202 |  | UPONOR ECOFLEX ПРОХОД ЧЕРЕЗ СТЕНУ 140 '1С | C |  | Uponor | [10 empty] | PHC components | ШТ | 15237 | 15237 | 15237 | 15237 | 0% | 15237 | 12697.5 | 12697.5 | 0% | 0.36 | 0.001444 | 0 | 0 |  | 0 | 0 | 0 | yes | no | no | 1 | 600 | 400 | 260 | 0.36 | 0.0624 |  |  |  | NO | NO | NO | YES |  | 0 | NO | #N/A | #N/A | 5774.4427
2895 | 1034203 |  | UPONOR ECOFLEX ПРОХОД ЧЕРЕЗ СТЕНУ 175 '1А | F | Ограниченно доступен в пределах складских остатков | Uponor | [10 empty] | PHC components | ШТ | 17450 | 17450 | 17450 | 17450 | 0% | 17450 | 14541.667 | 14541.667 | 0% | 0.43 | 0.002025 | 1 | 1 | 1 | 1 | 1 | 0 | yes | yes | yes | 1 | 600 | 400 | 260 | 0.43 | 0.0624 | 1 |  |  | YES | YES | NO | YES |  | 14 541,67 | OK | 17450 | OK | 1775.32
2896 | 1034204 |  | UPONOR ECOFLEX ПРОХОД ЧЕРЕЗ СТЕНУ 200 '1C | C |  | Uponor | [10 empty] | PHC components | ШТ | 20979 | 20979 | 20979 | 20979 | 0% | 20979 | 17482.5 | 17482.5 | 0% | 0.68 | 0.003125 | 0 | 0 |  | 0 | 0 | 0 | yes | no | no | 1 | 600 | 400 | 260 | 0.68 | 0.0624 |  |  |  | NO | NO | NO | YES |  | 0 | NO | #N/A | #N/A | 8014.3551
2897 | 1007355 |  | UPONOR ECOFLEX КОМПЛЕКТ ДЛЯ ИЗОЛЯЦИИ Н-ОБРАЗНЫЙ 200/175/140 '1А | F | Ограниченно доступен в пределах складских остатков | Uponor | [10 empty] | PHC components | ШТ | 155941 | 155941 | 155941 | 155941 | 0% | 155941 | 129950.833 | 129950.833 | 0% | 16.4 | 0.042436 | 1 | 1 | 1 | 1 | 1 | 0 | yes | yes | yes | 1 | 1500 | 1500 | 650 | 16.4 | 1.4625 | 1 |  |  | YES | YES | NO | YES |  | 129 950,83 | OK | 155941 | OK | 18814.83
2898 | 1018326 |  | UPONOR ECOFLEX КОЛОДЕЦ ТЕПЛОИЗОЛИРОВАННЫЙ 6X140/175/200 '1C | C |  | Uponor | [10 empty] | PHC components | ШТ | 217976 | 217976 | 217976 | 217976 | 0% | 217976 | 181646.667 | 181646.667 | 0% | 51 | 1.6261 | 0 | 0 |  | 0 | 0 | 0 | yes | no | no | 1 | 1650 | 1320 | 2300 | 51 | 5.0094 |  |  |  | NO | NO | NO | YES |  | 0 | NO | #N/A | #N/A | 28907.4628
2899 | 1018327 |  | UPONOR ECOFLEX КОЛОДЕЦ ТЕПЛОИЗОЛИРОВАННЫЙ 8X140/175/200 '1C | C |  | Uponor | [10 empty] | PHC components | ШТ | 263909 | 263909 | 263909 | 263909 | 0% | 263909 | 219924.167 | 219924.167 | 0% | 54 | 4.4741 | 0 | 0 |  | 0 | 0 | 0 | yes | no | no | 1 | 1650 | 1650 | 1650 | 54 | 4.4921 |  |  |  | NO | NO | NO | YES |  | 0 | NO | #N/A | #N/A | 29967.3935
2900 | 1084576 |  | UPONOR ECOFLEX КОЛОДЕЦ ТЕПЛОИЗОЛИРОВАННЫЙ 2X250-6X140/175/200 '1C | C |  | Uponor | [10 empty] | PHC components | ШТ | 417822 | 417822 | 417822 | 417822 | 0% | 417822 | 348185 | 348185 | 0% | 53 | 1.7168 | 0 | 0 |  | 0 | 0 | 0 | yes | no | no | 1 | 1451 | 1632 | 740 | 53 | 1.7523 |  |  |  | NO | NO | NO | YES |  | 0 | NO | #N/A | #N/A | 50814.6081
2901 | 1084577 |  | UPONOR ECOFLEX КОЛОДЕЦ ТЕПЛОИЗОЛИРОВАННЫЙ 4X250-4X140/175/200 '1C | C |  | Uponor | [10 empty] | PHC components | ШТ | 573875 | 573875 | 573875 | 573875 | 0% | 573875 | 478229.167 | 478229.167 | 0% | 53 | 1.479 | 0 | 0 |  | 0 | 0 | 0 | yes | no | no | 1 | 1250 | 1632 | 740 | 53 | 1.5096 |  |  |  | NO | NO | NO | YES |  | 0 | NO | #N/A | #N/A | 69119.8987
2902 | 1084578 |  | UPONOR ECOFLEX КОЛОДЕЦ ТЕПЛОИЗОЛИРОВАННЫЙ 6X250-2X140/175/200 '1C | C |  | Uponor | [10 empty] | PHC components | ШТ | 730636 | 730636 | 730636 | 730636 | 0% | 730636 | 608863.333 | 608863.333 | 0% | 53 | 1.3059 | 0 | 0 |  | 0 | 0 | 0 | yes | no | no | 1 | 1250 | 1441 | 740 | 53 | 1.3329 |  |  |  | NO | NO | NO | YES |  | 0 | NO | #N/A | #N/A | 93901.2707
2903 | 1018384 |  | UPONOR SPI ECOFLEX ЗАПАСНАЯ КРЫШКА ДЛЯ КОЛОДЦА '1П | G | Ограниченно доступен в пределах складских остатков | Uponor | [10 empty] | PHC components | ШТ | 82442 | 82442 | 82442 | 82442 | 0% | 82442 | 68701.667 | 68701.667 | 0% | 14.88 | 0.11059 | 1 | 1 | 1 | 1 | 1 | 0 | yes | yes | yes | 1 | 960 | 960 | 120 | 14.88 | 0.11059 | 1 |  |  | YES | YES | NO | YES |  | 68 701,67 | OK | 82442 | OK | 4385.83
2904 | 1034312 |  | UPONOR ECOFLEX ТЕРМОУСАДОЧНЫЙ РУКАВ С МОЛНИЕЙ 140/175/200 '1И | B | Ограниченно доступен в пределах складских остатков | Uponor | [10 empty] | PHC components | ШТ | 25842 | 25842 | 25842 | 25842 | 0% | 25842 | 21535 | 21535 | 0% | 0.481 | 0.00256 | 0 | 0 |  | 0 | 0 | 0 | yes | no | no | 1 | 390 | 290 | 305 | 0.481 | 0.034495 |  |  |  | YES | YES | NO | YES |  | 21 535,00 | OK | #N/A | #N/A | 2923.29
2905 | 1084575 | 1042264 | UPONOR ECOFLEX ТЕРМОУСАДОЧНЫЙ РУКАВ 250 '1C | C |  | Uponor | 1042264 | [9 empty] | VLD PHC components | ШТ | 17349 | 17349 | 17349 | 17349 | 0% | По запросу | 14457.5 | 14457.5 | 0% | 0.8 | 0.00225 | 0 | 0 |  | 0 | 0 | 0 | yes | no | no | 1 | 585 | 385 | 470 | 0.72 | 0.10586 |  |  |  | YES | NO | NO | YES |  | 14 457,50 | OK | #N/A | #N/A | 4738.7483
2906 | 1036012 |  | UPONOR ECOFLEX РЕМОНТНЫЙ КОМПЛЕКТ ДЛЯ КОЖУХА 90/68 650ММ '1Щ | O | Выведен из ассортимента | Uponor | [10 empty] | PHC components | ШТ | 39252 | 39252 | 39252 | 39252 | 0% | 39252 | 32710 | 32710 | 0% | 0.693 | 0.028388 | 0 | 0 |  | 0 | 0 | 0 | no | no | no | 1 | 757 | 500 | 75 | 0.693 | 0.028387 |  |  |  | NO | NO | NO | YES |  | 0 | NO | #N/A | #N/A | 5162.1492
2907 | 1036014 |  | UPONOR ECOFLEX РЕМОНТНЫЙ КОМПЛЕКТ ДЛЯ КОЖУХА 200/175/140, L=700ММ '1С | C |  | Uponor | [10 empty] | PHC components | ШТ | 53597 | 53597 | 53597 | 53597 | 0% | 53597 | 44664.167 | 44664.167 | 0% | 1.033 | 0.003734 | 0 | 0 |  | 0 | 0 | 0 | yes | no | no | 1 | 770 | 60 | 60 | 1.033 | 0.002772 |  |  |  | NO | NO | NO | YES |  | 0 | NO | #N/A | #N/A | 26741.6741
2908 | 1034302 |  | UPONOR ECOFLEX УГЛОВОЙ ФИКСАТОР ДЛЯ ТРУБ 175, R=800ММ '1А | F | Ограниченно доступен в пределах складских остатков | Uponor | [10 empty] | PHC components | ШТ | 39749 | 39749 | 39749 | 39749 | 0% | 39749 | 33124.167 | 33124.167 | 0% | 8 | 0.02704 | 1 | 1 | 1 | 1 | 1 | 0 | yes | yes | yes | 1 | 1300 | 160 | 130 | 8 | 0.02704 | 1 |  |  | YES | YES | NO | YES |  | 33 124,17 | OK | 39749 | OK | 3936.16
2909 | 1034303 |  | UPONOR ECOFLEX УГЛОВОЙ ФИКСАТОР ДЛЯ ТРУБ 200, R=1000ММ '1С | C |  | Uponor | [10 empty] | PHC components | ШТ | 39749 | 39749 | 39749 | 39749 | 0% | 39749 | 33124.167 | 33124.167 | 0% | 8 | 0.04608 | 0 | 0 |  | 0 | 0 | 0 | yes | no | no | 1 | 1600 | 180 | 160 | 8 | 0.04608 |  |  |  | NO | NO | NO | YES |  | 0 | NO | #N/A | #N/A | 4707.6533
2910 | 1030269 |  | UPONOR ECOFLEX УГЛОВОЙ ПРОХОД 175/140 '1C | C |  | Uponor | [10 empty] | PHC components | ШТ | 60530 | 60530 | 60530 | 60530 | 0% | 60530 | 50441.667 | 50441.667 | 0% | 12 | 0.53 | 0 | 0 |  | 0 | 0 | 0 | yes | no | no | 1 | 1300 | 800 | 600 | [5 empty] | NO | NO | NO | YES |  | 0 | NO | #N/A | #N/A | 6701.4361
2911 | 1030270 |  | UPONOR ECOFLEX УГЛОВОЙ ПРОХОД 200 '1C | C |  | Uponor | [10 empty] | PHC components | ШТ | 60530 | 60530 | 60530 | 60530 | 0% | 60530 | 50441.667 | 50441.667 | 0% | 17 | 0.56 | 0 | 0 |  | 0 | 0 | 0 | yes | no | no | 1 | 1100 | 800 | 600 | [5 empty] | NO | NO | NO | YES |  | 0 | NO | #N/A | #N/A | 9276.7813
2912 | 1042310 |  | UPONOR ECOFLEX SUPRA PLUS ЗАПАСНОЙ КОМПЛЕКТ ПОДКЛЮЧЕНИЯ И ОКОНЧАНИЯ КАБЕЛЯ '1И | B | Выведен из ассортимента и заменён на новый аналог | Uponor |  |  |  |  | 1136670 |  |  | 1136670 | 1136670 |  | PHC components | ШТ | 11271 | 11271 | 11271 | 11271 | 0% | 11271 | 9392.5 | 9392.5 | 0% | 0.022 | 7.9e-05 | 0 | 0 |  | 0 | 0 | 0 | yes | no | no | 1 | 220 | 160 | 50 | 0.022 | 0.00176 |  |  |  | YES | NO | NO | YES |  | 9 392,50 | OK | #N/A | #N/A | 1667.38
2913 | 1042311 |  | UPONOR ECOFLEX SUPRA PLUS ЗАПАСНОЙ КОМПЛЕКТ ТРОЙНИКОВОЙ РАЗВОДКИ И ОКОНЧАНИЯ КАБЕЛЯ '1А | F | Ограниченно доступен в пределах складских остатков | Uponor | [10 empty] | PHC components | ШТ | 37324 | 37324 | 37324 | 37324 | 0% | 37324 | 31103.333 | 31103.333 | 0% | 0.038 | 0.001505 | 1 | 1 | 1 | 1 | 1 | 0 | yes | yes | yes | 1 | 220 | 160 | 50 | 0.038 | 0.00176 | 1 | 2018-05-14 |  | YES | YES | NO | YES |  | 31 103,33 | OK | 37324 | OK | 3614.01
2914 | 1044133 |  | UPONOR SPI ECOFLEX SUPRA STANDARD КОМПЛЕКТ ДЛЯ КАБЕЛЯ (ДЛЯ КОМПЛЕКТА ПОДКЛЮЧЕНИЯ И ОКОНЧАНИЯ) '1C | C |  | Uponor | [10 empty] | PHC components | ШТ | 11271 | 11271 | 11271 | 11271 | 0% | 11271 | 9392.5 | 9392.5 | 0% | 0.1 | 0.0005 | 0 | 0 |  | 0 | 0 | 0 | yes | no | no | 1 | 250 | 150 | 40 | 0.1 | 0.0015 |  |  |  | NO | NO | NO | YES |  | 0 | NO | #N/A | #N/A | 1770.3708
2915 | 1044134 |  | UPONOR SPI ECOFLEX SUPRA STANDARD КОМПЛЕКТ ДЛЯ КАБЕЛЯ (ДЛЯ ТРОЙНИКА) S2 '1С | C |  | Uponor | [10 empty] | PHC components | ШТ | 27434 | 27434 | 27434 | 27434 | 0% | 27434 | 22861.667 | 22861.667 | 0% | 0.1 | 0.0005 | 0 | 0 |  | 0 | 0 | 0 | yes | no | no | 1 | 290 | 190 | 145 | 0.1 | 0.0079895 |  | 2016-05-31 |  | NO | NO | NO | YES |  | 0 | NO | #N/A | #N/A | 3921.7438
2916 | 1036606 |  | UPONOR SPI ECOFLEX SUPRA STANDARD ЗАПАСНОЙ ДАТЧИК ТЕМПЕРАТУРЫ 600S '1П | G | Ограниченно доступен в пределах складских остатков | Uponor | [10 empty] | PHC components | ШТ | 24269 | 24269 | 24269 | 24269 | 0% | 24269 | 20224.167 | 20224.167 | 0% | 0.14 | 1e-05 | 0 | 0 |  | 0 | 0 | 0 | yes | no | no | 1 | 15 | 270 | 145 | 0.14 | 0.00058725 |  |  |  | YES | NO | NO | YES |  | 20 224,17 | OK | #N/A | #N/A | 1330.97
2917 | 1044127 |  | UPONOR SUPRA PLUS ЗАПАСНОЙ ДАТЧИК ТЕМПЕРАТУРЫ 10М '1П | G |  | Uponor | [10 empty] | PHC components | ШТ | 9989 | 9989 | 9989 | 9989 | 0% | 9989 | 8324.167 | 8324.167 | 0% | 0.2 | 0.00045 | 0 | 0 |  | 0 | 0 | 0 | yes | no | no | 1 | 290 | 190 | 145 | 0.2 | 0.0079895 |  |  |  | NO | NO | NO | YES |  | 0 | NO | #N/A | #N/A | 1272.0023
2918 | 1018659 |  | UPONOR SPI ECOFLEX КОЛЬЦО ГЕРМЕТИЗИРУЮЩЕЕ ДЛЯ КОНЦЕВОГО УПЛОТНИТЕЛЯ 68 '1П | G |  | Uponor | [10 empty] | PHC components | ШТ | 2738 | 2738 | 2738 | 2738 | 0% | 2738 | 2281.667 | 2281.667 | 0% | 0.05 | 2e-05 | 0 | 0 |  | 0 | 0 | 0 | yes | no | no | 1 | 68 | 68 | 5 | 0.05 | 2.312e-05 |  |  |  | NO | NO | NO | YES |  | 0 | NO | #N/A | #N/A | 1121.6303
2919 | 1018660 |  | UPONOR КОЛЬЦО ГЕРМЕТИЗИРУЮЩЕЕ ДЛЯ КОНЦЕВОГО УПЛОТНИТЕЛЯ 90 '1П | G |  | Uponor | [10 empty] | PHC components | ШТ | 2738 | 2738 | 2738 | 2738 | 0% | 2738 | 2281.667 | 2281.667 | 0% | 0.02 | 4.1e-05 | 0 | 0 |  | 0 | 0 | 0 | yes | no | no | 1 | 90 | 90 | 5 | 0.02 | 4.05e-05 |  |  |  | NO | NO | NO | YES |  | 0 | NO | #N/A | #N/A | 1213.1463
2920 | 1072157 | 1018661 | UPONOR SPI ECOFLEX КОЛЬЦО ГЕРМЕТИЗИРУЮЩЕЕ ДЛЯ КОНЦЕВОГО УПЛОТНИТЕЛЯ 140 '1П | G |  | Uponor | 1018661 | [9 empty] | PHC components | ШТ | 3866 | 3866 | 3866 | 3866 | 0% | 3866 | 3221.667 | 3221.667 | 0% | 0.06 | 0.000196 | 0 | 0 |  | 0 | 0 | 0 | yes | no | no | 1 | 140 | 140 | 10 | 0.06 | 0.000196 |  | 2017-10-30 |  | NO | NO | NO | YES |  | 0 | NO | #N/A | #N/A | 1736.5738
2921 | 1072158 | 1018662 | UPONOR SPI ECOFLEX КОЛЬЦО ГЕРМЕТИЗИРУЮЩЕЕ ДЛЯ КОНЦЕВОГО УПЛОТНИТЕЛЯ 175 '1П | G |  | Uponor | 1018662 | [9 empty] | PHC components | ШТ | 4041 | 4041 | 4041 | 4041 | 0% | 4041 | 3367.5 | 3367.5 | 0% | 0.07 | 0.00031 | 0 | 0 |  | 0 | 0 | 0 | yes | no | no | 1 | 175 | 175 | 10 | 0.07 | 0.00030625 |  | 2017-10-30 |  | NO | NO | NO | YES |  | 0 | NO | #N/A | #N/A | 2882.7571
2922 | 1072159 | 1018663 | UPONOR SPI ECOFLEX КОЛЬЦО ГЕРМЕТИЗИРУЮЩЕЕ ДЛЯ КОНЦЕВОГО УПЛОТНИТЕЛЯ 200 '1П | G |  | Uponor | 1018663 | [9 empty] | PHC components | ШТ | 5277 | 5277 | 5277 | 5277 | 0% | 5277 | 4397.5 | 4397.5 | 0% | 0.08 | 0.0004 | 0 | 0 |  | 0 | 0 | 0 | yes | no | no | 1 | 200 | 200 | 10 | 0.08 | 0.0004 |  | 2017-10-30 |  | NO | NO | NO | YES |  | 0 | NO | #N/A | #N/A | 2397.2754
2923 | 1007358 |  | UPONOR ECOFLEX ГЕРМЕТИЗИРУЮЩЕЕ КОЛЬЦО PWP 68 '1С | C |  | Uponor | [10 empty] | PHC components | ШТ | 43518 | 43518 | 43518 | 43518 | 0% | 43518 | 36265 | 36265 | 0% | 1.124 | 0.00132 | 0 | 0 |  | 0 | 0 | 0 | yes | no | no | 1 | 205 | 115 | 205 |  |  |  | 2020-06-03 |  | NO | NO | NO | YES |  | 0 | NO | #N/A | #N/A | 3116.6656
2924 | 1007360 |  | UPONOR ECOFLEX ГЕРМЕТИЗИРУЮЩЕЕ КОЛЬЦО PWP 140 '1C | C |  | Uponor | [10 empty] | PHC components | ШТ | 67548 | 67548 | 67548 | 67548 | 0% | 67548 | 56290 | 56290 | 0% | 2.236 | 0.0036 | 0 | 0 |  | 0 | 0 | 0 | yes | no | no | 1 | 205 | 205 | 110 | 2.236 | 0.0046228 |  |  |  | NO | NO | NO | YES |  | 0 | NO | #N/A | #N/A | 29055.2457
2925 | 1007361 |  | UPONOR ECOFLEX ГЕРМЕТИЗИРУЮЩЕЕ КОЛЬЦО PWP 175 '1C | C |  | Uponor | [10 empty] | PHC components | ШТ | 86794 | 86794 | 86794 | 86794 | 0% | 86794 | 72328.333 | 72328.333 | 0% | 3.3 | 0.006875 | 0 | 0 |  | 0 | 0 | 0 | yes | no | no | 1 | 260 | 260 | 115 | 3.3 | 0.007774 |  |  |  | NO | NO | NO | YES |  | 0 | NO | #N/A | #N/A | 36860.8994
2926 | 1007362 |  | UPONOR ECOFLEX ГЕРМЕТИЗИРУЮЩЕЕ КОЛЬЦО PWP 200 '1C | C |  | Uponor | [10 empty] | PHC components | ШТ | 111320 | 111320 | 111320 | 111320 | 0% | 111320 | 92766.667 | 92766.667 | 0% | 5.238 | 0.00773 | 0 | 0 |  | 0 | 0 | 0 | yes | no | no | 1 | 305 | 305 | 115 | 5.238 | 0.010698 |  |  |  | NO | NO | NO | YES |  | 0 | NO | #N/A | #N/A | 46886.3766
2927 | 1007365 |  | UPONOR ECOFLEX ДОПОЛНИТЕЛЬНЫЙ ВКЛАДЫШ PWP 140 '1C | C |  | Uponor | [10 empty] | PHC components | ШТ | 44863 | 44863 | 44863 | 44863 | 0% | 44863 | 37385.833 | 37385.833 | 0% | 1.507 | 0.0048 | 0 | 0 |  | 0 | 0 | 0 | yes | no | no | 1 | 120 | 200 | 200 | 1.507 | 0.0048 |  |  |  | NO | NO | NO | YES |  | 0 | NO | #N/A | #N/A | 17845.6395
2928 | 1007366 |  | UPONOR ECOFLEX ДОПОЛНИТЕЛЬНЫЙ ВКЛАДЫШ PWP 175 '1C | C |  | Uponor | [10 empty] | PHC components | ШТ | 56721 | 56721 | 56721 | 56721 | 0% | 56721 | 47267.5 | 47267.5 | 0% | 2.139 | 0.007625 | 0 | 0 |  | 0 | 0 | 0 | yes | no | no | 1 | 260 | 255 | 115 | 2.139 | 0.0076245 |  |  |  | NO | NO | NO | YES |  | 0 | NO | #N/A | #N/A | 22411.4001
2929 | 1007367 |  | UPONOR ECOFLEX ДОПОЛНИТЕЛЬНЫЙ ВКЛАДЫШ PWP 200 '1C | C |  | Uponor | [10 empty] | PHC components | ШТ | 79765 | 79765 | 79765 | 79765 | 0% | 79765 | 66470.833 | 66470.833 | 0% | 3.582 | 0.00585 | 0 | 0 |  | 0 | 0 | 0 | yes | no | no | 1 | 305 | 300 | 115 | 3.582 | 0.010523 |  |  |  | NO | NO | NO | YES |  | 0 | NO | #N/A | #N/A | 30529.5478
2930 | 1007368 |  | UPONOR ECOFLEX ФИБРОЦЕМЕНТНАЯ ТРУБА PWP 68 '1С | C |  | Uponor | [10 empty] | PHC components | ШТ | 28203 | 28203 | 28203 | 28203 | 0% | 28203 | 23502.5 | 23502.5 | 0% | 6.923 | 0.01084 | 0 | 0 |  | 0 | 0 | 0 | yes | no | no | 1 | 400 | 150 | 150 | 6.92 | 0.009 |  | 2020-06-03 |  | NO | NO | NO | YES |  | 0 | NO | #N/A | #N/A | 2932.5739
2931 | 1007370 |  | UPONOR ECOFLEX ФИБРОЦЕМЕНТНАЯ ТРУБА PWP 140 '1C | C |  | Uponor | [10 empty] | PHC components | ШТ | 36124 | 36124 | 36124 | 36124 | 0% | 36124 | 30103.333 | 30103.333 | 0% | 13.04 | 0.023601 | 0 | 0 |  | 0 | 0 | 0 | yes | no | no | 1 | 400 | 250 | 250 | 13.04 | 0.025 |  |  |  | NO | NO | NO | YES |  | 0 | NO | #N/A | #N/A | 16912.6217
2932 | 1007371 |  | UPONOR ECOFLEX ФИБРОЦЕМЕНТНАЯ ТРУБА PWP 175 '1C | C |  | Uponor | [10 empty] | PHC components | ШТ | 46966 | 46966 | 46966 | 46966 | 0% | 46966 | 39138.333 | 39138.333 | 0% | 16.254 | 0.03475 | 0 | 0 |  | 0 | 0 | 0 | yes | no | no | 1 | 402 | 294 | 294 | 16.254 | 0.034747 |  |  |  | NO | NO | NO | YES |  | 0 | NO | #N/A | #N/A | 19687.122
2933 | 1007372 |  | UPONOR ECOFLEX ФИБРОЦЕМЕНТНАЯ ТРУБА PWP 200 '1C | C |  | Uponor | [10 empty] | PHC components | ШТ | 64012 | 64012 | 64012 | 64012 | 0% | 64012 | 53343.333 | 53343.333 | 0% | 19.889 | 0.04961 | 0 | 0 |  | 0 | 0 | 0 | yes | no | no | 1 | 405 | 350 | 350 | 19.889 | 0.049612 |  |  |  | NO | NO | NO | YES |  | 0 | NO | #N/A | #N/A | 30355.444
2934 | 1007373 |  | UPONOR ECOFLEX КОМПЛЕКТ ЭПОКСИДНОЙ СМОЛЫ PWP 1,1 КГ/3,5 М2 '1C | C |  | Uponor | [10 empty] | PHC components | КОМП. | 37656 | 37656 | 37656 | 37656 | 0% | 37656 | 31380 | 31380 | 0% | 1.431 | 0.012363 | 0 | 0 |  | 0 | 0 | 0 | yes | no | no | 1 | 430 | 250 | 115 | 1.431 | 0.012363 |  |  |  | NO | NO | NO | YES |  | 0 | NO | #N/A | #N/A | 13410.4568
| 1237707 | 1135633 | USYSTEMS зажимной наконечник с наружной резьбой для полимерных труб PN6 63x5,8-R2"НР, тип 1 '1Ф | A |  | Usystems | 1135633 | [9 empty] | VLD PHC components | ШТ |  |  |  | 18963 |  | По запросу | 15802.5 | [8 empty] | 200 | 200 | 36: no; 37: no; 38: yes; 39: 1 |  | #N/A | #N/A | 2040.8
| 1237717 | 1135982 | USYSTEMS зажимной наконечник с наружной резьбой для полимерных труб PN10 63x8,6-R2"НР, тип 1 '1И | B |  | Usystems | 1135982 | [9 empty] | VLD PHC components | ШТ |  |  |  | 18963 |  | По запросу | 15802.5 | [8 empty] | 174 | 326 | 36: no; 37: no; 38: yes; 39: 1 |  | #N/A | #N/A | 2057.54
2935 | 1135979 | 1018328 | USYSTEMS зажимной наконечник с наружной резьбой для полимерных труб PN6 25x2,3-R3/4"НР '1Ф | A | Регулярный ассортимент | Usystems | 1018328 | [9 empty] | PHC components | ШТ | 4806 | 5142 | 5502 | 6052 | 10% | 6052 | 5043.333 | 4585 | 10% | 0.24 | 8.9e-05 | 1833 | 567 | 31 | 906 | 1482 | 3 | yes | yes | yes | 1 |  |  |  | 0.24 | 0.19 | 10 | 2022-07-01 | FI | YES | YES | YES | YES |  | 4 585,00 | OK | 6052 | OK | 944.14
2936 | 1135630 | 1018329 | USYSTEMS зажимной наконечник с наружной резьбой для полимерных труб PN6 32x2,9-R1"НР '1Ф | A | Регулярный ассортимент | Usystems | 1018329 | [9 empty] | PHC components | ШТ | 5354 | 5729 | 6130 | 6743 | 10% | 6743 | 5619.167 | 5108.333 | 10% | 0.288 | 0.000118 | 2121 | 1319 | 627 | 1101 | 1864 | 0 | yes | yes | yes | 1 | 70 | 70 | 30 | 0.3 | 0.000147 | 566 | 2022-06-01 | FI | YES | YES | YES | YES |  | 5 108,33 | OK | 6743 | OK | 1436.87
2937 | 1135631 | 1018330 | USYSTEMS зажимной наконечник с наружной резьбой для полимерных труб PN6 40x3,7-R1 1/4"НР '1Ф | A | Регулярный ассортимент | Usystems | 1018330 | [9 empty] | PHC components | ШТ | 6850 | 7330 | 7843 | 8627 | 10% | 8627 | 7189.167 | 6535.833 | 10% | 0.509 | 0.00021 | 1412 | 897 | 213 | 736 | 791 | 300 | yes | yes | yes | 1 | 80 | 70 | 50 | 0.5 | 0.00028 | 107 | 2022-06-01 | FI | YES | YES | YES | YES |  | 6 535,83 | OK | 8627 | OK | 1691.62
| 1238253 |  | USYSTEMS зажимной наконечник с наружной резьбой для полимерных труб PN6 50x4,6-R1 1/4"НР '1С | C | Регулярный ассортимент | Usystems | [10 empty] | VLD PHC components | ШТ |  |  |  | 12884 |  | По запросу | 10736.667 | [8 empty] | 0 | 0 | 36: no; 37: no; 38: yes; 39: 1 |  | #N/A | #N/A | 2022.625
2938 | 1135632 | 1018331 | USYSTEMS зажимной наконечник с наружной резьбой для полимерных труб PN6 50x4,6-R1 1/2"НР '1Ф | A | Регулярный ассортимент | Usystems | 1018331 | [9 empty] | VLD PHC components | ШТ | 9300 | 9951 | 10648 | 11713 | 10% | По запросу | 9760.833 | 8873.333 | 10% | 0.569 | 0.000308 | 532 | 726 | 352 | 410 | 262 | 350 | yes | yes | yes | 1 | 80 | 70 | 55 | 0.55 | 0.000308 | 115 | 2022-06-01 | FI | YES | YES | YES | YES |  | 8 873,33 | OK | По запросу | OK | 1838.75
2939 | 1135633 | 1018332 | USYSTEMS зажимной наконечник с наружной резьбой для полимерных труб PN6 63x5,8-R2"НР '1Ф | A | Регулярный ассортимент | Usystems | 1018332 |  |  |  | 1237707 |  |  | 1237707 | 1237707 |  | VLD PHC components | ШТ | 15057 | 16111 | 17239 | 18963 | 10% | По запросу | 15802.5 | 14365.833 | 10% | 1.047 | 0.000645 | 165 | 396 | 156 | 289 | 94 | 0 | yes | yes | yes | 1 |  |  |  | 1.047 | 0.000645 | 173 | 2022-06-01 | FI | YES | YES | YES | YES |  | 14 365,83 | OK | По запросу | OK | 3356.6
| 1238254 |  | USYSTEMS зажимной наконечник с наружной резьбой для полимерных труб PN6 75x6,8-R2 "НР '1С | C | Регулярный ассортимент | Usystems | [10 empty] | VLD PHC components | ШТ |  |  |  | 31946 |  | По запросу | 26621.667 | [8 empty] | 0 | 0 | 36: no; 37: no; 38: yes; 39: 1 |  | #N/A | #N/A | 6626.323
2940 | 1135980 | 1018333 | USYSTEMS зажимной наконечник с наружной резьбой для полимерных труб PN6 75x6,8-R2 1/2"НР '1И | B | Регулярный ассортимент | Usystems | 1018333 | [9 empty] | VLD PHC components | ШТ | 23061 | 24675 | 26402 | 29042 | 10% | По запросу | 24201.667 | 22001.667 | 10% | 1.888 | 0.00089 | 290 | 299 | 6 | 27 | 263 | 50 | yes | yes | yes | 1 | 100 | 100 | 85 | 1.6 | 0.00085 | 104 | 2022-07-01 | FI | YES | YES | YES | YES |  | 22 001,67 | OK | По запросу | OK | 6023.93
2941 | 1135634 | 1018334 | USYSTEMS зажимной наконечник с наружной резьбой для полимерных труб PN6 90x8,2-R3"НР '1И | B | Регулярный ассортимент | Usystems | 1018334 | [9 empty] | VLD PHC components | ШТ | 34512 | 36928 | 39513 | 43464 | 10% | По запросу | 36220 | 32927.5 | 10% | 2.716 | 0.00141 | 281 | 156 | 129 | 69 | 225 | 0 | yes | yes | yes | 1 | 125 | 120 | 100 | 2.5 | 0.0015 | 89 | 2022-06-01 | FI | YES | YES | YES | YES |  | 32 927,50 | OK | По запросу | OK | 8583.55
| 1238255 |  | USYSTEMS зажимной наконечник с наружной резьбой для полимерных труб PN6 110x10,0-R3"НР '1С | C | Регулярный ассортимент | Usystems | [10 empty] | VLD PHC components | ШТ |  |  |  | 72721 |  | По запросу | 60600.833 | [8 empty] | 0 | 0 | 36: no; 37: no; 38: yes; 39: 1 |  | #N/A | #N/A | 12588.257
2942 | 1135635 | 1018335 | USYSTEMS зажимной наконечник с наружной резьбой для полимерных труб PN6 110x10,0-R4"НР '1Ф | A | Регулярный ассортимент | Usystems | 1018335 | [9 empty] | VLD PHC components | ШТ | 43207 | 46231 | 60100 | 66110 | 10% | По запросу | 55091.667 | 50083.333 | 10% | 4.08 | 0.00205 | 148 | 157 | 77 | 72 | 17 | 120 | yes | yes | yes | 1 |  |  |  | 4.08 | 0.00205 | 86 | 2022-06-01 | FI | YES | YES | YES | YES |  | 50 083,33 | OK | По запросу | OK | 11443.87
2943 | 1135636 | 1078368 | USYSTEMS зажимной наконечник с наружной резьбой для полимерных труб PN6 125x11,4-R4"НР '1И | B | Регулярный ассортимент | Usystems | 1078368 | [9 empty] | VLD PHC components | ШТ | 69981 | 74880 | 89856 | 98842 | 10% | По запросу | 82368.333 | 74880 | 10% | 4.08 | 0.000592 | 43 | 35 | 55 | 58 | 23 | 16 | yes | yes | yes | 1 | 130 | 130 | 140 | 4.9 | 0.002366 | 32 | 2022-06-01 | FI | YES | YES | YES | YES |  | 74 880,00 | OK | По запросу | OK | 24514.59
2944 | 1135976 | 1091505 | USYSTEMS зажимной штуцер с наружной резьбой 20x2,8-3/4"НР '1И | B | Регулярный ассортимент | Usystems | 1091505 | [9 empty] | PHC components | ШТ | 1445 | 1546 | 1654 | 1819 | 10% | 1819 | 1515.833 | 1378.333 | 10% | 0.13 | 5e-05 | 796 | 404 | 181 | 387 | 501 | 200 | yes | yes | yes | 1 |  |  |  | 0.13 | 5e-05 | 119 |  | FI | YES | YES | YES | YES | M | 1 378,33 | OK | 1819 | OK | 311.73
2945 | 1135981 | 1018336 | USYSTEMS зажимной наконечник с наружной резьбой для полимерных труб PN10 25x3,5-R3/4"НР '1Ф | A | Регулярный ассортимент | Usystems | 1018336 | [9 empty] | PHC components | ШТ | 4806 | 5142 | 5502 | 6052 | 10% | 6052 | 5043.333 | 4585 | 10% | 0.24 | 8e-05 | 809 | 770 | 7 | 435 | 732 | 181 | yes | yes | yes | 1 |  |  |  | 0.24 | 0.194 | 0 | 2022-07-01 | FI | YES | YES | YES | YES |  | 4 585,00 | OK | 6052 | OK | 944.14
2946 | 1135637 | 1018338 | USYSTEMS зажимной наконечник с наружной резьбой для полимерных труб PN10 32x4,4-R1"НР '1И | B | Регулярный ассортимент | Usystems | 1018338 | [9 empty] | PHC components | ШТ | 5354 | 5729 | 6130 | 6743 | 10% | 6743 | 5619.167 | 5108.333 | 10% | 0.31 | 0.00014 | 477 | 423 | 370 | 498 | 359 | 50 | yes | yes | yes | 1 | 90 | 50 | 40 | 0.3 | 0.00018 | 217 | 2022-06-01 | FI | YES | YES | YES | YES |  | 5 108,33 | OK | 6743 | OK | 1436.87
2947 | 1135638 | 1018339 | USYSTEMS зажимной наконечник с наружной резьбой для полимерных труб PN10 40x5,5-R1 1/4"НР '1И | B | Регулярный ассортимент | Usystems | 1018339 | [9 empty] | PHC components | ШТ | 6850 | 7330 | 7843 | 8627 | 10% | 8627 | 7189.167 | 6535.833 | 10% | 0.57 | 0.000224 | 556 | 303 | 188 | 250 | 387 | 150 | yes | yes | yes | 1 | 80 | 70 | 50 | 0.55 | 0.00028 | 225 | 2022-06-01 | FI | YES | YES | YES | YES |  | 6 535,83 | OK | 8627 | OK | 1691.62
| 1238256 |  | USYSTEMS зажимной наконечник с наружной резьбой для полимерных труб PN10 50x6,9-R1 1/4"НР '1С | C | Регулярный ассортимент | Usystems | [10 empty] | VLD PHC components | ШТ |  |  |  | 12884 |  | По запросу | 10736.667 | [8 empty] | 0 | 0 | 36: no; 37: no; 38: yes; 39: 1 |  | #N/A | #N/A | 2044.559
2948 | 1135639 | 1018340 | USYSTEMS зажимной наконечник с наружной резьбой для полимерных труб PN10 50x6,9-R1 1/2"НР '1И | B | Регулярный ассортимент | Usystems | 1018340 | [9 empty] | VLD PHC components | ШТ | 9300 | 9951 | 10648 | 11713 | 10% | По запросу | 9760.833 | 8873.333 | 10% | 0.68 | 0.00028 | 824 | 733 | 388 | 271 | 491 | 250 | yes | yes | yes | 1 | 90 | 70 | 60 | 0.6 | 0.000378 | 161 | 2022-06-01 | FI | YES | YES | YES | YES |  | 8 873,33 | OK | По запросу | OK | 1858.69
2949 | 1135982 | 1018341 | USYSTEMS зажимной наконечник с наружной резьбой для полимерных труб PN10 63x8,6-R2"НР '1И | B | Регулярный ассортимент | Usystems | 1018341 |  |  |  | 1237717 |  |  | 1237717 | 1237717 |  | VLD PHC components | ШТ | 15057 | 16111 | 17239 | 18963 | 10% | По запросу | 15802.5 | 14365.833 | 10% | 1.047 | 0.00068 | 155 | 379 | 113 | 46 | 297 | 0 | yes | yes | yes | 1 | 110 | 80 | 70 | 1.1 | 0.000616 | 110 | 2022-07-01 | FI | YES | YES | YES | YES |  | 14 365,83 | OK | По запросу | OK | 3340.19
| 1238257 |  | USYSTEMS зажимной наконечник с наружной резьбой для полимерных труб PN10 75x10,3-R2 "НР '1С | C | Регулярный ассортимент | Usystems | [10 empty] | VLD PHC components | ШТ |  |  |  | 31946 |  | По запросу | 26621.667 | [8 empty] | 0 | 0 | 36: no; 37: no; 38: yes; 39: 1 |  | #N/A | #N/A | 6625.982
2950 | 1135640 | 1018342 | USYSTEMS зажимной наконечник с наружной резьбой для полимерных труб PN10 75x10,3-R2 1/2"НР '1И | B | Регулярный ассортимент | Usystems | 1018342 | [9 empty] | VLD PHC components | ШТ | 23061 | 24675 | 26402 | 29042 | 10% | По запросу | 24201.667 | 22001.667 | 10% | 1.88 | 0.00085 | 279 | 211 | 77 | 198 | 253 | 10 | yes | yes | yes | 1 | 100 | 100 | 80 | 1.6 | 0.0008 | 100 | 2022-06-01 | FI | YES | YES | YES | YES |  | 22 001,67 | OK | По запросу | OK | 6023.62
2951 | 1135641 | 1018343 | USYSTEMS зажимной наконечник с наружной резьбой для полимерных труб PN10 90x12,3-R3"НР '1Ф | A | Регулярный ассортимент | Usystems | 1018343 | [9 empty] | VLD PHC components | ШТ | 34512 | 36928 | 39513 | 43464 | 10% | По запросу | 36220 | 32927.5 | 10% | 2.716 | 0.001656 | 258 | 89 | 20 | 159 | 260 | 12 | yes | yes | yes | 1 | 100 | 120 | 100 | 2.517 | 0.0012 | 109 | 2022-06-01 | FI | YES | YES | YES | YES |  | 32 927,50 | OK | По запросу | OK | 7543.61
| 1238258 |  | USYSTEMS зажимной наконечник с наружной резьбой для полимерных труб PN10 110x15,1-R3"НР '1С | C | Регулярный ассортимент | Usystems | [10 empty] | VLD PHC components | ШТ |  |  |  | 64331 |  | По запросу | 53609.167 | [8 empty] | 0 | 0 | 36: no; 37: no; 38: yes; 39: 1 |  | #N/A | #N/A | 14185.457
2952 | 1135983 | 1023170 | USYSTEMS зажимной наконечник с наружной резьбой для полимерных труб PN10 110x15,1-R4"НР '1Ф | A | Регулярный ассортимент | Usystems | 1023170 | [9 empty] | VLD PHC components | ШТ | 43207 | 46231 | 53166 | 58483 | 10% | По запросу | 48735.833 | 44305 | 10% | 4.08 | 0.002387 | 63 | 95 | 20 | 69 | 60 | 0 | yes | yes | yes | 1 | 140 | 150 | 140 | 3.823 | 0.00294 | 69 | 2022-07-01 | FI | YES | YES | YES | YES |  | 44 305,00 | OK | По запросу | OK | 12895.87
2953 | 1135642 | 1018345 | USYSTEMS тройник с внутренней резьбой Rp1"ВР-Rp1"ВР-Rp1"ВР '1С | C | Регулярный ассортимент | Usystems | 1018345 | [9 empty] | PHC components | ШТ | 4996 | 5346 | 5720 | 6292 | 10% | 6292 | 5243.333 | 4766.667 | 10% | 0.28 | 0.00019 | 52 | 58 | 14 | 10 | 9 | 20 | yes | yes | yes | 1 |  |  |  | 0.28 | 0.00019 | 13 | 2022-06-01 | FI | YES | YES | YES | YES |  | 4 766,67 | OK | 6292 | OK | 444.33
2954 | 1135643 | 1018346 | USYSTEMS тройник с внутренней резьбой Rp1 1/4"ВР-Rp1 1/4"ВР-Rp1 1/4"ВР '1И | B | Регулярный ассортимент | Usystems | 1018346 | [9 empty] | PHC components | ШТ | 6071 | 6496 | 6951 | 7646 | 10% | 7646 | 6371.667 | 5792.5 | 10% | 0.38 | 0.000592 | 67 | 67 | 42 | 47 | 64 | 40 | yes | yes | yes | 1 | 80 | 60 | 70 | 0.4 | 0.000336 | 65 | 2022-06-01 | IT | YES | YES | YES | YES |  | 5 792,50 | OK | 7646 | OK | 727.38
2955 | 1136046 |  | USYSTEMS тройник с внутренней резьбой Rp1 1/2"ВР-Rp1 1/2"ВР-Rp1 1/2"ВР '1И | C | Регулярный ассортимент | Usystems | [10 empty] | VLD PHC components | ШТ | 8200 | 8774 | 9388 | 10327 | 10% | По запросу | 8605.833 | 7823.333 | 10% | 0.51 | 0.000622 | 80 | 90 | 0 | 51 | 67 | 0 | yes | yes | yes | 1 |  |  |  | 0.51 |  | 76 |  | IT | YES | YES | YES | YES | M | 7 823,33 | OK | По запросу | OK | 908.38
2956 | 1135644 | 1018347 | USYSTEMS тройник с внутренней резьбой Rp2"ВР-Rp2"ВР-Rp2"ВР '1И | B | Регулярный ассортимент | Usystems | 1018347 | [9 empty] | VLD PHC components | ШТ | 13320 | 14252 | 15250 | 16775 | 10% | По запросу | 13979.167 | 12708.333 | 10% | 0.8 | 0.000797 | 121 | 71 | 63 | 58 | 116 | 40 | yes | yes | yes | 1 | 120 | 100 | 70 | 0.8 | 0.00084 | 102 | 2022-06-01 | IT | YES | YES | YES | YES |  | 12 708,33 | OK | По запросу | OK | 1257.3
2957 | 1136047 |  | USYSTEMS тройник с внутренней резьбой Rp2 1/2"ВР-Rp2 1/2"ВР-Rp2 1/2"ВР '1И | C | Регулярный ассортимент | Usystems | [10 empty] | VLD PHC components | ШТ | 23900 | 25573 | 27363 | 30099 | 10% | По запросу | 25082.5 | 22802.5 | 10% | 1.82 | 0.000837 | 131 | 77 | 19 | 24 | 121 | 0 | yes | yes | yes | 1 |  |  |  | 1.82 |  | 24 |  | IT | YES | YES | YES | YES |  | 22 802,50 | OK | По запросу | OK | 4064.26
2958 | 1135645 | 1018348 | USYSTEMS тройник с внутренней резьбой Rp3"ВР-Rp3"ВР-Rp3"ВР '1И | B | Регулярный ассортимент | Usystems | 1018348 | [9 empty] | VLD PHC components | ШТ | 28258 | 30236 | 32353 | 35588 | 10% | По запросу | 29656.667 | 26960.833 | 10% | 2.34 | 0.00394 | 98 | 40 | 40 | 41 | 57 | 27 | yes | yes | yes | 1 | 150 | 120 | 100 | 2.15 | 0.0018 | 17 | 2022-06-01 | IT | YES | YES | YES | YES | M | 26 960,83 | OK | По запросу | OK | 6021.62
2959 | 1136048 | 1078367 | USYSTEMS тройник с внутренней резьбой Rp4"ВР-Rp4"ВР-Rp4"ВР '1И | C | Регулярный ассортимент | Usystems | 1078367 | [9 empty] | VLD PHC components | ШТ | 48664 | 52070 | 55715 | 61287 | 10% | По запросу | 51072.5 | 46429.167 | 10% | 3.68 | 0.00378 | 55 | 62 | 2 | 29 | 45 | 0 | yes | yes | yes | 1 |  |  |  | 3.68 | 0.00378 | 0 |  | IT | YES | YES | YES | YES |  | 46 429,17 | OK | По запросу | OK | 12620.75
2960 | 1136049 | 1018350 | USYSTEMS угольник с внутренней резьбой Rp1"ВР-Rp1"ВР '1C | C | Регулярный ассортимент | Usystems | 1018350 | [9 empty] | PHC components | ШТ | 4116 | 4404 | 4712 | 5183 | 10% | 5183 | 4319.167 | 3926.667 | 10% | 0.2 | 0.000148 | 30 | 44 | 44 | 50 | 0 | 10 | yes | yes | yes | 1 |  |  |  | 0.2 | 0.000148 | 31 |  | IT | YES | YES | YES | YES |  | 3 926,67 | OK | 5183 | OK | 200.98
2961 | 1136050 | 1018351 | USYSTEMS угольник с внутренней резьбой Rp1 1/4"ВР-Rp1 1/4"ВР '1C | C | Регулярный ассортимент | Usystems | 1018351 | [9 empty] | PHC components | ШТ | 5427 | 5807 | 6213 | 6834 | 10% | 6834 | 5695 | 5177.5 | 10% | 0.27 | 0.000266 | 68 | 35 | 5 | 12 | 71 | 0 | yes | yes | yes | 1 |  |  |  | 0.27 | 0.000266 | 6 |  | IT | YES | YES | YES | YES |  | 5 177,50 | OK | 6834 | OK | 464.81
2962 | 1136051 |  | USYSTEMS угольник с внутренней резьбой Rp1 1/2"ВР-Rp1 1/2"ВР '1C | C | Регулярный ассортимент | Usystems | [10 empty] | VLD PHC components | ШТ | 10700 | 11449 | 12250 | 13475 | 10% | По запросу | 11229.167 | 10208.333 | 10% | 0.37 | 0.000279 | 237 | 149 | 192 | 42 | 148 | 70 | yes | yes | yes | 1 |  |  |  | 0.37 |  | 29 |  | IT | YES | YES | YES | YES | M | 10 208,33 | OK | По запросу | OK | 759.78
2963 | 1136052 | 1018352 | USYSTEMS угольник с внутренней резьбой Rp2"ВР-Rp2"ВР '1C | C | Регулярный ассортимент | Usystems | 1018352 | [9 empty] | VLD PHC components | ШТ | 13103 | 14020 | 15001 | 16501 | 10% | По запросу | 13750.833 | 12500.833 | 10% | 0.68 | 0.00073 | 130 | 143 | 116 | 60 | 136 | 0 | yes | yes | yes | 1 |  |  |  | 0.68 | 0.00073 | 38 |  | IT | YES | YES | YES | YES |  | 12 500,83 | OK | По запросу | OK | 1081.64
2964 | 1136053 |  | USYSTEMS угольник с внутренней резьбой Rp2 1/2"ВР-Rp2 1/2"ВР '1C | C | Регулярный ассортимент | Usystems | [10 empty] | VLD PHC components | ШТ | 22450 | 24022 | 25704 | 28274 | 10% | По запросу | 23561.667 | 21420 | 10% | 1.47 | 0.000767 | 47 | 59 | 42 | 26 | 32 | 0 | yes | yes | yes | 1 |  |  |  | 1.47 |  | 10 |  | IT | YES | YES | YES | YES | M | 21 420,00 | OK | По запросу | OK | 2445.62
2965 | 1136054 | 1018353 | USYSTEMS угольник с внутренней резьбой Rp3"ВР-Rp3"ВР '1C | C | Регулярный ассортимент | Usystems | 1018353 | [9 empty] | VLD PHC components | ШТ | 25905 | 27718 | 29658 | 32624 | 10% | По запросу | 27186.667 | 24715 | 10% | 1.834 | 0.001589 | 64 | 62 | 29 | 24 | 63 | 0 | yes | yes | yes | 1 |  |  |  | 1.834 | 0.001589 | 24 |  | IT | YES | YES | YES | YES |  | 24 715,00 | OK | По запросу | OK | 3070.93
2966 | 1135646 | 1078366 | USYSTEMS угольник с внутренней резьбой Rp4"Вр-Rp4"Вр '1C | C | Регулярный ассортимент | Usystems | 1078366 | [9 empty] | VLD PHC components | ШТ | 55148 | 59008 | 63139 | 69453 | 10% | По запросу | 57877.5 | 52615.833 | 10% | 3.2 | 0.003143 | 45 | 32 | 25 | 27 | 25 | 20 | yes | yes | yes | 1 | 150 | 120 | 160 | 2.7 | 0.00288 | 11 | 2022-06-01 | IT | YES | YES | YES | YES |  | 52 615,83 | OK | По запросу | OK | 5417.66
2967 | 1136628 |  | USYSTEMS муфта R1/2"ВР-R1/2"ВР '1С | C | Регулярный ассортимент | Usystems | [10 empty] | PHC components | ШТ | 1615 | 1728 | 1849 | 2034 | 10% | 2034 | 1695 | 1540.833 | 10% | 3.122 | 0.0033 | 6 | 6 | 6 | 6 | 6 | 0 | yes | yes | yes | 1 |  |  |  | 3.122 | 0.0033 | 6 |  | IT | YES | YES | YES | YES | M | 1 540,83 | OK | 2034 | OK | 169.36
2968 | 1136629 |  | USYSTEMS муфта R3/4"ВР-R3/4"ВР '1С | C | Регулярный ассортимент | Usystems | [10 empty] | PHC components | ШТ | 2295 | 2456 | 2628 | 2891 | 10% | 2891 | 2409.167 | 2190 | 10% | 0.07 | 0.003465 | 11 | 11 | 6 | 6 | 11 | 0 | yes | yes | yes | 1 |  |  |  | 0.07 |  | 6 |  | IT | YES | YES | YES | YES | M | 2 190,00 | OK | 2891 | OK | 169.06
2969 | 1136630 | 1018355 | USYSTEMS муфта R1"ВР-R1"ВР '1С | C | Регулярный ассортимент | Usystems | 1018355 | [9 empty] | PHC components | ШТ | 2901 | 3104 | 3321 | 3653 | 10% | 3653 | 3044.167 | 2767.5 | 10% | 0.11 | 7.5e-05 | 30 | 32 | 12 | 12 | 29 | 0 | yes | yes | yes | 1 |  |  |  | 0.11 | 7.5e-05 | 10 |  | IT | YES | YES | YES | YES |  | 2 767,50 | OK | 3653 | OK | 221.26
2970 | 1136631 | 1018356 | USYSTEMS муфта R1 1/4"ВР-R1 1/4"ВР '1А | C | Регулярный ассортимент | Usystems | 1018356 | [9 empty] | PHC components | ШТ | 4184 | 4477 | 4790 | 5269 | 10% | 5269 | 4390.833 | 3991.667 | 10% | 0.17 | 5e-05 | 19 | 13 | 13 | 13 | 23 | 0 | yes | yes | yes | 1 |  |  |  | 0.17 | 5e-05 | 15 |  | IT | YES | YES | YES | YES |  | 3 991,67 | OK | 5269 | OK | 389.94
2971 | 1136632 |  | USYSTEMS муфта R1 1/2"ВР-R1 1/2"ВР '1С | C | Регулярный ассортимент | Usystems | [10 empty] | VLD PHC components | ШТ | 4760 | 5093 | 5450 | 5995 | 10% | По запросу | 4995.833 | 4541.667 | 10% | 0.22 | 5.3e-05 | 134 | 75 | 10 | 10 | 129 | 0 | yes | yes | yes | 1 |  |  |  | 0.22 |  | 10 |  | IT | YES | YES | YES | YES | M | 4 541,67 | OK | По запросу | OK | 441.34
2972 | 1136633 | 1018357 | USYSTEMS муфта R2"ВР-R2"ВР '1А | C | Регулярный ассортимент | Usystems | 1018357 | [9 empty] | VLD PHC components | ШТ | 7675 | 8212 | 8787 | 9666 | 10% | По запросу | 8055 | 7322.5 | 10% | 0.4 | 0.00025 | 120 | 84 | 34 | 47 | 155 | 0 | yes | yes | yes | 1 |  |  |  | 0.4 | 0.00025 | 50 |  | IT | YES | YES | YES | YES |  | 7 322,50 | OK | По запросу | OK | 714.21
2973 | 1136634 |  | USYSTEMS муфта R2 1/2"ВР-R2 1/2"ВР '1С | C | Регулярный ассортимент | Usystems | [10 empty] | VLD PHC components | ШТ | 9265 | 9914 | 10608 | 11669 | 10% | По запросу | 9724.167 | 8840 | 10% | 1 | 0.000263 | 70 | 67 | 20 | 7 | 68 | 0 | yes | yes | yes | 1 |  |  |  | 1 |  | 10 |  | IT | YES | YES | YES | YES | M | 8 840,00 | OK | По запросу | OK | 2093.18
2974 | 1136635 | 1018358 | USYSTEMS муфта R3"ВР-R3"ВР '1C | C | Регулярный ассортимент | Usystems | 1018358 | [9 empty] | VLD PHC components | ШТ | 11172 | 11954 | 12791 | 14070 | 10% | По запросу | 11725 | 10659.167 | 10% | 1.28 | 0.00068 | 71 | 86 | 16 | 13 | 70 | 0 | yes | yes | yes | 1 |  |  |  | 1.28 | 0.00068 | 7 |  | IT | YES | YES | YES | YES |  | 10 659,17 | OK | По запросу | OK | 3136.25
2975 | 1136636 |  | USYSTEMS муфта R4"ВР-R4"ВР '1C | C | Регулярный ассортимент | Usystems | [10 empty] | VLD PHC components | ШТ | 16065 | 17190 | 22347 | 24582 | 10% | По запросу | 20485 | 18622.5 | 10% | 1.79 | 0.000714 | 22 | 11 | 11 | 6 | 12 | 10 | yes | yes | yes | 1 |  |  |  | 1.79 |  | 6 |  | IT | YES | YES | YES | YES | M | 18 622,50 | OK | По запросу | OK | 5296.08
| 1238142 |  | USYSTEMS муфта места крепления R3/4"НР-R3/4"ВР '1С | C | Регулярный ассортимент | Usystems | [10 empty] | PHC components | ШТ |  |  |  | 3900 |  | 3900 | 3250 | [8 empty] | 0 | 0 | 36: yes; 37: yes; 38: yes; 39: 1 |  | #N/A | #N/A | 1002.46
| 1238143 |  | USYSTEMS муфта места крепления R1"НР-R1"ВР '1С | C | Регулярный ассортимент | Usystems | [10 empty] | PHC components | ШТ |  |  |  | 5200 |  | 5200 | 4333.333 | [8 empty] | 0 | 0 | 36: yes; 37: yes; 38: yes; 39: 1 |  | #N/A | #N/A | 1344.96
| 1238144 |  | USYSTEMS муфта места крепления R1_1/4"НР-R1_1/4"ВР '1С | C | Регулярный ассортимент | Usystems | [10 empty] | PHC components | ШТ |  |  |  | 8300 |  | 8300 | 6916.667 | [8 empty] | 0 | 0 | 36: yes; 37: yes; 38: yes; 39: 1 |  | #N/A | #N/A | 2155.28
| 1238145 |  | USYSTEMS муфта места крепления R1_1/2"НР-R1_1/2"ВР '1С | C | Регулярный ассортимент | Usystems | [10 empty] | PHC components | ШТ |  |  |  | 10500 |  | 10500 | 8750 | [8 empty] | 0 | 0 | 36: yes; 37: yes; 38: yes; 39: 1 |  | #N/A | #N/A | 2740.05
| 1238146 |  | USYSTEMS муфта места крепления R2"НР-R2"ВР '1С | C | Регулярный ассортимент | Usystems | [10 empty] | VLD PHC components | ШТ |  |  |  | 15400 |  | По запросу | 12833.333 | [8 empty] | 0 | 10 | 36: yes; 37: yes; 38: yes; 39: 1 |  | #N/A | #N/A | 3968.06
| 1238148 |  | USYSTEMS муфта места крепления R2_1/2"НР-R2_1/2"ВР '1С | C | Регулярный ассортимент | Usystems | [10 empty] | VLD PHC components | ШТ |  |  |  | 29900 |  | По запросу | 24916.667 | [8 empty] | 0 | 8 | 36: yes; 37: yes; 38: yes; 39: 1 |  | #N/A | #N/A | 7852.57
| 1238149 |  | USYSTEMS муфта места крепления R3"НР-R3"ВР '1С | C | Регулярный ассортимент | Usystems | [10 empty] | VLD PHC components | ШТ |  |  |  | 39800 |  | По запросу | 33166.667 | [8 empty] | 0 | 6 | 36: yes; 37: yes; 38: yes; 39: 1 |  | #N/A | #N/A | 10425.54
| 1238150 |  | USYSTEMS муфта места крепления R4"НР-R4"ВР '1С | C | Регулярный ассортимент | Usystems | [10 empty] | VLD PHC components | ШТ |  |  |  | 59900 |  | По запросу | 49916.667 | [8 empty] | 0 | 4 | 36: yes; 37: yes; 38: yes; 39: 1 |  | #N/A | #N/A | 16039.3
2976 | 1136637 |  | USYSTEMS футорка R3/4"НР-R1/2"ВР '1С | C | Регулярный ассортимент | Usystems | [10 empty] | PHC components | ШТ | 1020 | 1091 | 1167 | 1284 | 10% | 1284 | 1070 | 972.5 | 10% | 0.182 | 0.00011 | 20 | 0 | 10 | 10 | 20 | 0 | yes | yes | yes | 1 |  |  |  | 0.182 | 0.00011 | 4 |  | IT | YES | YES | YES | YES | M | 972,50 | OK | 1284 | OK | 106.15
2977 | 1136638 |  | USYSTEMS футорка R1"НР-R1/2"ВР '1С | C | Регулярный ассортимент | Usystems | [10 empty] | PHC components | ШТ | 1275 | 1364 | 1459 | 1605 | 10% | 1605 | 1337.5 | 1215.833 | 10% | 0.192 | 0.000108 | 32 | 4 | 7 | 4 | 39 | 0 | yes | yes | yes | 1 |  |  |  | 0.192 | 0.000108 | 4 |  | IT | YES | YES | YES | YES | M | 1 215,83 | OK | 1605 | OK | 126.26
2978 | 1136639 |  | USYSTEMS футорка R1"НР-R3/4"ВР '1С | C | Регулярный ассортимент | Usystems | [10 empty] | PHC components | ШТ | 1275 | 1364 | 1459 | 1605 | 10% | 1605 | 1337.5 | 1215.833 | 10% | 0.06 | 0.000106 | 116 | 126 | 20 | 9 | 63 | 60 | yes | yes | yes | 1 |  |  |  | 0.06 |  | 4 |  | IT | YES | YES | YES | YES | M | 1 215,83 | OK | 1605 | OK | 125.14
2979 | 1136640 |  | USYSTEMS футорка R1 1/4"НР-R3/4"ВР '1С | C | Регулярный ассортимент | Usystems | [10 empty] | PHC components | ШТ | 2125 | 2274 | 2433 | 2676 | 10% | 2676 | 2230 | 2027.5 | 10% | 0.17 | 0.000104 | 55 | 31 | 16 | 9 | 53 | 0 | yes | yes | yes | 1 |  |  |  | 0.17 |  | 4 |  | IT | YES | YES | YES | YES | M | 2 027,50 | OK | 2676 | OK | 412.29
2980 | 1136641 |  | USYSTEMS футорка R1 1/2"НР-R3/4"ВР '1С | C | Регулярный ассортимент | Usystems | [10 empty] | VLD PHC components | ШТ | 3261 | 3489 | 3733 | 4106 | 10% | По запросу | 3421.667 | 3110.833 | 10% | 0.224 | 0.000102 | 50 | 51 | 6 | 52 | 46 | 10 | yes | yes | yes | 1 |  |  |  | 0.224 | 0.000102 | 56 |  | IT | YES | YES | YES | YES | M | 3 110,83 | OK | По запросу | OK | 850.28
2981 | 1136642 | 1018368 | USYSTEMS футорка R1 1/4"НР-R1"ВР '1С | C | Регулярный ассортимент | Usystems | 1018368 | [9 empty] | PHC components | ШТ | 2125 | 2274 | 2433 | 2676 | 10% | 2676 | 2230 | 2027.5 | 10% | 0.1 | 0.0001 | 70 | 110 | 38 | 42 | 90 | 0 | yes | yes | yes | 1 |  |  |  | 0.1 | 0.0001 | 60 |  | IT | YES | YES | YES | YES |  | 2 027,50 | OK | 2676 | OK | 348.65
2982 | 1136643 |  | USYSTEMS футорка R1 1/2"НР-R1"ВР '1С | C | Регулярный ассортимент | Usystems | [10 empty] | VLD PHC components | ШТ | 3261 | 3489 | 3733 | 4106 | 10% | По запросу | 3421.667 | 3110.833 | 10% | 0.15 | 0.000142 | 126 | 87 | 37 | 39 | 106 | 0 | yes | yes | yes | 1 |  |  |  | 0.15 |  | 6 |  | IT | YES | YES | YES | YES | M | 3 110,83 | OK | По запросу | OK | 604.47
2983 | 1136644 | 1018369 | USYSTEMS футорка R1 1/2"НР-R1 1/4"ВР '1С | C | Регулярный ассортимент | Usystems | 1018369 | [9 empty] | VLD PHC components | ШТ | 4165 | 4457 | 4769 | 5246 | 10% | По запросу | 4371.667 | 3974.167 | 10% | 0.09 | 0.00014 | 77 | 48 | 22 | 43 | 61 | 0 | yes | yes | yes | 1 |  |  |  | 0.09 | 0.00014 | 35 |  | IT | YES | YES | YES | YES |  | 3 974,17 | OK | По запросу | OK | 906.15
2984 | 1136645 |  | USYSTEMS футорка R2"НР-R3/4"ВР '1С | C | Временно недоступен для заказа | Usystems | [10 empty] | VLD PHC components | ШТ | 5015 | 5366 | 5742 | 6316 | 10% | По запросу | 5263.333 | 4785 | 10% | 0.253 | 0.000141 | 0 | 0 |  | 0 | 0 | 0 | no | no | no | 1 |  |  |  | 0.253 | 0.000141 |  |  | IT | YES | YES | YES | YES | M | 4 785,00 | OK | #N/A | #N/A | 739.5
2985 | 1136646 | 1018371 | USYSTEMS футорка R2"НР-R1"ВР '1С | C | Регулярный ассортимент | Usystems | 1018371 | [9 empty] | VLD PHC components | ШТ | 5015 | 5366 | 5742 | 6316 | 10% | По запросу | 5263.333 | 4785 | 10% | 0.43 | 0.000299 | 141 | 39 | 59 | 72 | 81 | 51 | yes | yes | yes | 1 |  |  |  | 0.43 | 0.000299 | 70 |  | IT | YES | YES | YES | YES |  | 4 785,00 | OK | По запросу | OK | 899.61
2986 | 1136647 | 1018372 | USYSTEMS футорка R2"НР-R1 1/4"ВР '1С | C | Регулярный ассортимент | Usystems | 1018372 | [9 empty] | VLD PHC components | ШТ | 5610 | 6003 | 6423 | 7065 | 10% | По запросу | 5887.5 | 5352.5 | 10% | 0.36 | 0.000298 | 71 | 56 | 30 | 33 | 52 | 20 | yes | yes | yes | 1 |  |  |  | 0.36 | 0.000298 | 48 |  | IT | YES | YES | YES | YES |  | 5 352,50 | OK | По запросу | OK | 1058.07
2987 | 1136648 |  | USYSTEMS футорка R2"НР-R1 1/2"ВР '1С | C | Регулярный ассортимент | Usystems | [10 empty] | VLD PHC components | ШТ | 5610 | 6003 | 6423 | 7065 | 10% | По запросу | 5887.5 | 5352.5 | 10% | 0.23 | 0.000301 | 70 | 70 | 11 | 26 | 43 | 0 | yes | yes | yes | 1 |  |  |  | 0.23 |  | 32 |  | IT | YES | YES | YES | YES | M | 5 352,50 | OK | По запросу | OK | 1183.01
2988 | 1136649 |  | USYSTEMS футорка R2 1/2"НР-R1 1/4"ВР '1С | C | Регулярный ассортимент | Usystems | [10 empty] | VLD PHC components | ШТ | 6630 | 7094 | 7591 | 8350 | 10% | По запросу | 6958.333 | 6325.833 | 10% | 0.475 | 0.000304 | 9 | 9 | 11 | 0 | 3 | 0 | yes | yes | yes | 1 |  |  |  | 0.475 | 0.000304 |  |  | IT | YES | YES | YES | YES | M | 6 325,83 | OK | По запросу | OK | 3039.87
2989 | 1136650 |  | USYSTEMS футорка R2 1/2"НР-R1 1/2"ВР '1С | C | Регулярный ассортимент | Usystems | [10 empty] | VLD PHC components | ШТ | 6630 | 7094 | 7591 | 8350 | 10% | По запросу | 6958.333 | 6325.833 | 10% | 0.68 | 0.000307 | 119 | 31 | 20 | 21 | 111 | 4 | yes | yes | yes | 1 |  |  |  | 0.68 |  | 9 |  | IT | YES | YES | YES | YES | M | 6 325,83 | OK | По запросу | OK | 1599.12
2990 | 1136651 | 1018373 | USYSTEMS футорка R2 1/2"НР-R2"ВР '1С | C | Регулярный ассортимент | Usystems | 1018373 | [9 empty] | VLD PHC components | ШТ | 7480 | 8004 | 9605 | 10566 | 10% | По запросу | 8805 | 8004.167 | 10% | 0.55 | 0.00039 | 79 | 35 | 9 | 13 | 66 | 0 | yes | yes | yes | 1 |  |  |  | 0.55 | 0.00039 | 15 |  | IT | YES | YES | YES | YES |  | 8 004,17 | OK | По запросу | OK | 1798.26
2991 | 1136652 | 1018376 | USYSTEMS футорка R3"НР-R2"ВР '1С | C | Регулярный ассортимент | Usystems | 1018376 | [9 empty] | VLD PHC components | ШТ | 10115 | 10823 | 12988 | 14287 | 10% | По запросу | 11905.833 | 10823.333 | 10% | 0.92 | 0.000741 | 76 | 34 | 34 | 34 | 63 | 0 | yes | yes | yes | 1 |  |  |  | 0.92 | 0.000741 | 4 |  | IT | YES | YES | YES | YES |  | 10 823,33 | OK | По запросу | OK | 2977.81
2992 | 1136653 |  | USYSTEMS футорка R3"НР-R2 1/2"ВР '1С | C | Регулярный ассортимент | Usystems | [10 empty] | VLD PHC components | ШТ | 10965 | 11733 | 14080 | 15488 | 10% | По запросу | 12906.667 | 11733.333 | 10% | 0.6 | 0.000748 | 34 | 36 | 36 | 30 | 32 | 0 | yes | yes | yes | 1 |  |  |  | 0.6 |  | 36 |  | IT | YES | YES | YES | YES | M | 11 733,33 | OK | По запросу | OK | 3758.04
2993 | 1136654 |  | USYSTEMS футорка R4"НР-R2"ВР '1С | C | Регулярный ассортимент | Usystems | [10 empty] | VLD PHC components | ШТ | 16915 | 18099 | 23529 | 25882 | 10% | По запросу | 21568.333 | 19607.5 | 10% | 2.14 | 0.000755 | 62 | 54 | 4 | 24 | 48 | 0 | yes | yes | yes | 1 |  |  |  | 2.14 |  | 0 |  | IT | YES | YES | YES | YES | M | 19 607,50 | OK | По запросу | OK | 6437.29
2994 | 1136655 |  | USYSTEMS футорка R4"НР-R2 1/2"ВР '1С | C | Регулярный ассортимент | Usystems | [10 empty] | VLD PHC components | ШТ | 30515 | 32651 | 42446 | 46691 | 10% | По запросу | 38909.167 | 35371.667 | 10% | 1.77 | 0.000763 | 32 | 25 | 0 | 8 | 12 | 20 | yes | yes | yes | 1 |  |  |  | 1.77 |  | 4 |  | IT | YES | YES | YES | YES | M | 35 371,67 | OK | По запросу | OK | 15265.59
2995 | 1136656 | 1078369 | USYSTEMS футорка R4"НР-R3"ВР '1С | C | Регулярный ассортимент | Usystems | 1078369 | [9 empty] | VLD PHC components | ШТ | 37400 | 40018 | 52023 | 57225 | 10% | По запросу | 47687.5 | 43352.5 | 10% | 1.42 | 0.00069 | 33 | 29 | 24 | 18 | 33 | 0 | yes | yes | yes | 1 |  |  |  | 1.42 | 0.00069 | 1 |  | IT | YES | YES | YES | YES |  | 43 352,50 | OK | По запросу | OK | 13793.62
2996 | 1135984 | 1042972 | USYSTEMS зажимной соединитель для полимерных труб PN6 25x2,3-25x2,3 '1И | B | Регулярный ассортимент | Usystems | 1042972 | [9 empty] | PHC components | ШТ | 4200 | 4494 | 5842 | 6426 | 10% | 6426 | 5355 | 4868.333 | 10% | 0.3 | 0.000113 | 10 | 26 | 28 | 30 | 7 | 0 | yes | yes | yes | 1 | 57 | 43 | 46 | 0.3 | 0.000113 | 8 | 2022-07-01 | FI | YES | YES | YES | YES |  | 4 868,33 | OK | 6426 | OK | 1618.29
2997 | 1135985 | 1042973 | USYSTEMS зажимной соединитель для полимерных труб PN6 32x2,9-32x2,9 '1И | B | Регулярный ассортимент | Usystems | 1042973 | [9 empty] | PHC components | ШТ | 7914 | 8468 | 9061 | 9967 | 10% | 9967 | 8305.833 | 7550.833 | 10% | 0.6 | 0.00011 | 32 | 36 | 16 | 36 | 1 | 30 | yes | yes | yes | 1 | 52 | 79 | 34 | 0.6 | 0.00011 | 29 | 2022-07-01 | FI | YES | YES | YES | YES |  | 7 550,83 | OK | 9967 | OK | 1904.34
2998 | 1135986 | 1042980 | USYSTEMS зажимной соединитель для полимерных труб PN6 40x3,7-40x3,7 '1И | B | Регулярный ассортимент | Usystems | 1042980 | [9 empty] | PHC components | ШТ | 10213 | 10928 | 11693 | 12862 | 10% | 12862 | 10718.333 | 9744.167 | 10% | 0.7 | 0.000235 | 40 | 19 | 27 | 21 | 35 | 0 | yes | yes | yes | 1 | 62 | 48 | 79 | 0.7 | 0.000235 | 19 | 2022-07-01 | FI | YES | YES | YES | YES |  | 9 744,17 | OK | 12862 | OK | 2784.36
2999 | 1135987 | 1042984 | USYSTEMS зажимной соединитель для полимерных труб PN6 50x4,6-50x4,6 '1И | B | Регулярный ассортимент | Usystems | 1042984 | [9 empty] | VLD PHC components | ШТ | 15413 | 16492 | 17646 | 19411 | 10% | По запросу | 16175.833 | 14705 | 10% | 1.2 | 0.00039 | 170 | 178 | 57 | 18 | 144 | 0 | yes | yes | yes | 1 | 79 | 59 | 90 | 1.2 | 0.00039 | 17 | 2022-07-01 | FI | YES | YES | YES | YES |  | 14 705,00 | OK | По запросу | OK | 3610.48
3000 | 1135988 | 1042981 | USYSTEMS зажимной соединитель для полимерных труб PN6 63x5,8-63x5,8 '1А | F | Регулярный ассортимент | Usystems | 1042981 | [9 empty] | VLD PHC components | ШТ | 25267 | 27036 | 28929 | 31822 | 10% | По запросу | 26518.333 | 24107.5 | 10% | 1.2 | 0.00072 | 17 | 24 | 28 | 0 | 16 | 0 | yes | yes | yes | 1 | 87 | 79 | 112 | 1.2 | 0.00072 | 2 | 2022-07-01 | FI | YES | YES | YES | YES |  | 24 107,50 | OK | По запросу | OK | 4182.15
3001 | 1135989 | 1042985 | USYSTEMS зажимной соединитель для полимерных труб PN6 75x6,8-75x6,8 '1С | C | Регулярный ассортимент | Usystems | 1042985 | [9 empty] | VLD PHC components | ШТ | 37727 | 40368 | 43194 | 47513 | 10% | По запросу | 39594.167 | 35995 | 10% | 2 | 0.00125 | 6 | 25 | 21 | 14 | 7 | 20 | yes | yes | yes | 1 | 128 | 103 | 103 | 2 | 0.00125 | 8 | 2022-07-01 | FI | YES | YES | YES | YES |  | 35 995,00 | OK | По запросу | OK | 8603.15
3002 | 1135990 | 1042986 | USYSTEMS зажимной соединитель для полимерных труб PN6 90x8,2-90x8,2 '1С | C | Регулярный ассортимент | Usystems | 1042986 | [9 empty] | VLD PHC components | ШТ | 51974 | 55612 | 59505 | 65456 | 10% | По запросу | 54546.667 | 49587.5 | 10% | 3.6 | 0.001659 | 36 | 40 | 32 | 10 | 36 | 0 | yes | yes | yes | 1 | 147 | 114 | 99 | 3.6 | 0.001659 | 0 | 2022-07-01 | FI | YES | YES | YES | YES |  | 49 587,50 | OK | По запросу | OK | 9600
3003 | 1135991 | 1042987 | USYSTEMS зажимной соединитель для полимерных труб PN6 110x10-110x10 '1А | F | Регулярный ассортимент | Usystems | 1042987 | [9 empty] | VLD PHC components | ШТ | 65069 | 69624 | 74498 | 81948 | 10% | По запросу | 68290 | 62081.667 | 10% | 5.7 | 0.00281 | 35 | 18 | 10 | 16 | 31 | 0 | yes | yes | yes | 1 | 169 | 122 | 142 | 5.7 | 0.00281 | 0 | 2022-07-01 | FI | YES | YES | YES | YES |  | 62 081,67 | OK | По запросу | OK | 14555.65
3004 | 1135992 | 1078365 | USYSTEMS зажимной соединитель для полимерных труб PN6 125x11,4-125x11,4 '1С | C | Регулярный ассортимент | Usystems | 1078365 | [9 empty] | VLD PHC components | ШТ | 121494 | 129999 | 139099 | 153009 | 10% | По запросу | 127507.5 | 115915.833 | 10% | 9.3 | 0.00373 | 11 | 12 | 16 | 16 | 10 | 0 | yes | yes | yes | 1 | 140 | 159 | 171 | 9.3 | 0.00373 | 4 | 2022-07-01 | FI | YES | YES | YES | YES |  | 115 915,83 | OK | По запросу | OK | 25597.21
3005 | 1135993 | 1042970 | USYSTEMS зажимной соединитель для полимерных труб PN10 25x3,5-25x3,5 '1С | C | Регулярный ассортимент | Usystems | 1042970 | [9 empty] | PHC components | ШТ | 6344 | 6788 | 7263 | 7989 | 10% | 7989 | 6657.5 | 6052.5 | 10% | 0.3 | 8e-05 | 21 | 17 | 0 | 29 | 16 | 0 | yes | yes | yes | 1 | 56 | 42 | 44 | 0.3 | 8e-05 | 11 | 2022-07-01 | FI | YES | YES | YES | YES |  | 6 052,50 | OK | 7989 | OK | 1659.22
3006 | 1135994 | 1042974 | USYSTEMS зажимной соединитель для полимерных труб PN10 32x4,4-32x4,4 '1И | B | Регулярный ассортимент | Usystems | 1042974 | [9 empty] | PHC components | ШТ | 7914 | 8468 | 9061 | 9967 | 10% | 9967 | 8305.833 | 7550.833 | 10% | 0.4 | 0.000118 | 29 | 31 | 26 | 22 | 22 | 0 | yes | yes | yes | 1 | 38 | 50 | 62 | 0.4 | 0.000118 | 17 | 2022-07-01 | FI | YES | YES | YES | YES |  | 7 550,83 | OK | 9967 | OK | 1635.27
3007 | 1135995 | 1042979 | USYSTEMS зажимной соединитель для полимерных труб PN10 40x5,5-40x5,5 '1С | C | Регулярный ассортимент | Usystems | 1042979 | [9 empty] | PHC components | ШТ | 10213 | 10928 | 11693 | 12862 | 10% | 12862 | 10718.333 | 9744.167 | 10% | 0.8 | 0.000203 | 82 | 32 | 0 | 14 | 27 | 40 | yes | yes | yes | 1 | 58 | 48 | 73 | 0.8 | 0.000203 |  | 2022-07-01 | FI | YES | YES | YES | YES |  | 9 744,17 | OK | 12862 | OK | 2784.36
3008 | 1135996 | 1042983 | USYSTEMS зажимной соединитель для полимерных труб PN10 50x6,9-50x6,9 '1А | F | Регулярный ассортимент | Usystems | 1042983 | [9 empty] | VLD PHC components | ШТ | 15413 | 16492 | 17646 | 19411 | 10% | По запросу | 16175.833 | 14705 | 10% | 1 | 0.00033 | 87 | 39 | 20 | 20 | 55 | 20 | yes | yes | yes | 1 | 76 | 57 | 84 | 1 | 0.00033 | 16 | 2022-07-01 | FI | YES | YES | YES | YES |  | 14 705,00 | OK | По запросу | OK | 3433.6
3009 | 1135997 | 1042982 | USYSTEMS зажимной соединитель для полимерных труб PN10 63x8,6-63x8,6 '1А | F | Регулярный ассортимент | Usystems | 1042982 | [9 empty] | VLD PHC components | ШТ | 25267 | 27036 | 28929 | 31822 | 10% | По запросу | 26518.333 | 24107.5 | 10% | 1.7 | 0.00065 | 45 | 32 | 5 | 3 | 30 | 5 | yes | yes | yes | 1 | 92 | 69 | 110 | 1.7 | 0.00065 | 8 | 2022-07-01 | FI | YES | YES | YES | YES |  | 24 107,50 | OK | По запросу | OK | 4728.85
3010 | 1136981 | 1018359 | USYSTEMS фланец резьбовой DN25 PN16 Rp1"ВР '1С | B | Регулярный ассортимент | Usystems | 1018359 | [9 empty] | PHC components | ШТ | 13394 | 14332 | 15335 | 16869 | 10% | 16869 | 14057.5 | 12779.167 | 10% | 1.2 | 0.00031 | 13 | 5 | 5 | 10 | 13 | 0 | yes | yes | yes | 1 |  |  |  | 1.2 |  | 10 |  | RU | YES | NO | NO | YES | M | 12 779,17 | OK | 16869 | OK | 2600
3011 | 1136982 | 1018360 | USYSTEMS фланец резьбовой DN32 PN16 Rp1 1/4"ВР '1С | B | Регулярный ассортимент | Usystems | 1018360 | [9 empty] | PHC components | ШТ | 20580 | 22021 | 23562 | 25918 | 10% | 25918 | 21598.333 | 19635 | 10% | 1.9 | 0.0005096 | 16 | 22 | 6 | 11 | 16 | 0 | yes | yes | yes | 1 | 26 | 140 | 140 | 1.9 | 0.0005096 | 12 |  | RU | YES | NO | NO | YES | M | 19 635,00 | OK | 25918 | OK | 4150
3012 | 1136983 | 1018361 | USYSTEMS фланец резьбовой DN40 PN16 Rp1 1/2"ВР '1С | C | Регулярный ассортимент | Usystems | 1018361 | [9 empty] | VLD PHC components | ШТ | 23000 | 24610 | 26333 | 28966 | 10% | По запросу | 24138.333 | 21944.167 | 10% | 2.3 | 0.000585 | 17 | 0 | 5 | 13 | 15 | 0 | yes | yes | yes | 1 | 26 | 150 | 150 | 2.3 | 0.000585 | 15 |  | RU | YES | NO | NO | YES | M | 21 944,17 | OK | По запросу | OK | 4450
3013 | 1136984 | 1018362 | USYSTEMS фланец резьбовой DN50 PN16 Rp2"ВР '1С | B | Регулярный ассортимент | Usystems | 1018362 | [9 empty] | VLD PHC components | ШТ | 28606 | 30608 | 32751 | 36026 | 10% | По запросу | 30021.667 | 27292.5 | 10% | 3 | 0.0007623 | 46 | 35 | 4 | 0 | 46 | 0 | yes | yes | yes | 1 | 28 | 165 | 165 | 3 | 0.0007623 | 7 |  | RU | YES | NO | NO | YES | M | 27 292,50 | OK | По запросу | OK | 5929.27
3014 | 1136985 | 1018363 | USYSTEMS фланец резьбовой DN65 PN16 Rp2 1/2"ВР '1С | C | Регулярный ассортимент | Usystems | 1018363 | [9 empty] | VLD PHC components | ШТ | 29900 | 31993 | 34233 | 37656 | 10% | По запросу | 31380 | 28527.5 | 10% | 3.5 | 0.0010952 | 15 | 21 | 4 | 8 | 6 | 0 | yes | yes | yes | 1 | 32 | 185 | 185 | 3.5 | 0.0010952 | 20 |  | RU | YES | NO | NO | YES | M | 28 527,50 | OK | По запросу | OK | 6197.62
3015 | 1136986 | 1018364 | USYSTEMS фланец резьбовой DN80 PN16 Rp3"ВР '1С | B | Регулярный ассортимент | Usystems | 1018364 | [9 empty] | VLD PHC components | ШТ | 38350 | 41035 | 43907 | 48298 | 10% | По запросу | 40248.333 | 36589.167 | 10% | 4.2 | 0.0136 | 21 | 10 | 3 | 7 | 9 | 0 | yes | yes | yes | 1 | 340 | 200 | 200 | 4.2 | 0.0136 | 16 |  | RU | YES | NO | NO | YES | M | 36 589,17 | OK | По запросу | OK | 8050
3016 | 1136987 | 1078370 | USYSTEMS фланец резьбовой DN100 PN16 Rp4"ВР '1С | C | Регулярный ассортимент | Usystems | 1078370 | [9 empty] | VLD PHC components | ШТ | 51195 | 54779 | 58614 | 64475 | 10% | По запросу | 53729.167 | 48845 | 10% | 6.3 | 0.0018392 | 31 | 33 | 0 | 15 | 20 | 0 | yes | yes | yes | 1 | 38 | 220 | 220 | 6.3 | 0.0018392 | 18 |  | RU | YES | NO | NO | YES | M | 48 845,00 | OK | По запросу | OK | 11600
3017 | 1135998 |  | USYSTEMS зажимной соединитель для полимерных труб PN10 75x10,3-75x10,3 '1С | C | Заморожено | Usystems | [10 empty] | VLD PHC components | ШТ | По запросу | По запросу | #N/A | #N/A |  | По запросу | #N/A | #N/A |  |  |  | 0 | 0 |  | 0 | 0 | 0 | no | no | no | 1 | [6 empty] | 2022-07-01 |  | YES | NO | NO | NO | M | 0 | #VALUE! | #N/A | #N/A | #N/A
3018 | 1135999 |  | USYSTEMS зажимной соединитель для полимерных труб PN10 90x12,3-90x12,3 '1С | C | Заморожено | Usystems | [10 empty] | VLD PHC components | ШТ | По запросу | По запросу | #N/A | #N/A |  | По запросу | #N/A | #N/A |  |  |  | 0 | 0 |  | 0 | 0 | 0 | no | no | no | 1 | [6 empty] | 2022-07-01 |  | YES | NO | NO | NO | M | 0 | #VALUE! | #N/A | #N/A | #N/A
3019 | 1136000 |  | USYSTEMS зажимной соединитель для полимерных труб PN10 110x15,1-110x15,1 '1С | C | Заморожено | Usystems | [10 empty] | VLD PHC components | ШТ | По запросу | По запросу | #N/A | #N/A |  | По запросу | #N/A | #N/A |  |  |  | 0 | 0 |  | 0 | 0 | 0 | no | no | no | 1 | [6 empty] | 2022-07-01 |  | YES | NO | NO | NO | M | 0 | #VALUE! | #N/A | #N/A | #N/A
3020 | 1034012 | 1044493 | UPONOR FPL-X ЗАЖИМНОЙ ШТУЦЕР С НАРУЖНОЙ РЕЗЬБОЙ DR-ЛАТУНЬ 18X2,5-1"НР '1И | B |  | Uponor | 1044493 | [9 empty] | PEX components | ШТ | 6336 | 6336 | 6336 | 6336 | 0% | 6336 | 5280 | 5280 | 0% | 0.191 | 0.000128 | 0 | 0 |  | 0 | 0 | 0 | yes | no | no | 1 | 80 | 40 | 40 | 0.191 | 0.000128 |  |  |  | YES | NO | NO | YES |  | 5 280,00 | OK | #N/A | #N/A | 887.9311
3021 | 1091505 | 1085371 | UPONOR ECOFLEX ЗАЖИМНОЙ ШТУЦЕР С НАРУЖНОЙ РЕЗЬБОЙ 20Х2.8-3/4"НР '1И | B |  | Uponor | 1085371 | [9 empty] | PHC components | ШТ | 5654 | 5654 | 5654 | 5654 | 0% | 5654 | 4711.667 | 4711.667 | 0% | 0.121 | 5e-05 | 0 | 0 |  | 0 | 0 | 0 | yes | no | no | 1 | 46 | 34 | 34 | 0.121 | 5.3176e-05 |  | 2018-02-13 |  | YES | NO | NO | YES |  | 4 711,67 | OK | #N/A | #N/A | 578.3377
3022 | 1018336 |  | UPONOR WIPEX ЗАЖИМНОЙ НАКОНЕЧНИК PN10 25X3,5-G1"НР '1Ф | A | Запланирован к выводу из ассортимента и замене на новый аналог | Uponor |  |  |  |  | 1135981 |  |  | 1135981 | 1135981 |  | PHC components | ШТ | 5654 | 5654 | 10156 | 10156 | 0% | 10156 | 8463.333 | 8463.333 | 0% | 0.194 | 8e-05 | 0 | 32 | 32 | 127 | 0 | 0 | yes | no | no | 1 | 49 | 40 | 48 | 0.194 | 9.408e-05 | 14 |  |  | YES | YES | NO | YES |  | 8 463,33 | OK | #N/A | #N/A | 1657.38
3023 | 1027489 |  | UPONOR WIPEX ЗАЖИМНОЙ НАКОНЕЧНИК PN10 28X4,0-G1"НР '1И | B |  | Uponor | [10 empty] | PHC components | ШТ | 6299 | 6299 | 6299 | 6299 | 0% | 6299 | 5249.167 | 5249.167 | 0% | 0.232 | 8.2e-05 | 0 | 0 |  | 0 | 0 | 0 | yes | no | no | 1 | 51 | 40 | 40 | 0.232 | 8.16e-05 |  |  |  | YES | NO | NO | YES |  | 5 249,17 | OK | #N/A | #N/A | 1065.8323
3024 | 1018338 |  | UPONOR WIPEX ЗАЖИМНОЙ НАКОНЕЧНИК PN10 32X4,4-G1"НР '1И | B | Выведен из ассортимента и заменён на новый аналог | Uponor |  |  |  |  | 1135637 |  |  | 1135637 | 1135637 |  | PHC components | ШТ | 6299 | 6299 | 6299 | 6299 | 0% | 6299 | 5249.167 | 5249.167 | 0% | 0.261 | 0.00014 | 0 | 0 |  | 0 | 0 | 0 | yes | no | no | 1 | 56 | 51 | 51 | 0.261 | 0.00014566 |  |  |  | YES | NO | NO | YES |  | 5 249,17 | OK | #N/A | #N/A | 3002.1745
3025 | 1018339 |  | UPONOR WIPEX ЗАЖИМНОЙ НАКОНЕЧНИК PN10 40X5,5-G1 1/4"НР '1И | B | Запланирован к выводу из ассортимента и замене на новый аналог | Uponor |  |  |  |  | 1135638 |  |  | 1135638 | 1135638 |  | PHC components | ШТ | 8059 | 8059 | 15437 | 15437 | 0% | 15437 | 12864.167 | 12864.167 | 0% | 0.444 | 0.000224 | 32 | 32 | 32 | 32 | 32 | 0 | yes | yes | yes | 1 | 62 | 54 | 67 | 0.444 | 0.00022432 | 2 |  |  | YES | YES | NO | YES |  | 12 864,17 | OK | 15437 | OK | 2536.86
3026 | 1018340 |  | UPONOR WIPEX ЗАЖИМНОЙ НАКОНЕЧНИК PN10 50X6,9-G1 1/4"НР '1И | B | Запланирован к выводу из ассортимента и замене на новый аналог | Uponor |  |  |  |  | 1135639 |  |  | 1135639 | 1135639 |  | VLD PHC components | ШТ | 10941 | 10941 | 13817 | 13817 | 0% | По запросу | 11514.167 | 11514.167 | 0% | 0.667 | 0.00028 | 1 | 1 | 29 | 50 | 1 | 0 | yes | yes | yes | 1 | 73 | 78 | 56 | 0.667 | 0.00031886 |  |  |  | YES | NO | NO | YES |  | 9 117,50 | OK | По запросу | OK | 3626.87
3027 | 1018341 |  | UPONOR WIPEX ЗАЖИМНОЙ НАКОНЕЧНИК PN10 63X8,6-G2"НР '1И | B | Выведен из ассортимента и заменён на новый аналог | Uponor |  |  |  |  | 1135982 |  |  | 1135982 | 1135982 |  | VLD PHC components | ШТ | 17714 | 17714 | 17714 | 17714 | 0% | По запросу | 14761.667 | 14761.667 | 0% | 1.123 | 0.00068 | 0 | 0 |  | 26 | 0 | 0 | yes | no | no | 1 | 87 | 101 | 85 | 1.123 | 0.0007469 | 26 |  |  | YES | YES | NO | YES |  | 14 761,67 | OK | #N/A | #N/A | 5236.14
3028 | 1018342 |  | UPONOR WIPEX ЗАЖИМНОЙ НАКОНЕЧНИК PN10 75X10,3-G2"НР '1И | B | Запланирован к выводу из ассортимента и замене на новый аналог | Uponor |  |  |  |  | 1135640 |  |  | 1135640 | 1135640 |  | VLD PHC components | ШТ | 27131 | 27131 | 27131 | 27131 | 0% | По запросу | 22609.167 | 22609.167 | 0% | 1.481 | 0.00085 | 3 | 3 | 3 | 3 | 3 | 0 | yes | yes | yes | 1 | 103 | 93 | 97 | 1.481 | 0.00092916 | 3 |  |  | YES | YES | NO | YES |  | 22 609,17 | OK | По запросу | OK | 3480.37
3029 | 1018343 |  | UPONOR WIPEX ЗАЖИМНОЙ НАКОНЕЧНИК PN10 90X12,3-G3"НР '1Ф | A | Выведен из ассортимента и заменён на новый аналог | Uponor |  |  |  |  | 1135641 |  |  | 1135641 | 1135641 |  | VLD PHC components | ШТ | 40602 | 40602 | 40602 | 40602 | 0% | По запросу | 33835 | 33835 | 0% | 2.503 | 0.001656 | 0 | 0 |  | 22 | 0 | 0 | yes | no | no | 1 | 132 | 112 | 112 | 2.503 | 0.0016558 | 22 |  |  | YES | YES | NO | YES |  | 33 835,00 | OK | #N/A | #N/A | 5037.54
3030 | 1023170 |  | UPONOR WIPEX ЗАЖИМНОЙ НАКОНЕЧНИК PN10 110X15,1-G3"НР '1Ф | A | Запланирован к выводу из ассортимента и замене на новый аналог | Uponor |  |  |  |  | 1135983 |  |  | 1135983 | 1135983 |  | VLD PHC components | ШТ | 50832 | 50832 | 50832 | 50832 | 0% | По запросу | 42360 | 42360 | 0% | 3.177 | 0.002387 | 29 | 37 | 37 | 37 | 29 | 0 | yes | yes | yes | 1 | 120 | 153 | 130 | 3.177 | 0.0023868 | 41 |  |  | YES | YES | NO | YES |  | 42 360,00 | OK | По запросу | OK | 6045.31
3031 | 1018328 |  | UPONOR WIPEX ЗАЖИМНОЙ НАКОНЕЧНИК PN6 25X2,3-G1"НР '1Ф | A | Запланирован к выводу из ассортимента и замене на новый аналог | Uponor |  |  |  |  | 1135979 |  |  | 1135979 | 1135979 |  | PHC components | ШТ | 5654 | 5654 | 9594 | 9594 | 0% | 9594 | 7995 | 7995 | 0% | 0.19 | 8.9e-05 | 43 | 323 | 323 | 327 | 0 | 0 | no | no | no | 1 | 44 | 42 | 48 | 0.19 | 8.8704e-05 | 1 |  |  | YES | YES | NO | YES |  | 7 995,00 | OK | 9594 | OK | 1578.88
3032 | 1018329 |  | UPONOR WIPEX ЗАЖИМНОЙ НАКОНЕЧНИК PN6 32X2,9-G1"НР '1Ф | A | Запланирован к выводу из ассортимента и замене на новый аналог | Uponor |  |  |  |  | 1135630 |  |  | 1135630 | 1135630 |  | PHC components | ШТ | 6299 | 6299 | 6299 | 6299 | 0% | 6299 | 5249.167 | 5249.167 | 0% | 0.279 | 0.000118 | 52 | 436 | 436 | 436 | 52 | 0 | yes | yes | yes | 1 | 51 | 40 | 58 | 0.279 | 0.00011832 |  |  |  | YES | YES | NO | YES |  | 5 249,17 | OK | 6299 | OK | 1775.52
3033 | 1018330 |  | UPONOR WIPEX ЗАЖИМНОЙ НАКОНЕЧНИК PN6 40X3,7-G1 1/4"НР '1Ф | A | Выведен из ассортимента и заменён на новый аналог | Uponor |  |  |  |  | 1135631 |  |  | 1135631 | 1135631 |  | PHC components | ШТ | 8059 | 8059 | 14289 | 14289 | 0% | 14289 | 11907.5 | 11907.5 | 0% | 0.436 | 0.00021 | 0 | 0 |  | 0 | 0 | 0 | yes | no | no | 1 | 68 | 51 | 66 | 0.436 | 0.00022889 |  |  |  | YES | NO | NO | YES |  | 6 715,83 | OK | #N/A | #N/A | 3750.8
3034 | 1018331 |  | UPONOR WIPEX ЗАЖИМНОЙ НАКОНЕЧНИК PN6 50X4,6-G1 1/4"НР '1Ф | A | Запланирован к выводу из ассортимента и замене на новый аналог | Uponor |  |  |  |  | 1135632 |  |  | 1135632 | 1135632 |  | VLD PHC components | ШТ | 10941 | 17915 | 17915 | 17915 | 0% | По запросу | 14929.167 | 14929.167 | 0% | 0.647 | 0.000308 | 167 | 184 | 184 | 190 | 167 | 0 | yes | yes | yes | 1 | 68 | 63 | 72 | 0.647 | 0.00030845 | 2 |  |  | YES | NO | NO | YES |  | 14 929,17 | OK | По запросу | OK | 3274.11
3035 | 1018332 |  | UPONOR WIPEX ЗАЖИМНОЙ НАКОНЕЧНИК PN6 63X5,8-G2"НР '1Ф | A | Выведен из ассортимента и заменён на новый аналог | Uponor |  |  |  |  | 1135633 |  |  | 1135633 | 1135633 |  | VLD PHC components | ШТ | 17714 | 17714 | 28344 | 28344 | 0% | По запросу | 23620 | 23620 | 0% | 1.142 | 0.000645 | 0 | 0 |  | 0 | 0 | 0 | yes | no | no | 1 | 91 | 77 | 92 | 1.142 | 0.00064464 |  |  |  | YES | NO | NO | YES |  | 14 761,67 | OK | #N/A | #N/A | 7440.39
3036 | 1018333 |  | UPONOR WIPEX ЗАЖИМНОЙ НАКОНЕЧНИК PN6 75X6,8-G2"НР '1И | B | Выведен из ассортимента и заменён на новый аналог | Uponor |  |  |  |  | 1135980 |  |  | 1135980 | 1135980 |  | VLD PHC components | ШТ | 27131 | 27131 | 27131 | 27131 | 0% | По запросу | 22609.167 | 22609.167 | 0% | 1.446 | 0.00089 | 0 | 0 |  | 0 | 0 | 0 | yes | no | no | 1 | 108 | 93 | 97 | 1.446 | 0.00097427 |  |  |  | YES | YES | NO | YES |  | 22 609,17 | OK | #N/A | #N/A | 10005.3883
3037 | 1018334 |  | UPONOR WIPEX ЗАЖИМНОЙ НАКОНЕЧНИК PN6 90X8,2-G3"НР '1И | B | Выведен из ассортимента и заменён на новый аналог | Uponor |  |  |  |  | 1135634 |  |  | 1135634 | 1135634 |  | VLD PHC components | ШТ | 40602 | 68418 | 68418 | 68418 | 0% | По запросу | 57015 | 57015 | 0% | 2.359 | 0.00141 | 0 | 0 |  | 4 | 0 | 0 | yes | no | no | 1 | 122 | 112 | 109 | 2.359 | 0.0014894 | 4 |  |  | YES | NO | NO | YES |  | 57 015,00 | OK | #N/A | #N/A | 17454.79
3038 | 1018335 |  | UPONOR WIPEX ЗАЖИМНОЙ НАКОНЕЧНИК PN6 110X10,0-G3"НР '1Ф | A | Выведен из ассортимента и заменён на новый аналог | Uponor |  |  |  |  | 1135635 |  |  | 1135635 | 1135635 |  | VLD PHC components | ШТ | 50832 | 50832 | 50832 | 50832 | 0% | По запросу | 42360 | 42360 | 0% | 2.998 | 0.00205 | 0 | 0 |  | 0 | 0 | 0 | yes | no | no | 1 | 143 | 128 | 120 | 2.998 | 0.0021965 |  |  |  | YES | NO | NO | YES |  | 42 360,00 | OK | #N/A | #N/A | 23754.0082
3039 | 1078368 |  | UPONOR ECOFLEX ЗАЖИМНОЙ НАКОНЕЧНИК PN6 125X11,4-R4"НР '1И | B | Выведен из ассортимента и заменён на новый аналог | Uponor |  |  |  |  | 1135636 |  |  | 1135636 | 1135636 |  | VLD PHC components | ШТ | 82330 | 82330 | 82330 | 82330 | 0% | По запросу | 68608.333 | 68608.333 | 0% | 5.24 | 0.000592 | 0 | 0 |  | 0 | 0 | 0 | yes | no | no | 1 | 140 | 160 | 140 | 5.24 | 0.003136 |  |  |  | YES | NO | NO | YES |  | 68 608,33 | OK | #N/A | #N/A | 32166.7931
3040 | 1047013 |  | UPONOR WIPEX RS ЗАЖИМНОЙ АДАПТЕР PN6 DR 63X5,8-RS2 '1C | C | Ограниченно доступен в пределах складских остатков | Uponor | [10 empty] | VLD PHC components | ШТ | 17714 | 17714 | 17714 | 17714 | 0% | По запросу | 14761.667 | 14761.667 | 0% | 0.929 | 0.00186 | 89 | 89 | 89 | 89 | 89 | 0 | yes | yes | yes | 1 | 154 | 115 | 102 | 0.929 | 0.0018064 | 83 |  |  | YES | YES | NO | YES |  | 14 761,67 | OK | По запросу | OK | 1302.43
3041 | 1047014 |  | UPONOR WIPEX RS ЗАЖИМНОЙ АДАПТЕР PN6 DR 75X6,8-RS2 '1С | C | Ограниченно доступен в пределах складских остатков | Uponor | [10 empty] | VLD PHC components | ШТ | 27131 | 27131 | 46069 | 46069 | 0% | По запросу | 38390.833 | 38390.833 | 0% | 1.27 | 0.0018 | 15 | 15 | 15 | 15 | 15 | 0 | yes | yes | yes | 1 | 154 | 115 | 102 | 1.27 | 0.0018064 |  |  |  | YES | NO | NO | YES |  | 22 609,17 | OK | По запросу | OK | 12093.12
3042 | 1047015 |  | UPONOR WIPEX RS ЗАЖИМНОЙ АДАПТЕР PN6 DR 90X8,2-RS3 '1C | C | Ограниченно доступен в пределах складских остатков | Uponor | [10 empty] | VLD PHC components | ШТ | 40602 | 40602 | 88238 | 88238 | 0% | По запросу | 73531.667 | 73531.667 | 0% | 2.087 | 0.00129 | 6 | 6 | 6 | 6 | 6 | 0 | yes | yes | yes | 1 | 198 | 150 | 126 | 2.087 | 0.0037422 |  |  |  | NO | NO | NO | YES |  | 0 | NO | По запросу | OK | 21075.67
3043 | 1047016 |  | UPONOR WIPEX RS ЗАЖИМНОЙ АДАПТЕР PN6 DR 110X10,0-RS3 '1C | C | Ограниченно доступен в пределах складских остатков | Uponor | [10 empty] | VLD PHC components | ШТ | 50832 | 50832 | 73049 | 73049 | 0% | По запросу | 60874.167 | 60874.167 | 0% | 2.605 | 0.003978 | 36 | 36 | 36 | 36 | 36 | 0 | yes | yes | yes | 1 | 198 | 150 | 126 | 2.605 | 0.0037422 | 0 |  |  | NO | NO | NO | YES |  | 0 | NO | По запросу | OK | 19175.49
3044 | 1047017 |  | UPONOR WIPEX RS ЗАЖИМНОЙ АДАПТЕР PN10 DR 63X8,7-RS2 '1C | C | Ограниченно доступен в пределах складских остатков | Uponor | [10 empty] | VLD PHC components | ШТ | 17714 | 17714 | 17714 | 17714 | 0% | По запросу | 14761.667 | 14761.667 | 0% | 0.934 | 0.001783 | 4 | 4 | 4 | 16 | 4 | 0 | yes | yes | yes | 1 | 154 | 115 | 102 | 0.934 | 0.0018064 |  |  |  | YES | NO | NO | YES |  | 14 761,67 | OK | По запросу | OK | 5079.03
3045 | 1047018 |  | UPONOR WIPEX RS ЗАЖИМНОЙ АДАПТЕР PN10 DR 75X10,3-RS2 '1C | C | Ограниченно доступен в пределах складских остатков | Uponor | [10 empty] | VLD PHC components | ШТ | 27131 | 27131 | 27131 | 27131 | 0% | По запросу | 22609.167 | 22609.167 | 0% | 1.315 | 0.001913 | 15 | 15 | 15 | 15 | 15 | 0 | yes | yes | yes | 1 | 154 | 115 | 102 | 1.315 | 0.0018064 |  |  |  | YES | NO | NO | YES |  | 22 609,17 | OK | По запросу | OK | 7251.88
3046 | 1047019 |  | UPONOR WIPEX RS ЗАЖИМНОЙ АДАПТЕР PN10 DR 90X12,3-RS3 '1C | C | Ограниченно доступен в пределах складских остатков | Uponor | [10 empty] | VLD PHC components | ШТ | 40602 | 40602 | 48748 | 48748 | 0% | По запросу | 40623.333 | 40623.333 | 0% | 2.225 | 0.003978 | 10 | 10 | 10 | 16 | 10 | 0 | yes | yes | yes | 1 | 198 | 150 | 126 | 2.225 | 0.0037422 |  |  |  | YES | NO | NO | YES |  | 33 835,00 | OK | По запросу | OK | 12796.38
3047 | 1047020 |  | UPONOR WIPEX RS ЗАЖИМНОЙ АДАПТЕР PN10 DR 110X15,1-RS3 '1C | C | Ограниченно доступен в пределах складских остатков | Uponor | [10 empty] | VLD PHC components | ШТ | 50832 | 50832 | 50832 | 50832 | 0% | По запросу | 42360 | 42360 | 0% | 2.907 | 0.00403 | 9 | 9 | 15 | 15 | 9 | 0 | yes | yes | yes | 1 | 198 | 150 | 126 | 2.907 | 0.0037422 | 6 |  |  | YES | YES | NO | YES |  | 42 360,00 | OK | По запросу | OK | 9025.59
3048 | 1094013 |  | UPONOR ECOFLEX ЗАЖИМНОЙ НАКОНЕЧНИК ПОД СВАРКУ PN6 25X2,3-26,9 '1С | C |  | Uponor | [10 empty] | PHC components | ШТ | 7739 | 7739 | 7739 | 7739 | 0% | 7739 | 6449.167 | 6449.167 | 0% | 0.2 | 0.000169 | 0 | 0 |  | 0 | 0 | 0 | yes | no | no | 1 | 77 | 54 | 41 | 0.2 | 0.00017048 |  | 2020-12-04 |  | NO | NO | NO | YES |  | 0 | NO | #N/A | #N/A | 1065.5502
3049 | 1118939 |  | UPONOR ECOFLEX ЗАЖИМНОЙ НАКОНЕЧНИК ПОД СВАРКУ PN6 32X2,9-32 '1С | C | Ограниченно доступен в пределах складских остатков | Uponor | [10 empty] | PHC components | ШТ | 9821 | 9821 | 9821 | 9821 | 0% | 9821 | 8184.167 | 8184.167 | 0% | 0.3 | 0.000247 | 20 | 20 | 20 | 20 | 20 | 0 | yes | yes | yes | 1 | 78 | 62 | 51 | 0.3 | 0.00024664 | 20 | 2020-12-04 |  | YES | YES | NO | YES |  | 8 184,17 | OK | 9821 | OK | 1307.39
3050 | 1118940 |  | UPONOR ECOFLEX ЗАЖИМНОЙ НАКОНЕЧНИК ПОД СВАРКУ PN6 40X3,7-38 '1С | C | Ограниченно доступен в пределах складских остатков | Uponor | [10 empty] | PHC components | ШТ | 11607 | 11607 | 11607 | 11607 | 0% | 11607 | 9672.5 | 9672.5 | 0% | 0.5 | 0.000349 | 34 | 34 | 34 | 34 | 34 | 0 | yes | yes | yes | 1 | 75 | 75 | 62 | 0.5 | 0.00034875 | 34 | 2020-12-04 |  | YES | YES | NO | YES |  | 9 672,50 | OK | 11607 | OK | 1560.15
3051 | 1118941 |  | UPONOR ECOFLEX ЗАЖИМНОЙ НАКОНЕЧНИК ПОД СВАРКУ PN6 50X4,6-45 '1С | C |  | Uponor | [10 empty] | VLD PHC components | ШТ | 13094 | 13094 | 13094 | 13094 | 0% | По запросу | 10911.667 | 10911.667 | 0% | 0.6 | 0.000508 | 0 | 0 |  | 0 | 0 | 0 | yes | no | no | 1 | 84 | 84 | 72 | 0.6 | 0.00050803 |  | 2020-12-04 |  | NO | NO | NO | YES |  | 0 | NO | #N/A | #N/A | 1808.1774
3052 | 1118942 |  | UPONOR ECOFLEX ЗАЖИМНОЙ НАКОНЕЧНИК ПОД СВАРКУ PN6 63X5,8-57 '1С | C |  | Uponor | [10 empty] | VLD PHC components | ШТ | 20834 | 20834 | 20834 | 20834 | 0% | По запросу | 17361.667 | 17361.667 | 0% | 1 | 0.00079 | 0 | 0 |  | 0 | 0 | 0 | yes | no | no | 1 | 87 | 102 | 89 | 1 | 0.00078979 |  | 2020-12-04 |  | NO | NO | NO | YES |  | 0 | NO | #N/A | #N/A | 2754.9072
3053 | 1094018 |  | UPONOR ECOFLEX ЗАЖИМНОЙ НАКОНЕЧНИК ПОД СВАРКУ PN6 75X6,8-76,1 '1С | C |  | Uponor | [10 empty] | VLD PHC components | ШТ | 30505 | 30505 | 96381 | 96381 | 0% | По запросу | 80317.5 | 80317.5 | 0% | 1.6 | 0.001242 | 0 | 0 |  | 10 | 0 | 0 | yes | no | no | 1 | 101 | 116 | 106 | 1.6 | 0.0012419 |  | 2020-12-04 |  | NO | NO | NO | YES |  | 0 | NO | #N/A | #N/A | 25299.99
3054 | 1094019 |  | UPONOR ECOFLEX ЗАЖИМНОЙ НАКОНЕЧНИК ПОД СВАРКУ PN6 90X8,2-88,9 '1С | C | Ограниченно доступен в пределах складских остатков | Uponor | [10 empty] | VLD PHC components | ШТ | 43153 | 43153 | 43153 | 43153 | 0% | По запросу | 35960.833 | 35960.833 | 0% | 2.3 | 0.001935 | 2 | 2 | 2 | 2 | 2 | 0 | yes | yes | yes | 1 | 108 | 140 | 128 | 2.3 | 0.0019354 |  | 2020-12-04 |  | NO | NO | NO | YES |  | 0 | NO | По запросу | OK | 6048.3389
3055 | 1118943 |  | UPONOR ECOFLEX ЗАЖИМНОЙ НАКОНЕЧНИК ПОД СВАРКУ PN6 110X10,0-108 '1С | C | Ограниченно доступен в пределах складских остатков | Uponor | [10 empty] | VLD PHC components | ШТ | 65475 | 65475 | 159571 | 159571 | 0% | По запросу | 132975.833 | 132975.833 | 0% | 3.5 | 0.002736 | 2 | 2 | 2 | 2 | 1 | 0 | yes | yes | yes | 1 | 114 | 160 | 150 | 3.5 | 0.002736 |  | 2020-12-04 |  | YES | NO | NO | YES |  | 54 562,50 | OK | По запросу | OK | 41887.41
3056 | 1094021 |  | UPONOR ECOFLEX ЗАЖИМНОЙ НАКОНЕЧНИК ПОД СВАРКУ PN6 125X11,4-114,3 '1С | C |  | Uponor | [10 empty] | VLD PHC components | ШТ | 102678 | 102678 | 102678 | 102678 | 0% | По запросу | 85565 | 85565 | 0% | 4.4 | 0.003492 | 0 | 0 |  | 0 | 0 | 0 | yes | no | no | 1 | 119 | 180 | 163 | 4.4 | 0.0034915 |  | 2020-12-04 |  | NO | NO | NO | YES |  | 0 | NO | #N/A | #N/A | 14970.4054
3057 | 1118944 |  | UPONOR ECOFLEX ЗАЖИМНОЙ НАКОНЕЧНИК ПОД СВАРКУ PN10 40X5,5-38 '1С | C | Ограниченно доступен в пределах складских остатков | Uponor | [10 empty] | PHC components | ШТ | 11607 | 11607 | 11607 | 11607 | 0% | 11607 | 9672.5 | 9672.5 | 0% | 0.5 | 0.000349 | 23 | 23 | 23 | 23 | 22 | 0 | yes | yes | yes | 1 | 75 | 75 | 62 | 0.5 | 0.00034875 | 25 | 2020-12-04 |  | YES | YES | NO | YES |  | 9 672,50 | OK | 11607 | OK | 1594.05
3058 | 1118945 |  | UPONOR ECOFLEX ЗАЖИМНОЙ НАКОНЕЧНИК ПОД СВАРКУ PN10 50X6,9-45 '1С | C | Ограниченно доступен в пределах складских остатков | Uponor | [10 empty] | VLD PHC components | ШТ | 13094 | 13094 | 13094 | 13094 | 0% | По запросу | 10911.667 | 10911.667 | 0% | 0.6 | 0.000508 | 13 | 13 | 13 | 17 | 13 | 0 | yes | yes | yes | 1 | 84 | 84 | 72 | 0.6 | 0.00050803 | 17 | 2020-12-04 |  | YES | YES | NO | YES |  | 10 911,67 | OK | По запросу | OK | 1823.57
3059 | 1118946 |  | UPONOR ECOFLEX ЗАЖИМНОЙ НАКОНЕЧНИК ПОД СВАРКУ PN10 63X8,7-57 '1С | C | Ограниченно доступен в пределах складских остатков | Uponor | [10 empty] | VLD PHC components | ШТ | 20834 | 20834 | 20834 | 20834 | 0% | По запросу | 17361.667 | 17361.667 | 0% | 1 | 0.00079 | 0 | 0 |  | 0 | 0 | 0 | yes | no | no | 1 | 87 | 102 | 89 | 1 | 0.00078979 |  | 2020-12-04 |  | YES | YES | NO | YES |  | 17 361,67 | OK | #N/A | #N/A | 2770.7
3060 | 1118947 |  | UPONOR ECOFLEX ЗАЖИМНОЙ НАКОНЕЧНИК ПОД СВАРКУ PN10 75X10,3-76,1 '1С | C | Ограниченно доступен в пределах складских остатков | Uponor | [10 empty] | VLD PHC components | ШТ | 30505 | 30505 | 30505 | 30505 | 0% | По запросу | 25420.833 | 25420.833 | 0% | 1.6 | 0.001242 | 6 | 6 | 6 | 6 | 5 | 0 | yes | yes | yes | 1 | 101 | 116 | 106 | 1.6 | 0.0012419 | 6 | 2020-12-04 |  | YES | YES | NO | YES |  | 25 420,83 | OK | По запросу | OK | 4129.42
3061 | 1118948 |  | UPONOR ECOFLEX ЗАЖИМНОЙ НАКОНЕЧНИК ПОД СВАРКУ PN10 90X12,3-88,9 '1С | C | Ограниченно доступен в пределах складских остатков | Uponor | [10 empty] | VLD PHC components | ШТ | 43153 | 43153 | 43153 | 43153 | 0% | По запросу | 35960.833 | 35960.833 | 0% | 2.3 | 0.001935 | 58 | 58 | 58 | 60 | 58 | 0 | yes | yes | yes | 1 | 108 | 140 | 128 | 2.3 | 0.0019354 | 60 | 2020-12-04 |  | YES | YES | NO | YES |  | 35 960,83 | OK | По запросу | OK | 5964.61
3062 | 1118949 |  | UPONOR ECOFLEX ЗАЖИМНОЙ НАКОНЕЧНИК ПОД СВАРКУ PN10 110X15,1-108 '1С | C | Ограниченно доступен в пределах складских остатков | Uponor | [10 empty] | VLD PHC components | ШТ | 65475 | 65475 | 65475 | 65475 | 0% | По запросу | 54562.5 | 54562.5 | 0% | 3.5 | 0.002736 | 0 | 0 |  | 0 | 0 | 0 | yes | no | no | 1 | 114 | 160 | 150 | 3.5 | 0.002736 | 4 | 2020-12-04 |  | YES | YES | NO | YES |  | 54 562,50 | OK | #N/A | #N/A | 9165.3
3063 | 1042970 |  | UPONOR WIPEX ЗАЖИМНОЙ СОЕДИНИТЕЛЬ PN10 25X3,5-25X3,5 '1С | C | Выведен из ассортимента и заменён на новый аналог | Uponor |  |  |  |  | 1135993 |  |  | 1135993 | 1135993 |  | PHC components | ШТ | 7464 | 7464 | 7464 | 7464 | 0% | 7464 | 6220 | 6220 | 0% | 0.176 | 8e-05 | 0 | 0 |  | 0 | 0 | 0 | yes | no | no | 1 | 56 | 42 | 44 | 0.176 | 0.00010349 |  |  |  | NO | NO | NO | YES |  | 0 | NO | #N/A | #N/A | 5015.5287
3064 | 1042974 |  | UPONOR WIPEX ЗАЖИМНОЙ СОЕДИНИТЕЛЬ PN10 32X4,4-32X4,4 '1И | B | Выведен из ассортимента и заменён на новый аналог | Uponor |  |  |  |  | 1135994 |  |  | 1135994 | 1135994 |  | PHC components | ШТ | 9310 | 9310 | 9310 | 9310 | 0% | 9310 | 7758.333 | 7758.333 | 0% | 0.333 | 0.000118 | 0 | 0 |  | 0 | 0 | 0 | yes | no | no | 1 | 38 | 50 | 62 | 0.333 | 0.0001178 |  |  |  | YES | NO | NO | YES |  | 7 758,33 | OK | #N/A | #N/A | 4666.2051
3065 | 1042979 |  | UPONOR WIPEX ЗАЖИМНОЙ СОЕДИНИТЕЛЬ PN10 40X5,5-40X5,5 '1С | C | Выведен из ассортимента и заменён на новый аналог | Uponor |  |  |  |  | 1135995 |  |  | 1135995 | 1135995 |  | PHC components | ШТ | 12015 | 12015 | 12015 | 12015 | 0% | 12015 | 10012.5 | 10012.5 | 0% | 0.539 | 0.000203 | 0 | 0 |  | 0 | 0 | 0 | yes | no | no | 1 | 58 | 48 | 73 | 0.539 | 0.00020323 |  |  |  | YES | NO | NO | YES |  | 10 012,50 | OK | #N/A | #N/A | 6418.4035
3066 | 1042983 |  | UPONOR WIPEX ЗАЖИМНОЙ СОЕДИНИТЕЛЬ PN10 50X6,9-50X6,9 '1А | F | Запланирован к выводу из ассортимента и замене на новый аналог | Uponor |  |  |  |  | 1135996 |  |  | 1135996 | 1135996 |  | VLD PHC components | ШТ | 18133 | 18133 | 30868 | 30868 | 0% | По запросу | 25723.333 | 25723.333 | 0% | 0.935 | 0.00033 | 0 | 0 | 8 | 8 | 0 | 0 | yes | no | no | 1 | 76 | 57 | 84 | 0.935 | 0.00036389 | 4 |  |  | YES | YES | NO | YES |  | 15 110,83 | OK | #N/A | #N/A | 8102.86
3067 | 1042982 |  | UPONOR WIPEX ЗАЖИМНОЙ СОЕДИНИТЕЛЬ PN10 63X8,7-63X8,7 '1А | C | Запланирован к выводу из ассортимента и замене на новый аналог | Uponor |  |  |  |  | 1135997 |  |  | 1135997 | 1135997 |  | VLD PHC components | ШТ | 29726 | 29726 | 39018 | 39018 | 0% | По запросу | 32515 | 32515 | 0% | 1.546 | 0.00065 | 1 | 1 | 1 | 1 | 1 | 0 | yes | yes | yes | 1 | 92 | 69 | 110 | 1.546 | 0.00069828 |  |  |  | YES | YES | NO | YES |  | 24 771,67 | OK | По запросу | OK | 10242.26
3068 | 1042972 |  | UPONOR WIPEX ЗАЖИМНОЙ СОЕДИНИТЕЛЬ PN6 25X2,3-25X2,3 '1И | B | Запланирован к выводу из ассортимента и замене на новый аналог | Uponor |  |  |  |  | 1135984 |  |  | 1135984 | 1135984 |  | PHC components | ШТ | 4494 | 4494 | 15964 | 15964 | 0% | 15964 | 13303.333 | 13303.333 | 0% | 0.184 | 0.000113 | 14 | 14 | 14 | 14 | 14 | 0 | yes | yes | yes | 1 | 57 | 43 | 46 | 0.184 | 0.00011275 | 4 |  |  | YES | YES | NO | YES |  | 13 303,33 | OK | 15964 | OK | 2699.07
3069 | 1042973 |  | UPONOR WIPEX ЗАЖИМНОЙ СОЕДИНИТЕЛЬ PN6 32X2,9-32X2,9 '1И | B | Запланирован к выводу из ассортимента и замене на новый аналог | Uponor |  |  |  |  | 1135985 |  |  | 1135985 | 1135985 |  | PHC components | ШТ | 9310 | 9310 | 19316 | 19316 | 0% | 19316 | 16096.667 | 16096.667 | 0% | 0.338 | 0.00011 | 13 | 13 | 13 | 13 | 5 | 0 | yes | yes | yes | 1 | 52 | 79 | 34 | 0.338 | 0.00013967 | 5 |  |  | YES | YES | NO | YES |  | 16 096,67 | OK | 19316 | OK | 2473.11
3070 | 1042980 |  | UPONOR WIPEX ЗАЖИМНОЙ СОЕДИНИТЕЛЬ PN6 40X3,7-40X3,7 '1И | B | Запланирован к выводу из ассортимента и замене на новый аналог | Uponor |  |  |  |  | 1135986 |  |  | 1135986 | 1135986 |  | PHC components | ШТ | 12015 | 12015 | 15296 | 15296 | 0% | 15296 | 12746.667 | 12746.667 | 0% | 0.538 | 0.000235 | 8 | 8 | 8 | 10 | 8 | 0 | yes | yes | yes | 1 | 62 | 48 | 79 | 0.538 | 0.0002351 |  |  |  | YES | NO | NO | YES |  | 10 012,50 | OK | 15296 | OK | 4015.31
3071 | 1042984 |  | UPONOR WIPEX ЗАЖИМНОЙ СОЕДИНИТЕЛЬ PN6 50X4,6-50X4,6 '1И | B | Запланирован к выводу из ассортимента и замене на новый аналог | Uponor |  |  |  |  | 1135987 |  |  | 1135987 | 1135987 |  | VLD PHC components | ШТ | 18133 | 18133 | 27872 | 27872 | 0% | По запросу | 23226.667 | 23226.667 | 0% | 0.938 | 0.00039 | 3 | 3 | 3 | 5 | 3 | 0 | yes | yes | yes | 1 | 79 | 59 | 90 | 0.938 | 0.00041949 |  |  |  | YES | YES | NO | YES |  | 15 110,83 | OK | По запросу | OK | 7316.43
3072 | 1042981 |  | UPONOR WIPEX ЗАЖИМНОЙ СОЕДИНИТЕЛЬ PN6 63X5,8-63X5,8 '1А | F | Запланирован к выводу из ассортимента и замене на новый аналог | Uponor |  |  |  |  | 1135988 |  |  | 1135988 | 1135988 |  | VLD PHC components | ШТ | 29726 | 29726 | 34460 | 34460 | 0% | По запросу | 28716.667 | 28716.667 | 0% | 1.501 | 0.00072 | 3 | 3 | 3 | 5 | 3 | 0 | yes | yes | yes | 1 | 87 | 79 | 112 | 1.501 | 0.00076978 |  |  |  | YES | NO | NO | YES |  | 24 771,67 | OK | По запросу | OK | 9045.86
3073 | 1042985 |  | UPONOR WIPEX ЗАЖИМНОЙ СОЕДИНИТЕЛЬ PN6 75X6,8-75X6,8 '1С | C | Выведен из ассортимента и заменён на новый аналог | Uponor |  |  |  |  | 1135989 |  |  | 1135989 | 1135989 |  | VLD PHC components | ШТ | 44385 | 44385 | 91296 | 91296 | 0% | По запросу | 76080 | 76080 | 0% | 2.331 | 0.00125 | 0 | 0 |  | 2 | 0 | 0 | yes | no | no | 1 | 128 | 103 | 103 | 2.331 | 0.001358 | 2 |  |  | YES | YES | NO | YES |  | 76 080,00 | OK | #N/A | #N/A | 16526.38
3074 | 1042986 |  | UPONOR WIPEX ЗАЖИМНОЙ СОЕДИНИТЕЛЬ PN6 90X8,2-90X8,2 '1С | C | Запланирован к выводу из ассортимента и замене на новый аналог | Uponor |  |  |  |  | 1135990 |  |  | 1135990 | 1135990 |  | VLD PHC components | ШТ | 61146 | 61146 | 81653 | 81653 | 0% | По запросу | 68044.167 | 68044.167 | 0% | 3.619 | 0.001659 | 0 | 0 | 4 | 4 | 0 | 0 | yes | no | no | 1 | 147 | 114 | 99 | 3.619 | 0.001659 |  |  |  | YES | YES | NO | YES |  | 50 955,00 | OK | #N/A | #N/A | 21434.02
3075 | 1042987 |  | UPONOR WIPEX ЗАЖИМНОЙ СОЕДИНИТЕЛЬ PN6 110X10-110X10 '1А | F | Запланирован к выводу из ассортимента и замене на новый аналог | Uponor |  |  |  |  | 1135991 |  |  | 1135991 | 1135991 |  | VLD PHC components | ШТ | 76552 | 76552 | 101459 | 101459 | 0% | По запросу | 84549.167 | 84549.167 | 0% | 0.508 | 0.00281 | 4 | 10 | 10 | 10 | 4 | 0 | yes | yes | yes | 1 | 169 | 122 | 142 | 0.508 | 0.0029278 |  |  |  | YES | YES | NO | YES |  | 63 793,33 | OK | По запросу | OK | 26633.11
3076 | 1078365 |  | UPONOR ECOFLEX ЗАЖИМНОЙ СОЕДИНИТЕЛЬ PN6 125X11,4-125X11,4 '1С | C | Запланирован к выводу из ассортимента и замене на новый аналог | Uponor |  |  |  |  | 1135992 |  |  | 1135992 | 1135992 |  | VLD PHC components | ШТ | 142934 | 142934 | 142934 | 142934 | 0% | По запросу | 119111.667 | 119111.667 | 0% | 7.596 | 0.00373 | 5 | 5 | 5 | 5 | 5 | 0 | yes | yes | yes | 1 | 140 | 159 | 171 | 7.596 | 0.0038065 | 1 |  |  | YES | YES | NO | YES |  | 119 111,67 | OK | По запросу | OK | 28850.95
3077 | 1018355 |  | UPONOR WIPEX МУФТА G1"ВР-G1"ВР '1С | C | Запланирован к выводу из ассортимента и замене на новый аналог | Uponor |  |  |  |  | 1136630 |  |  | 1136630 | 1136630 |  | PHC components | ШТ | 3413 | 3413 | 7055 | 7055 | 0% | 7055 | 5879.167 | 5879.167 | 0% | 0.182 | 7.5e-05 | 6 | 6 | 6 | 6 | 6 | 0 | yes | yes | yes | 1 | 50 | 50 | 30 | 0.182 | 7.5e-05 | 6 |  |  | YES | YES | NO | YES |  | 2 844,17 | OK | 7055 | OK | 1852
3078 | 1018356 |  | UPONOR WIPEX МУФТА G1 1/4"ВР-G1 1/4"ВР '1А | F | Запланирован к выводу из ассортимента и замене на новый аналог | Uponor |  |  |  |  | 1136631 |  |  | 1136631 | 1136631 |  | PHC components | ШТ | 4922 | 4922 | 4922 | 4922 | 0% | 4922 | 4101.667 | 4101.667 | 0% | 0.212 | 5e-05 | 50 | 50 | 50 | 50 | 50 | 0 | yes | yes | yes | 1 | 55 | 35 | 35 | 0.212 | 6.7375e-05 | 51 |  |  | YES | YES | NO | YES |  | 4 101,67 | OK | 4922 | OK | 783.57
3079 | 1018357 |  | UPONOR WIPEX МУФТА G2"ВР-G2"ВР '1А | C | Запланирован к выводу из ассортимента и замене на новый аналог | Uponor |  |  |  |  | 1136633 |  |  | 1136633 | 1136633 |  | VLD PHC components | ШТ | 9029 | 9029 | 12562 | 12562 | 0% | По запросу | 10468.333 | 10468.333 | 0% | 0.413 | 0.00025 | 10 | 10 | 10 | 10 | 10 | 0 | yes | yes | yes | 1 | 77 | 77 | 48 | 0.413 | 0.00028459 | 10 |  |  | YES | YES | NO | YES |  | 7 524,17 | OK | По запросу | OK | 3297.6
3080 | 1018358 |  | UPONOR WIPEX МУФТА G3"ВР-G3"ВР '1C | C | Выведен из ассортимента и заменён на новый аналог | Uponor |  |  |  |  | 1136635 |  |  | 1136635 | 1136635 |  | VLD PHC components | ШТ | 13144 | 13144 | 13144 | 13144 | 0% | По запросу | 10953.333 | 10953.333 | 0% | 0.739 | 0.00068 | 0 | 0 |  | 0 | 0 | 0 | yes | no | no | 1 | 67 | 104 | 104 | 0.739 | 0.00072467 | 2 |  |  | YES | YES | NO | YES |  | 10 953,33 | OK | #N/A | #N/A | 8608.0936
3081 | 1018350 |  | UPONOR WIPEX УГОЛЬНИК G1"ВР-G1"ВР '1И | B | Запланирован к выводу из ассортимента и замене на новый аналог | Uponor |  |  |  |  | 1136049 |  |  | 1136049 | 1136049 |  | PHC components | ШТ | 4842 | 4842 | 4842 | 4842 | 0% | 4842 | 4035 | 4035 | 0% | 0.279 | 0.000148 | 26 | 26 | 27 | 27 | 23 | 0 | yes | yes | yes | 1 | 56 | 55 | 48 | 0.279 | 0.00014784 | 27 |  |  | YES | YES | NO | YES |  | 4 035,00 | OK | 4842 | OK | 818.28
3082 | 1018351 |  | UPONOR WIPEX УГОЛЬНИК G1 1/4"ВР-G1 1/4"ВР '1И | B | Выведен из ассортимента и заменён на новый аналог | Uponor |  |  |  |  | 1136050 |  |  | 1136050 | 1136050 |  | PHC components | ШТ | 6385 | 6385 | 6385 | 6385 | 0% | 6385 | 5320.833 | 5320.833 | 0% | 0.459 | 0.000266 | 0 | 0 |  | 0 | 0 | 0 | yes | no | no | 1 | 66 | 72 | 56 | 0.459 | 0.00026611 |  |  |  | YES | NO | NO | YES |  | 5 320,83 | OK | #N/A | #N/A | 4165.0986
3083 | 1018352 |  | UPONOR WIPEX УГОЛЬНИК G2"ВР-G2"ВР '1И | B | Запланирован к выводу из ассортимента и замене на новый аналог | Uponor |  |  |  |  | 1136052 |  |  | 1136052 | 1136052 |  | VLD PHC components | ШТ | 15415 | 15415 | 15415 | 15415 | 0% | По запросу | 12845.833 | 12845.833 | 0% | 0.854 | 0.00073 | 2 | 2 | 2 | 5 | 2 | 0 | yes | yes | yes | 1 | 100 | 100 | 73 | 0.854 | 0.00073 | 5 |  |  | YES | YES | NO | YES |  | 12 845,83 | OK | По запросу | OK | 1829.81
3084 | 1018353 |  | UPONOR WIPEX УГОЛЬНИК G3"ВР-G3"ВР '1И | B | Выведен из ассортимента и заменён на новый аналог | Uponor |  |  |  |  | 1136054 |  |  | 1136054 | 1136054 |  | VLD PHC components | ШТ | 30477 | 30477 | 30477 | 30477 | 0% | По запросу | 25397.5 | 25397.5 | 0% | 2.184 | 0.001589 | 0 | 0 |  | 24 | 0 | 0 | yes | no | no | 1 | 248 | 138 | 140 | 2.184 | 0.0047914 | 24 |  |  | YES | YES | NO | YES |  | 25 397,50 | OK | #N/A | #N/A | 3896.04
3085 | 1078366 |  | UPONOR ECOFLEX УГОЛЬНИК RP4-RP4 '1C | C | Выведен из ассортимента и заменён на новый аналог | Uponor |  |  |  |  | 1135646 |  |  | 1135646 | 1135646 |  | VLD PHC components | ШТ | 64880 | 64880 | 64880 | 64880 | 0% | По запросу | 54066.667 | 54066.667 | 0% | 2.838 | 0.003143 | 0 | 0 |  | 0 | 0 | 0 | yes | no | no | 1 | 153 | 158 | 130 | 2.838 | 0.0031426 |  |  |  | NO | NO | NO | YES |  | 0 | NO | #N/A | #N/A | 15799.9199
3086 | 1088822 |  | UPONOR ECOFLEX УГОЛЬНИК ТЕПЛОИЗОЛИРОВАННЫЙ TWIN 2X75X6.8/250 '1У | C | Выведен из ассортимента | Uponor | [10 empty] | VLD PHC components | ШТ | 174510 | 174510 | 174510 | 174510 | 0% | По запросу | 145425 | 145425 | 0% | 24.2 | 0.68 | 0 | 0 |  | 0 | 0 | 0 | no | no | no | 1 | 1600 | 1700 | 250 | 24.2 | 0.68 |  | 2017-06-27 |  | NO | NO | NO | YES |  | 0 | NO | #N/A | #N/A | 28759.6784
3087 | 1085105 |  | UPONOR ECOFLEX УГОЛЬНИК ТЕПЛОИЗОЛИРОВАННЫЙ TWIN 2X63X5,8/200 '1У | C | Выведен из ассортимента | Uponor | [10 empty] | VLD PHC components | ШТ | 136072 | 136072 | 136072 | 136072 | 0% | По запросу | 113393.333 | 113393.333 | 0% | 17.3 | 0.544 | 0 | 0 |  | 0 | 0 | 0 | no | no | no | 1 | 1600 | 1700 | 200 | 17.3 | 0.544 |  | 2017-06-27 |  | NO | NO | NO | YES |  | 0 | NO | #N/A | #N/A | 17039.2093
3088 | 1085104 |  | UPONOR ECOFLEX УГОЛЬНИК ТЕПЛОИЗОЛИРОВАННЫЙ TWIN 2X50X4,6/200 '1У | C | Выведен из ассортимента | Uponor | [10 empty] | VLD PHC components | ШТ | 105738 | 105738 | 105738 | 105738 | 0% | По запросу | 88115 | 88115 | 0% | 14.1 | 0.544 | 0 | 0 |  | 0 | 0 | 0 | no | no | no | 1 | 1600 | 1700 | 200 | 14.1 | 0.544 |  | 2017-06-27 |  | NO | NO | NO | YES |  | 0 | NO | #N/A | #N/A | 13240.5019
3089 | 1085108 |  | UPONOR ECOFLEX УГОЛЬНИК ТЕПЛОИЗОЛИРОВАННЫЙ SINGLE 75X6,8/200 '1У | C | Выведен из ассортимента | Uponor | [10 empty] | VLD PHC components | ШТ | 126277 | 126277 | 126277 | 126277 | 0% | По запросу | 105230.833 | 105230.833 | 0% | 15.2 | 0.544 | 0 | 0 |  | 0 | 0 | 0 | no | no | no | 1 | 1600 | 1700 | 200 | 15.2 | 0.544 |  | 2017-06-27 |  | NO | NO | NO | YES |  | 0 | NO | #N/A | #N/A | 16822.0617
3090 | 1018345 |  | UPONOR WIPEX ТРОЙНИК G1"ВР-G1"ВР-G1"ВР '1С | C | Запланирован к выводу из ассортимента и замене на новый аналог | Uponor |  |  |  |  | 1135642 |  |  | 1135642 | 1135642 |  | PHC components | ШТ | 5878 | 5878 | 5878 | 5878 | 0% | 5878 | 4898.333 | 4898.333 | 0% | 0.333 | 0.00019 | 4 | 4 | 4 | 4 | 4 | 0 | yes | yes | yes | 1 | 73 | 63 | 48 | 0.333 | 0.00022075 |  |  |  | YES | YES | NO | YES |  | 4 898,33 | OK | 5878 | OK | 1684.69
3091 | 1018346 |  | UPONOR WIPEX ТРОЙНИК G1 1/4"ВР-G1 1/4"ВР-G1 1/4"ВР '1И | B | Запланирован к выводу из ассортимента и замене на новый аналог | Uponor |  |  |  |  | 1135643 |  |  | 1135643 | 1135643 |  | PHC components | ШТ | 7142 | 7142 | 10921 | 10921 | 0% | 10921 | 9100.833 | 9100.833 | 0% | 0.503 | 0.000592 | 0 | 19 | 29 | 30 | 0 | 0 | yes | no | no | 1 | 85 | 80 | 87 | 0.503 | 0.0005916 |  |  |  | YES | NO | NO | YES |  | 5 951,67 | OK | #N/A | #N/A | 2866.73
3092 | 1018347 |  | UPONOR WIPEX ТРОЙНИК G2"ВР-G2"ВР-G2"ВР '1И | B | Выведен из ассортимента и заменён на новый аналог | Uponor |  |  |  |  | 1135644 |  |  | 1135644 | 1135644 |  | VLD PHC components | ШТ | 15671 | 15671 | 15671 | 15671 | 0% | По запросу | 13059.167 | 13059.167 | 0% | 1.025 | 0.000797 | 0 | 0 |  | 0 | 0 | 0 | yes | no | no | 1 | 90 | 75 | 118 | 1.025 | 0.0007965 |  |  |  | YES | NO | NO | YES |  | 13 059,17 | OK | #N/A | #N/A | 7312.3596
3093 | 1018348 |  | UPONOR WIPEX ТРОЙНИК G3"ВР-G3"ВР-G3"ВР '1И | B | Запланирован к выводу из ассортимента и замене на новый аналог | Uponor |  |  |  |  | 1135645 |  |  | 1135645 | 1135645 |  | VLD PHC components | ШТ | 33245 | 53378 | 53378 | 53378 | 0% | По запросу | 44481.667 | 44481.667 | 0% | 2.499 | 0.00394 | 15 | 15 | 15 | 15 | 15 | 0 | yes | yes | yes | 1 | 155 | 223 | 114 | 2.499 | 0.0039404 | 5 |  |  | YES | YES | NO | YES |  | 44 481,67 | OK | По запросу | OK | 10405.18
3094 | 1078367 |  | UPONOR ECOFLEX ТРОЙНИК RP4"ВР-RP4"ВР-RP4"ВР '1C | C | Запланирован к выводу из ассортимента и замене на новый аналог | Uponor |  |  |  |  | 1136048 |  |  | 1136048 | 1136048 |  | VLD PHC components | ШТ | 57252 | 57252 | 57252 | 57252 | 0% | По запросу | 47710 | 47710 | 0% | 3.52 | 0.00378 | 10 | 10 | 10 | 10 | 10 | 0 | yes | yes | yes | 1 | 162 | 131 | 185 | 3.52 | 0.0039261 |  |  |  | YES | YES | NO | YES |  | 47 710,00 | OK | По запросу | OK | 9367.37
3095 | 1018359 |  | UPONOR WIPEX ФЛАНЕЦ F25/4-85/G1"ВР '1И | B | Запланирован к выводу из ассортимента и замене на новый аналог | Uponor |  |  |  |  | 1136981 |  |  | 1136981 | 1136981 |  | PHC components | ШТ | 19134 | 19134 | 19134 | 19134 | 0% | 19134 | 15945 | 15945 | 0% | 1.245 | 0.00031 | 6 | 6 | 6 | 6 | 6 | 0 | yes | yes | yes | 1 | 114 | 114 | 28 | 1.245 | 0.00036389 | 6 |  |  | YES | YES | NO | YES |  | 15 945,00 | OK | 19134 | OK | 4108.44
3096 | 1018360 |  | UPONOR WIPEX ФЛАНЕЦ F32/4-100/G1 1/4"ВР '1И | B | Запланирован к выводу из ассортимента и замене на новый аналог | Uponor |  |  |  |  | 1136982 |  |  | 1136982 | 1136982 |  | PHC components | ШТ | 29400 | 29400 | 29400 | 29400 | 0% | 29400 | 24500 | 24500 | 0% | 1.959 | 0.000634 | 0 | 0 |  | 7 | 0 | 0 | yes | no | no | 1 | 143 | 143 | 31 | 1.959 | 0.00063392 | 7 |  |  | YES | YES | NO | YES |  | 24 500,00 | OK | #N/A | #N/A | 6244.53
3097 | 1018361 |  | UPONOR WIPEX ФЛАНЕЦ F40/4-110/G1 1/2"ВР '1С | C | Выведен из ассортимента и заменён на новый аналог | Uponor |  |  |  |  | 1136983 |  |  | 1136983 | 1136983 |  | PHC components | ШТ | 33347 | 33347 | 33347 | 33347 | 0% | 33347 | 27789.167 | 27789.167 | 0% | 2.574 | 0.000716 | 0 | 0 |  | 0 | 0 | 0 | yes | no | no | 1 | 152 | 152 | 31 | 2.574 | 0.00071622 |  |  |  | YES | NO | NO | YES |  | 27 789,17 | OK | #N/A | #N/A | 25367.8165
3098 | 1018362 |  | UPONOR WIPEX ФЛАНЕЦ F50/4-125/G2"ВР '1И | B | Выведен из ассортимента и заменён на новый аналог | Uponor |  |  |  |  | 1136984 |  |  | 1136984 | 1136984 |  | VLD PHC components | ШТ | 40866 | 40866 | 40866 | 40866 | 0% | По запросу | 34055 | 34055 | 0% | 3.028 | 0.000706 | 0 | 0 |  | 0 | 0 | 0 | yes | no | no | 1 | 168 | 168 | 25 | 3.028 | 0.0007056 |  |  |  | YES | YES | NO | YES |  | 34 055,00 | OK | #N/A | #N/A | 29865.498
3099 | 1018363 |  | UPONOR WIPEX ФЛАНЕЦ F65/8-145/G2 1/2"ВР '1И | B | Запланирован к выводу из ассортимента и замене на новый аналог | Uponor |  |  |  |  | 1136985 |  |  | 1136985 | 1136985 |  | VLD PHC components | ШТ | 51713 | 51713 | 51713 | 51713 | 0% | По запросу | 43094.167 | 43094.167 | 0% | 3.713 | 0.000979 | 2 | 2 | 2 | 4 | 2 | 0 | yes | yes | yes | 1 | 187 | 187 | 28 | 3.713 | 0.00097913 | 4 |  |  | YES | YES | NO | YES |  | 43 094,17 | OK | По запросу | OK | 7328.7
3100 | 1018364 |  | UPONOR WIPEX ФЛАНЕЦ F80/8-160/G3"ВР '1И | B | Запланирован к выводу из ассортимента и замене на новый аналог | Uponor |  |  |  |  | 1136986 |  |  | 1136986 | 1136986 |  | VLD PHC components | ШТ | 54785 | 54785 | 54785 | 54785 | 0% | По запросу | 45654.167 | 45654.167 | 0% | 4.183 | 0.001224 | 0 | 0 |  | 0 | 0 | 0 | yes | no | no | 1 | 202 | 202 | 30 | 4.183 | 0.0012241 | 5 |  |  | YES | YES | NO | YES |  | 45 654,17 | OK | #N/A | #N/A | 40106.3728
3101 | 1078370 |  | UPONOR ECOFLEX ФЛАНЕЦ F100/8-180/RP4 '1С | C | Выведен из ассортимента и заменён на новый аналог | Uponor |  |  |  |  | 1136987 |  |  | 1136987 | 1136987 |  | VLD PHC components | ШТ | 56883 | 56883 | 56883 | 56883 | 0% | По запросу | 47402.5 | 47402.5 | 0% | 4.25 | 0.001936 | 0 | 0 |  | 0 | 0 | 0 | yes | no | no | 1 | 220 | 220 | 40 | 4.25 | 0.001936 |  |  |  | NO | NO | NO | YES |  | 0 | NO | #N/A | #N/A | 30138.9303
3102 | 1045455 | 1018322 | UPONOR WIPEX НИППЕЛЬ G1"НР '1С | C |  | Uponor | 1018322 | [9 empty] | PHC components | ШТ | 6269 | 6269 | 6269 | 6269 | 0% | 6269 | 5224.167 | 5224.167 | 0% | 0.237 | 0.000122 | 0 | 0 |  | 0 | 0 | 0 | yes | no | no | 1 | 48 | 48 | 53 | 0.237 | 0.00012211 |  | 2020-09-29 |  | YES | NO | NO | YES |  | 5 224,17 | OK | #N/A | #N/A | 7469.7227
3103 | 1045456 | 1009035 | UPONOR WIPEX НИППЕЛЬ G1 1/4"НРXG 1"НР '1А | F |  | Uponor | 1009035 | [9 empty] | PHC components | ШТ | 7553 | 7553 | 7553 | 7553 | 0% | 7553 | 6294.167 | 6294.167 | 0% | 0.33 | 0.000166 | 0 | 0 |  | 0 | 0 | 0 | yes | no | no | 1 | 57 | 54 | 54 | 0.33 | 0.00016621 |  | 2020-09-29 |  | NO | NO | NO | YES |  | 0 | NO | #N/A | #N/A | 6455.2332
3104 | 1045457 | 1018323 | UPONOR WIPEX НИППЕЛЬ G1 1/4"НР '1С | C |  | Uponor | 1018323 | [9 empty] | PHC components | ШТ | 8678 | 8678 | 8678 | 8678 | 0% | 8678 | 7231.667 | 7231.667 | 0% | 0.476 | 0.000168 | 0 | 0 |  | 0 | 0 | 0 | yes | no | no | 1 | 52 | 52 | 62 | 0.476 | 0.00016765 |  | 2020-09-29 |  | NO | NO | NO | YES |  | 0 | NO | #N/A | #N/A | 5994.3045
3105 | 1045458 | 1022281 | UPONOR WIPEX НИППЕЛЬ G2"НРXG1 1/4"НР '1C | C |  | Uponor | 1022281 | [9 empty] | VLD PHC components | ШТ | 11088 | 11088 | 11088 | 11088 | 0% | По запросу | 9240 | 9240 | 0% | 1.023 | 0.00039 | 0 | 0 |  | 0 | 0 | 0 | yes | no | no | 1 | 77 | 77 | 71 | 1.023 | 0.00042096 |  | 2020-09-29 |  | NO | NO | NO | YES |  | 0 | NO | #N/A | #N/A | 8004.3106
3106 | 1045459 | 1018324 | UPONOR WIPEX НИППЕЛЬ G2"НР '1А | F |  | Uponor | 1018324 | [9 empty] | VLD PHC components | ШТ | 12535 | 12535 | 12535 | 12535 | 0% | По запросу | 10445.833 | 10445.833 | 0% | 1.104 | 0.000499 | 0 | 0 |  | 0 | 0 | 0 | yes | no | no | 1 | 80 | 80 | 78 | 1.104 | 0.0004992 |  | 2020-09-29 |  | NO | NO | NO | YES |  | 0 | NO | #N/A | #N/A | 10534.396
3107 | 1045460 | 1009042 | UPONOR WIPEX НИППЕЛЬ G3"НРXG2"НР '1C | C |  | Uponor | 1009042 | [9 empty] | VLD PHC components | ШТ | 20731 | 20731 | 20731 | 20731 | 0% | По запросу | 17275.833 | 17275.833 | 0% | 1.787 | 0.00099 | 0 | 0 |  | 0 | 0 | 0 | yes | no | no | 1 | 108 | 108 | 90 | 1.787 | 0.0010498 |  | 2020-09-29 |  | NO | NO | NO | YES |  | 0 | NO | #N/A | #N/A | 21160.308
3108 | 1045461 | 1018325 | UPONOR WIPEX НИППЕЛЬ G3"НР '1C | C |  | Uponor | 1018325 | [9 empty] | VLD PHC components | ШТ | 23945 | 23945 | 23945 | 23945 | 0% | По запросу | 19954.167 | 19954.167 | 0% | 2.695 | 0.00105 | 0 | 0 |  | 0 | 0 | 0 | yes | no | no | 1 | 111 | 111 | 93 | 2.695 | 0.0011459 |  | 2020-09-29 |  | NO | NO | NO | YES |  | 0 | NO | #N/A | #N/A | 26362.217
3109 | 1018322 |  | UPONOR WIPEX НИППЕЛЬ G1"НР '1Щ | O | Выведен из ассортимента и заменён на новый аналог | Uponor |  |  |  |  | #N/A |  |  | #N/A | 1045455 |  | PHC components | ШТ | 3035 | 3035 | 3035 | 3035 | 0% | 3035 | 2529.167 | 2529.167 | 0% | 0.124 | 7.2e-05 | 0 | 0 |  | 0 | 0 | 0 | no | no | no | 1 | 44 | 44 | 37 | 0.124 | 7.1632e-05 |  |  |  | NO | NO | NO | YES |  | 0 | NO | #N/A | #N/A | 722.2789
3110 | 1009035 |  | UPONOR WIPEX НИППЕЛЬ G1 1/4"НРXG 1"НР '1Щ | O | Выведен из ассортимента и заменён на новый аналог | Uponor |  |  |  |  | #N/A |  |  | #N/A | 1045456 |  | PHC components | ШТ | 4033 | 4033 | 4033 | 4033 | 0% | 4033 | 3360.833 | 3360.833 | 0% | 0.21 | 0.00012 | 0 | 0 |  | 0 | 0 | 0 | 36: no; 37: no; 38: no; 39: 1; 49: NO; 50: NO; 51: NO; 52: YES; 54: 0 | NO | #N/A | #N/A | 839.8385
3111 | 1018323 |  | UPONOR WIPEX НИППЕЛЬ G1 1/4"НР '1Щ | O | Выведен из ассортимента и заменён на новый аналог | Uponor |  |  |  |  | #N/A |  |  | #N/A | 1045457 |  | PHC components | ШТ | 4033 | 4033 | 4033 | 4033 | 0% | 4033 | 3360.833 | 3360.833 | 0% | 0.23 | 0.0001 | 0 | 0 |  | 0 | 0 | 0 | 36: no; 37: no; 38: no; 39: 1; 49: NO; 50: NO; 51: NO; 52: YES; 54: 0 | NO | #N/A | #N/A | 779.2775
3112 | 1009037 |  | UPONOR WIPEX НИППЕЛЬ G2"НРXG1"НР '1Щ | O | Выведен из ассортимента | Uponor | [10 empty] | VLD PHC components | ШТ | 8652 | 8652 | 8652 | 8652 | 0% | По запросу | 7210 | 7210 | 0% | 0.44 | 0.000254 | 0 | 0 |  | 0 | 0 | 0 | 36: no; 37: no; 38: no; 39: 1; 49: NO; 50: NO; 51: NO; 52: YES; 54: 0 | NO | #N/A | #N/A | 1919.2492
3113 | 1022281 |  | UPONOR WIPEX НИППЕЛЬ G2"НРXG1 1/4"НР '1Щ | O | Выведен из ассортимента и заменён на новый аналог | Uponor |  |  |  |  | #N/A |  |  | #N/A | 1045458 |  | VLD PHC components | ШТ | 8652 | 8652 | 8652 | 8652 | 0% | По запросу | 7210 | 7210 | 0% | 0.42 | 0.00018 | 0 | 0 |  | 0 | 0 | 0 | 36: no; 37: no; 38: no; 39: 1; 49: NO; 50: NO; 51: NO; 52: YES; 54: 0 | NO | #N/A | #N/A | 1973.576
3114 | 1018324 |  | UPONOR WIPEX НИППЕЛЬ G2"НР '1Щ | O | Выведен из ассортимента и заменён на новый аналог | Uponor |  |  |  |  | #N/A |  |  | #N/A | 1045459 |  | VLD PHC components | ШТ | 8652 | 8652 | 8652 | 8652 | 0% | По запросу | 7210 | 7210 | 0% | 0.435 | 0.000339 | 0 | 0 |  | 0 | 0 | 0 | 36: no; 37: no; 38: no; 39: 1; 49: NO; 50: NO; 51: NO; 52: YES; 54: 0 | NO | #N/A | #N/A | 2445.5955
3115 | 1009040 |  | UPONOR WIPEX НИППЕЛЬ G3"НРXG1"НР '1Щ | O | Выведен из ассортимента | Uponor | [10 empty] | VLD PHC components | ШТ | 12956 | 12956 | 12956 | 12956 | 0% | По запросу | 10796.667 | 10796.667 | 0% | 0.93 | 0.00073 | 0 | 0 |  | 0 | 0 | 0 | 36: no; 37: no; 38: no; 39: 1; 49: NO; 50: NO; 51: NO; 52: YES; 54: 0 | NO | #N/A | #N/A | 3891.8621
3116 | 1009041 |  | UPONOR WIPEX НИППЕЛЬ G3"НРXG1 1/4"НР '1Щ | O | Выведен из ассортимента | Uponor | [10 empty] | VLD PHC components | ШТ | 12956 | 12956 | 12956 | 12956 | 0% | По запросу | 10796.667 | 10796.667 | 0% | 0.935 | 0.000776 | 0 | 0 |  | 0 | 0 | 0 | 36: no; 37: no; 38: no; 39: 1; 49: NO; 50: NO; 51: NO; 52: YES; 54: 0 | NO | #N/A | #N/A | 2968.1407
3117 | 1009042 |  | UPONOR WIPEX НИППЕЛЬ G3"НРXG2"НР '1Щ | O | Выведен из ассортимента и заменён на новый аналог | Uponor |  |  |  |  | #N/A |  |  | #N/A | 1045460 |  | VLD PHC components | ШТ | 19213 | 19213 | 19213 | 19213 | 0% | По запросу | 16010.833 | 16010.833 | 0% | 0.877 | 0.0006 | 0 | 0 |  | 0 | 0 | 0 | 36: no; 37: no; 38: no; 39: 1; 49: NO; 50: NO; 51: NO; 52: YES; 54: 0 | NO | #N/A | #N/A | 4503.479
3118 | 1018325 |  | UPONOR WIPEX НИППЕЛЬ G3"НР '1Щ | O | Выведен из ассортимента и заменён на новый аналог | Uponor |  |  |  |  | #N/A |  |  | #N/A | 1045461 |  | VLD PHC components | ШТ | 14780 | 14780 | 14780 | 14780 | 0% | По запросу | 12316.667 | 12316.667 | 0% | 0.916 | 0.00061 | 0 | 0 |  | 0 | 0 | 0 | no | no | no | 1 | 104 | 104 | 61 | 0.916 | 0.00065978 |  |  |  | NO | NO | NO | YES |  | 0 | NO | #N/A | #N/A | 4133.8105
3119 | 1018368 |  | UPONOR WIPEX ПЕРЕХОДНИК НАР. Х ВНУТР. РЕЗЬБА G1 1/4"НР-G1"ВР '1А | F | Запланирован к выводу из ассортимента и замене на новый аналог | Uponor |  |  |  |  | 1136642 |  |  | 1136642 | 1136642 |  | PHC components | ШТ | 3837 | 3837 | 3837 | 3837 | 0% | 3837 | 3197.5 | 3197.5 | 0% | 0.236 | 0.0001 | 0 | 0 |  | 0 | 0 | 0 | yes | no | no | 1 | 52 | 52 | 41 | 0.236 | 0.00011086 |  |  |  | YES | YES | NO | YES |  | 3 197,50 | OK | #N/A | #N/A | 2153.9765
3120 | 1018369 |  | UPONOR WIPEX ПЕРЕХОДНИК НАР. Х ВНУТР. РЕЗЬБА G1 1/2"НР-G1 1/4"ВР '1С | C | Выведен из ассортимента и заменён на новый аналог | Uponor |  |  |  |  | 1136644 |  |  | 1136644 | 1136644 |  | PHC components | ШТ | 8726 | 8726 | 8726 | 8726 | 0% | 8726 | 7271.667 | 7271.667 | 0% | 0.246 | 0.00014 | 0 | 0 |  | 0 | 0 | 0 | yes | no | no | 1 | 63 | 63 | 42 | 0.246 | 0.0001667 |  |  |  | YES | NO | NO | YES |  | 7 271,67 | OK | #N/A | #N/A | 5219.7659
3121 | 1018371 |  | UPONOR WIPEX ПЕРЕХОДНИК НАР. Х ВНУТР. РЕЗЬБА G2"НР-G1"ВР '1И | B | Запланирован к выводу из ассортимента и замене на новый аналог | Uponor |  |  |  |  | 1136646 |  |  | 1136646 | 1136646 |  | VLD PHC components | ШТ | 10068 | 10068 | 10068 | 10068 | 0% | По запросу | 8390 | 8390 | 0% | 0.406 | 0.000299 | 2 | 2 | 2 | 2 | 2 | 0 | yes | yes | yes | 1 | 45 | 80 | 83 | 0.406 | 0.0002988 | 2 |  |  | YES | YES | NO | YES |  | 8 390,00 | OK | По запросу | OK | 2435.96
3122 | 1018372 |  | UPONOR WIPEX ПЕРЕХОДНИК НАР. Х ВНУТР. РЕЗЬБА G2"НР-G1 1/4"ВР '1И | B | Запланирован к выводу из ассортимента и замене на новый аналог | Uponor |  |  |  |  | 1136647 |  |  | 1136647 | 1136647 |  | VLD PHC components | ШТ | 10068 | 10068 | 10068 | 10068 | 0% | По запросу | 8390 | 8390 | 0% | 0.448 | 0.000298 | 2 | 2 | 2 | 2 | 2 | 0 | yes | yes | yes | 1 | 78 | 78 | 49 | 0.448 | 0.00029812 | 2 |  |  | YES | YES | NO | YES |  | 8 390,00 | OK | По запросу | OK | 2149.74
3123 | 1018373 |  | UPONOR WIPEX ПЕРЕХОДНИК НАР. Х ВНУТР. РЕЗЬБА G2 1/2"НР-G2"ВР '1C | C | Выведен из ассортимента и заменён на новый аналог | Uponor |  |  |  |  | 1136651 |  |  | 1136651 | 1136651 |  | VLD PHC components | ШТ | 16399 | 16399 | 16399 | 16399 | 0% | По запросу | 13665.833 | 13665.833 | 0% | 0.705 | 0.00039 | 0 | 0 |  | 0 | 0 | 0 | yes | no | no | 1 | 56 | 87 | 87 | 0.705 | 0.00042386 |  |  |  | NO | NO | NO | YES |  | 0 | NO | #N/A | #N/A | 12881.4491
3124 | 1018374 |  | UPONOR WIPEX ПЕРЕХОДНИК НАР. Х ВНУТР. РЕЗЬБА G3"НР-G1"ВР '1С | C |  | Uponor | [10 empty] | VLD PHC components | ШТ | 17199 | 17199 | 17199 | 17199 | 0% | По запросу | 14332.5 | 14332.5 | 0% | 0.945 | 0.00055 | 0 | 0 |  | 0 | 0 | 0 | yes | no | no | 1 | 108 | 108 | 53 | 0.945 | 0.00061819 |  |  |  | YES | NO | NO | YES |  | 14 332,50 | OK | #N/A | #N/A | 13493.0445
3125 | 1018375 |  | UPONOR WIPEX ПЕРЕХОДНИК НАР. Х ВНУТР. РЕЗЬБА G3"НР-G1 1/4"ВР '1А | F | Ограниченно доступен в пределах складских остатков | Uponor | [10 empty] | VLD PHC components | ШТ | 17199 | 47341 | 47341 | 47341 | 0% | По запросу | 39450.833 | 39450.833 | 0% | 1.04 | 0.000677 | 12 | 12 | 12 | 12 | 12 | 0 | yes | yes | yes | 1 | 108 | 108 | 58 | 1.04 | 0.00067651 | 6 |  |  | YES | YES | NO | YES |  | 39 450,83 | OK | По запросу | OK | 7629.31
3126 | 1018376 |  | UPONOR WIPEX ПЕРЕХОДНИК НАР. Х ВНУТР. РЕЗЬБА G3"НР-G2"ВР '1И | B | Запланирован к выводу из ассортимента и замене на новый аналог | Uponor |  |  |  |  | 1136652 |  |  | 1136652 | 1136652 |  | VLD PHC components | ШТ | 17199 | 17199 | 17199 | 17199 | 0% | По запросу | 14332.5 | 14332.5 | 0% | 1.018 | 0.000741 | 8 | 8 | 8 | 8 | 8 | 0 | yes | yes | yes | 1 | 58 | 113 | 113 | 1.018 | 0.0007406 | 8 |  |  | YES | YES | NO | YES |  | 14 332,50 | OK | По запросу | OK | 3810.96
3127 | 1078369 |  | UPONOR ECOFLEX ПЕРЕХОДНИК НАР. X ВНУТР. РЕЗЬБА R4-G3 '1C | C | Выведен из ассортимента и заменён на новый аналог | Uponor |  |  |  |  | 1136656 |  |  | 1136656 | 1136656 |  | VLD PHC components | ШТ | 29829 | 29829 | 29829 | 29829 | 0% | По запросу | 24857.5 | 24857.5 | 0% | 1.24 | 0.00069 | 0 | 0 |  | 0 | 0 | 0 | yes | no | no | 1 | 135 | 125 | 50 | 1.24 | 0.00084375 |  |  |  | YES | YES | NO | YES |  | 24 857,50 | OK | #N/A | #N/A | 11674.9991
3128 | 1018302 |  | UPONOR WIPEX МУФТА МЕСТА КРЕПЛЕНИЯ G1" НР-ВР '1И | B | Ограниченно доступен в пределах складских остатков | Uponor | [10 empty] | PHC components | ШТ | 9378 | 9378 | 9378 | 9378 | 0% | 9378 | 7815 | 7815 | 0% | 0.22 | 0.001224 | 10 | 10 | 10 | 10 | 10 | 0 | yes | yes | yes | 1 | 160 | 45 | 170 | 0.22 | 0.001224 | 10 |  |  | YES | YES | NO | YES |  | 7 815,00 | OK | 9378 | OK | 1966.35
3129 | 1018303 |  | UPONOR WIPEX МУФТА МЕСТА КРЕПЛЕНИЯ G1 1/4" НР-ВР '1А | F | Ограниченно доступен в пределах складских остатков | Uponor | [10 empty] | PHC components | ШТ | 12098 | 12098 | 12098 | 12098 | 0% | 12098 | 10081.667 | 10081.667 | 0% | 0.468 | 0.00026 | 4 | 4 | 4 | 4 | 4 | 0 | yes | yes | yes | 1 | 293 | 58 | 58 | 0.468 | 0.00098565 | 4 |  |  | YES | YES | NO | YES |  | 10 081,67 | OK | 12098 | OK | 2470.07
3130 | 1018304 |  | UPONOR WIPEX МУФТА МЕСТА КРЕПЛЕНИЯ G2" НР-ВР '1C | C |  | Uponor | [10 empty] | VLD PHC components | ШТ | 17199 | 17199 | 17199 | 17199 | 0% | По запросу | 14332.5 | 14332.5 | 0% | 0.779 | 0.00047 | 0 | 0 |  | 0 | 0 | 0 | yes | no | no | 1 | 92 | 74 | 74 | 0.779 | 0.00050379 |  |  |  | NO | NO | NO | YES |  | 0 | NO | #N/A | #N/A | 14379.1882
3131 | 1018305 |  | UPONOR WIPEX МУФТА МЕСТА КРЕПЛЕНИЯ G3" НР-ВР '1C | C |  | Uponor | [10 empty] | VLD PHC components | ШТ | 34114 | 34114 | 34114 | 34114 | 0% | По запросу | 28428.333 | 28428.333 | 0% | 2.057 | 0.00146 | 0 | 0 |  | 0 | 0 | 0 | yes | no | no | 1 | 105 | 105 | 143 | 2.057 | 0.0015766 |  |  |  | NO | NO | NO | YES |  | 0 | NO | #N/A | #N/A | 24880.1027
3132 | 1013306 |  | UPONOR SPI WIPEX O-КОЛЬЦО 90,0X4,0/G3" '1П | G |  | Uponor | [10 empty] | VLD PHC components | ШТ | 299.53 | 299.53 | 299.53 | 299.53 | 0% | По запросу | 249.608 | 249.608 | 0% | 0.004 | 4e-05 | 66 | 66 | 65 | 65 | 66 | 0 | yes | no | no | 1 | 90 | 90 | 4 | 0.004 | 3.24e-05 | 65 |  |  | YES | YES | NO | YES |  | 249,61 | OK | #N/A | #N/A | 30.2
3133 | 1018595 |  | UPONOR SPI WIPEX O-КОЛЬЦО 43,5X3,0/G1 1/4" '1П | G |  | Uponor | [10 empty] | PHC components | ШТ | 299.53 | 299.53 | 299.53 | 299.53 | 0% | 299.53 | 249.608 | 249.608 | 0% | 0.003 | 8e-06 | 28 | 28 | 28 | 28 | 28 | 0 | yes | no | no | 1 | 50 | 50 | 30 | 0.003 | 7.5e-05 | 28 |  |  | YES | YES | NO | YES |  | 249,61 | OK | #N/A | #N/A | 5.98
3134 | 1018596 |  | UPONOR SPI WIPEX O-КОЛЬЦО 61,9X3,53/G2" '1П | G |  | Uponor | [10 empty] | VLD PHC components | ШТ | 299.53 | 299.53 | 299.53 | 299.53 | 0% | По запросу | 249.608 | 249.608 | 0% | 0.003 | 1.4e-05 | 18 | 18 | 18 | 18 | 18 | 0 | yes | no | no | 1 | 62 | 62 | 4 | 0.003 | 1.5376e-05 | 18 |  |  | YES | YES | NO | YES |  | 249,61 | OK | #N/A | #N/A | 14.19
3135 | 1026535 |  | UPONOR SPI WIPEX O-КОЛЬЦО PN 10 14,0X1,78/25X3,5 '1П | G |  | Uponor | [10 empty] | PHC components | ШТ | 299.53 | 299.53 | 299.53 | 299.53 | 0% | 299.53 | 249.608 | 249.608 | 0% | 0.001 |  | 0 | 0 |  | 0 | 0 | 0 | yes | no | no | 1 | 25 | 25 | 4 | 0.001 | 2.5e-06 |  |  |  | YES | NO | NO | YES |  | 249,61 | OK | #N/A | #N/A | 44.642
3136 | 1026540 |  | UPONOR SPI WIPEX O-КОЛЬЦО PN 10 16,56X1,78/28X4,0 '1П | G |  | Uponor | [10 empty] | PHC components | ШТ | 299.53 | 299.53 | 299.53 | 299.53 | 0% | 299.53 | 249.608 | 249.608 | 0% | 0.001 |  | 0 | 0 |  | 0 | 0 | 0 | yes | no | no | 1 | 28 | 28 | 4 | 0.001 | 3.136e-06 |  |  |  | YES | NO | NO | YES |  | 249,61 | OK | #N/A | #N/A | 1.15
3137 | 1018605 |  | UPONOR SPI WIPEX O-КОЛЬЦО PN 10 19,0X2,0/32X4,4 '1П | G |  | Uponor | [10 empty] | PHC components | ШТ | 299.53 | 299.53 | 299.53 | 299.53 | 0% | 299.53 | 249.608 | 249.608 | 0% | 0.001 | 1e-06 | 0 | 0 |  | 0 | 0 | 0 | yes | no | no | 1 | 32 | 32 | 4 | 0.001 | 4.096e-06 |  |  |  | YES | NO | NO | YES |  | 249,61 | OK | #N/A | #N/A | 52.4543
3138 | 1018606 |  | UPONOR SPI WIPEX O-КОЛЬЦО PN 10 23,5X2,5/40X5,5 '1П | G |  | Uponor | [10 empty] | PHC components | ШТ | 299.53 | 299.53 | 299.53 | 299.53 | 0% | 299.53 | 249.608 | 249.608 | 0% | 0.001 | 3e-06 | 0 | 0 |  | 0 | 0 | 0 | yes | no | no | 1 | 40 | 40 | 6 | 0.001 | 9.6e-06 |  |  |  | YES | NO | NO | YES |  | 249,61 | OK | #N/A | #N/A | 47.9901
3139 | 1018607 |  | UPONOR SPI WIPEX O-КОЛЬЦО PN 10 30,0X2,5/50X6,9 '1П | G |  | Uponor | [10 empty] | VLD PHC components | ШТ | 299.53 | 299.53 | 299.53 | 299.53 | 0% | По запросу | 249.608 | 249.608 | 0% | 0.001 | 4.3e-05 | 0 | 0 |  | 0 | 0 | 0 | yes | no | no | 1 | 50 | 50 | 7 | 0.001 | 1.75e-05 |  |  |  | YES | NO | NO | YES |  | 249,61 | OK | #N/A | #N/A | 124.9976
3140 | 1018608 |  | UPONOR SPI WIPEX O-КОЛЬЦО PN 10 39,3X2,6/63X8,7 '1П | G |  | Uponor | [10 empty] | VLD PHC components | ШТ | 299.53 | 299.53 | 299.53 | 299.53 | 0% | По запросу | 249.608 | 249.608 | 0% | 0.011 | 6e-06 | 0 | 0 |  | 0 | 0 | 0 | yes | no | no | 1 | 63 | 63 | 9 | 0.011 | 3.5721e-05 |  |  |  | YES | NO | NO | YES |  | 249,61 | OK | #N/A | #N/A | 121.6495
3141 | 1026578 |  | UPONOR SPI WIPEX O-КОЛЬЦО PN 10 48,0X3/75X10,3 '1П | G |  | Uponor | [10 empty] | VLD PHC components | ШТ | 299.53 | 299.53 | 299.53 | 299.53 | 0% | По запросу | 249.608 | 249.608 | 0% | 0.001 |  | 0 | 0 |  | 0 | 0 | 0 | yes | no | no | 1 | 75 | 75 | 10 | 0.001 | 5.625e-05 |  |  |  | YES | NO | NO | YES |  | 249,61 | OK | #N/A | #N/A | 187.4964
3142 | 1026582 |  | UPONOR SPI WIPEX O-КОЛЬЦО PN 10 58,0X3/90X12,3 '1П | G |  | Uponor | [10 empty] | VLD PHC components | ШТ | 299.53 | 299.53 | 299.53 | 299.53 | 0% | По запросу | 249.608 | 249.608 | 0% | 0.002 |  | 0 | 0 |  | 0 | 0 | 0 | yes | no | no | 1 | 90 | 90 | 12 | 0.002 | 9.72e-05 |  |  |  | YES | NO | NO | YES |  | 249,61 | OK | #N/A | #N/A | 248.8791
3143 | 1026583 |  | UPONOR SPI WIPEX O-КОЛЬЦО PN 10 72,0X3/110X15,1 '1П | G |  | Uponor | [10 empty] | VLD PHC components | ШТ | 299.53 | 299.53 | 299.53 | 299.53 | 0% | По запросу | 249.608 | 249.608 | 0% | 0.002 |  | 0 | 0 |  | 0 | 0 | 0 | yes | no | no | 1 | 110 | 110 | 15 | 0.002 | 0.0001815 |  |  |  | YES | NO | NO | YES |  | 249,61 | OK | #N/A | #N/A | 251.1112
3144 | 1026549 |  | UPONOR SPI WIPEX O-КОЛЬЦО PN6 17,17X1,78/25X2,3 '1П | G |  | Uponor | [10 empty] | PHC components | ШТ | 299.53 | 299.53 | 299.53 | 299.53 | 0% | 299.53 | 249.608 | 249.608 | 0% | 0.001 |  | 0 | 0 |  | 0 | 0 | 0 | yes | no | no | 1 | 25 | 25 | 2 | 0.001 | 1.25e-06 |  |  |  | YES | NO | NO | YES |  | 249,61 | OK | #N/A | #N/A | 36.8297
3145 | 1018598 |  | UPONOR SPI WIPEX O-КОЛЬЦО PN6 22X2,0/32X2,9 '1П | G |  | Uponor | [10 empty] | PHC components | ШТ | 299.53 | 299.53 | 299.53 | 299.53 | 0% | 299.53 | 249.608 | 249.608 | 0% | 0.001 | 1e-06 | 0 | 0 |  | 0 | 0 | 0 | yes | no | no | 1 | 32 | 32 | 3 | 0.001 | 3.072e-06 |  |  |  | YES | NO | NO | YES |  | 249,61 | OK | #N/A | #N/A | 44.642
3146 | 1018599 |  | UPONOR SPI WIPEX O-КОЛЬЦО PN6 27,0X2.5/40X3,7 '1П | G |  | Uponor | [10 empty] | PHC components | ШТ | 299.53 | 299.53 | 299.53 | 299.53 | 0% | 299.53 | 249.608 | 249.608 | 0% | 0.008 | 2e-06 | 0 | 0 |  | 0 | 0 | 0 | yes | no | no | 1 | 55 | 55 | 4 | 0.008 | 1.21e-05 |  |  |  | YES | NO | NO | YES |  | 249,61 | OK | #N/A | #N/A | 73.6593
3147 | 1018600 |  | UPONOR SPI WIPEX O-КОЛЬЦО PN6 34,3X2,5/50X4,6 '1П | G |  | Uponor | [10 empty] | VLD PHC components | ШТ | 299.53 | 299.53 | 299.53 | 299.53 | 0% | По запросу | 249.608 | 249.608 | 0% | 0.007 | 3e-06 | 0 | 0 |  | 0 | 0 | 0 | yes | no | no | 1 | 50 | 50 | 5 | 0.007 | 1.25e-05 |  |  |  | NO | NO | NO | YES |  | 0 | NO | #N/A | #N/A | 80.3556
3148 | 1018601 |  | UPONOR SPI WIPEX O-КОЛЬЦО PN6 45,7X2,62/63X5,8 '1П | G |  | Uponor | [10 empty] | VLD PHC components | ШТ | 299.53 | 299.53 | 299.53 | 299.53 | 0% | По запросу | 249.608 | 249.608 | 0% | 0.009 | 5e-06 | 0 | 0 |  | 0 | 0 | 0 | yes | no | no | 1 | 63 | 63 | 6 | 0.009 | 2.3814e-05 |  |  |  | NO | NO | NO | YES |  | 0 | NO | #N/A | #N/A | 116.0692
3149 | 1018602 |  | UPONOR SPI WIPEX O-КОЛЬЦО PN6 54,2X3,0/75X6,8 '1П | G |  | Uponor | [10 empty] | VLD PHC components | ШТ | 299.53 | 299.53 | 299.53 | 299.53 | 0% | По запросу | 249.608 | 249.608 | 0% | 0.001 | 7e-06 | 0 | 0 |  | 0 | 0 | 0 | yes | no | no | 1 | 75 | 75 | 7 | 0.001 | 3.9375e-05 |  |  |  | YES | NO | NO | YES |  | 249,61 | OK | #N/A | #N/A | 203.1211
3150 | 1018603 |  | UPONOR SPI WIPEX O-КОЛЬЦО PN6 65,0X3,0/90X8,2 '1П | G |  | Uponor | [10 empty] | VLD PHC components | ШТ | 299.53 | 299.53 | 299.53 | 299.53 | 0% | По запросу | 249.608 | 249.608 | 0% | 0.029 | 2.4e-05 | 0 | 0 |  | 0 | 0 | 0 | yes | no | no | 1 | 90 | 90 | 8 | 0.029 | 6.48e-05 |  |  |  | YES | NO | NO | YES |  | 249,61 | OK | #N/A | #N/A | 300.2174
3151 | 1018604 |  | UPONOR SPI WIPEX O-КОЛЬЦО PN6 80,0X3,0/110X10 '1П | G |  | Uponor | [10 empty] | VLD PHC components | ШТ | 299.53 | 299.53 | 299.53 | 299.53 | 0% | По запросу | 249.608 | 249.608 | 0% | 0.021 | 2.4e-05 | 0 | 0 |  | 0 | 0 | 0 | yes | no | no | 1 | 110 | 110 | 10 | 0.021 | 0.000121 |  |  |  | YES | NO | NO | YES |  | 249,61 | OK | #N/A | #N/A | 350.4397
3152 | 1018594 |  | UPONOR SPI WIPEX O-КОЛЬЦО 35X3/G1" '1Щ | O | Выведен из ассортимента | Uponor | [10 empty] | PHC components | ШТ | 257.41 | 257.41 | 257.41 | 257.41 | 0% | 257.41 | 214.508 | 214.508 | 0% | 0.001 | 6e-06 | 0 | 0 |  | 0 | 0 | 0 | 36: no; 37: no; 38: no; 39: 1; 49: NO; 50: NO; 51: NO; 52: YES; 54: 0 | NO | #N/A | #N/A | 9.1623
3153 | 1026579 |  | UPONOR SPI WIPEX O-КОЛЬЦО 49,5X3,0/G1 1/2" '1Щ | O | Выведен из ассортимента | Uponor | [10 empty] | PHC components | ШТ | 257.41 | 257.41 | 257.41 | 257.41 | 0% | 257.41 | 214.508 | 214.508 | 0% | 0.014 | 9e-06 | 0 | 0 |  | 0 | 0 | 0 | 36: no; 37: no; 38: no; 39: 1; 49: NO; 50: NO; 51: NO; 52: YES; 54: 0 | NO | #N/A | #N/A | 6.4136
3154 | 1026584 |  | UPONOR SPI WIPEX O-КОЛЬЦО 77,4X3,6/G2 1/2" '1Щ | O | Выведен из ассортимента | Uponor | [10 empty] | VLD PHC components | ШТ | 257.41 | 257.41 | 257.41 | 257.41 | 0% | По запросу | 214.508 | 214.508 | 0% | 0.003 | 2.2e-05 | 0 | 0 |  | 0 | 0 | 0 | 36: no; 37: no; 38: no; 39: 1; 49: NO; 50: NO; 51: NO; 52: NO; 54: 0 | NO | #N/A | #N/A | 107.0604
3155 | 1009105 |  | UPONOR SPI WIPEX O-КОЛЬЦО 115,3X4,2/G4" '1П | G |  | Uponor | [10 empty] | VLD PHC components | ШТ | 1704 | 1704 | 1704 | 1704 | 0% | По запросу | 1420 | 1420 | 0% | 0.005 | 5.3e-05 | 0 | 0 |  | 0 | 0 | 0 | yes | no | no | 1 | 130 | 130 | 4 | 0.005 | 6.76e-05 |  |  |  | NO | NO | NO | YES |  | 0 | NO | #N/A | #N/A | 1957.5517
3156 | 1060058 |  | UPONOR WIPEX S-PRESS ПЕРЕХОДНИК PN6 32 '1C | C |  | Uponor | [10 empty] | PHC components | ШТ | 9310 | 9310 | 9310 | 9310 | 0% | 9310 | 7758.333 | 7758.333 | 0% | 0.244 | 0.00014 | 0 | 0 |  | 0 | 0 | 0 | yes | no | no | 1 | 51 | 68 | 48 | 0.244 | 0.00016646 |  |  |  | NO | NO | NO | YES |  | 0 | NO | #N/A | #N/A | 4657.2766
3157 | 1060059 |  | UPONOR WIPEX S-PRESS ПЕРЕХОДНИК PN6 40 '1C | C |  | Uponor | [10 empty] | PHC components | ШТ | 12015 | 12015 | 12015 | 12015 | 0% | 12015 | 10012.5 | 10012.5 | 0% | 0.409 | 0.000254 | 0 | 0 |  | 0 | 0 | 0 | yes | no | no | 1 | 63 | 48 | 84 | 0.409 | 0.00025402 |  |  |  | NO | NO | NO | YES |  | 0 | NO | #N/A | #N/A | 5621.5439
3158 | 1060060 |  | UPONOR WIPEX S-PRESS ПЕРЕХОДНИК PN6 50 '1C | C |  | Uponor | [10 empty] | VLD PHC components | ШТ | 18133 | 18133 | 18133 | 18133 | 0% | По запросу | 15110.833 | 15110.833 | 0% | 0.652 | 0.00031 | 0 | 0 |  | 0 | 0 | 0 | yes | no | no | 1 | 86 | 72 | 55 | 0.652 | 0.00034056 |  |  |  | NO | NO | NO | YES |  | 0 | NO | #N/A | #N/A | 9154.9582
3159 | 1018365 |  | UPONOR WIPEX ФЛАНЕЦ F100/8-180/G4"ВР '1С | C | Ограниченно доступен в пределах складских остатков | Uponor | [10 empty] | VLD PHC components | ШТ | 75845 | 75845 | 118898 | 118898 | 0% | По запросу | 99081.667 | 99081.667 | 0% | 4.441 | 0.00159 | 4 | 4 | 4 | 4 | 4 | 0 | yes | yes | yes | 1 | 225 | 225 | 34 | 4.441 | 0.0017212 |  |  |  | YES | YES | NO | YES |  | 63 204,17 | OK | По запросу | OK | 31210.69
3160 | 1009052 |  | UPONOR WIPEX ПЕРЕХОДНИК НАР. Х ВНУТР. РЕЗЬБА G4"НР-G3"ВР '1В | D | Ограниченно доступен в пределах складских остатков | Uponor | [10 empty] | VLD PHC components | ШТ | 29829 | 29829 | 29829 | 29829 | 0% | По запросу | 24857.5 | 24857.5 | 0% | 1.537 | 0.001114 | 8 | 8 | 8 | 8 | 8 | 0 | yes | yes | yes | 1 | 133 | 133 | 63 | 1.537 | 0.0011144 | 8 |  |  | YES | YES | NO | YES |  | 24 857,50 | OK | По запросу | OK | 3950.56
3161 | 1046414 |  | UPONOR SPI WIPEX БОЛТ КОМПЛЕКТ M6X35/25ММ '1Щ | O | Выведен из ассортимента | Uponor | [10 empty] | PHC components | ШТ | 349.2 | 349.2 | 349.2 | 349.2 | 0% | 349.2 | 291 | 291 | 0% | 0.011 | 2.8e-05 | 0 | 0 |  | 0 | 0 | 0 | 36: no; 37: no; 38: no; 39: 1; 49: NO; 50: NO; 51: NO; 52: YES; 54: 0 | NO | #N/A | #N/A | 31.0672
3162 | 1048141 |  | UPONOR SPI WIPEX БОЛТ КОМПЛЕКТ M6X40/32ММ '1П | G | Выведен из ассортимента | Uponor | [10 empty] | PHC components | ШТ | 358.2 | 358.2 | 358.2 | 358.2 | 0% | 358.2 | 298.5 | 298.5 | 0% | 0.012 | 3e-05 | 0 | 0 |  | 0 | 0 | 0 | 36: no; 37: no; 38: no; 39: 1; 49: NO; 50: NO; 51: NO; 52: YES; 54: 0 | NO | #N/A | #N/A | 31.0672
3163 | 1046416 |  | UPONOR SPI WIPEX БОЛТ КОМПЛЕКТ M8X45/40ММ '1Щ | O | Выведен из ассортимента | Uponor | [10 empty] | PHC components | ШТ | 501 | 501 | 501 | 501 | 0% | 501 | 417.5 | 417.5 | 0% | 0.027 | 4.2e-05 | 0 | 0 |  | 0 | 0 | 0 | 36: no; 37: no; 38: no; 39: 1; 49: NO; 50: NO; 51: NO; 52: YES; 54: 0 | NO | #N/A | #N/A | 47.0715
3164 | 1046421 |  | UPONOR SPI WIPEX БОЛТ КОМПЛЕКТ M10X55/50ММ '1Щ | O | Выведен из ассортимента | Uponor | [10 empty] | PHC components | ШТ | 727 | 727 | 727 | 727 | 0% | 727 | 605.833 | 605.833 | 0% | 0.055 | 0.000154 | 0 | 0 |  | 0 | 0 | 0 | 36: no; 37: no; 38: no; 39: 1; 49: NO; 50: NO; 51: NO; 52: YES; 54: 0 | NO | #N/A | #N/A | 77.1973
3165 | 1046423 |  | UPONOR SPI WIPEX БОЛТ КОМПЛЕКТ M12X70X/63ММ '1Щ | O | Выведен из ассортимента | Uponor | [10 empty] | PHC components | ШТ | 1271 | 1271 | 1271 | 1271 | 0% | 1271 | 1059.167 | 1059.167 | 0% | 0.096 | 4.6e-05 | 0 | 0 |  | 0 | 0 | 0 | 36: no; 37: no; 38: no; 39: 1; 49: NO; 50: NO; 51: NO; 52: YES; 54: 0 | NO | #N/A | #N/A | 132.7418
3166 | 1048142 |  | UPONOR SPI WIPEX БОЛТ КОМПЛЕКТ M12X75/75ММ '1П | G |  | Uponor | [10 empty] | PHC components | ШТ | 1543 | 1543 | 1543 | 1543 | 0% | 1543 | 1285.833 | 1285.833 | 0% | 0.097 | 0.000456 | 2 | 2 | 2 | 2 | 2 | 0 | yes | no | no | 1 | 190 | 120 | 20 |  |  | 2 |  |  | YES | YES | NO | YES |  | 1 285,83 | OK | #N/A | #N/A | 77.15
3167 | 1046422 |  | UPONOR SPI WIPEX БОЛТ КОМПЛЕКТ M16X90/90+110ММ '1Щ | O | Выведен из ассортимента | Uponor | [10 empty] | PHC components | ШТ | 2512 | 2512 | 2512 | 2512 | 0% | 2512 | 2093.333 | 2093.333 | 0% | 0.212 | 0.00036 | 0 | 0 |  | 0 | 0 | 0 | 36: no; 37: no; 38: no; 39: 1; 49: NO; 50: NO; 51: NO; 52: YES; 54: 0 | NO | #N/A | #N/A | 276.7807
3168 | 1018265 |  | UPONOR ЗАГЛУШКА КОНИЧЕСКАЯ ЗАЩИТНАЯ ЧЕРНАЯ 68 '1C | C |  | Uponor | [10 empty] | PHC components | ШТ | 220.56 | 220.56 | 220.56 | 220.56 | 0% | 220.56 | 183.8 | 183.8 | 0% | 0.07 | 0.000959 | 0 | 50 | 50 | 50 | 0 | 0 | 36: yes; 37: no; 38: no; 39: 1; 49: YES; 50: YES; 51: NO; 52: NO; 54: 183,80 | OK | #N/A | #N/A | 26.76
3169 | 1044249 |  | UPONOR ЗАГЛУШКА КОНИЧЕСКАЯ ЗАЩИТНАЯ ЧЕРНАЯ 90 '1C | C |  | Uponor | [10 empty] | PHC components | ШТ | 653 | 653 | 653 | 653 | 0% | 653 | 544.167 | 544.167 | 0% | 0.065 | 0.000857 | 0 | 0 |  | 0 | 0 | 0 | 36: yes; 37: no; 38: no; 39: 1; 49: NO; 50: NO; 51: NO; 52: NO; 54: 0 | NO | #N/A | #N/A | 63.9778
3170 | 1018574 |  | UPONOR ЗАГЛУШКА КОНИЧЕСКАЯ ЗАЩИТНАЯ ЧЕРНАЯ 140 '1Я | Z |  | Uponor | [10 empty] | PHC components | ШТ | 1315 | 1315 | 1315 | 1315 | 0% | 1315 | 1095.833 | 1095.833 | 0% | 0.205 | 0.006307 | 0 | 0 |  | 0 | 0 | 0 | 36: yes; 37: no; 38: no; 39: 1; 49: YES; 50: NO; 51: NO; 52: NO; 54: 1 095,83 | OK | #N/A | #N/A | 621.25
3171 | 1018577 |  | UPONOR ЗАГЛУШКА КОНИЧЕСКАЯ ЗАЩИТНАЯ ЧЕРНАЯ 175 '1Щ | O |  | Uponor | [10 empty] | PHC components | ШТ | 1377 | 1377 | 1377 | 1377 | 0% | 1377 | 1147.5 | 1147.5 | 0% | 0.315 | 0.009072 | 0 | 0 |  | 0 | 0 | 0 | 36: yes; 37: no; 38: no; 39: 1; 49: YES; 50: YES; 51: NO; 52: NO; 54: 1 147,50 | OK | #N/A | #N/A | 627.92
3172 | 1018563 |  | UPONOR ЗАГЛУШКА КОНИЧЕСКАЯ ЗАЩИТНАЯ ЧЕРНАЯ 200 '1Щ | O |  | Uponor | [10 empty] | PHC components | ШТ | 1508 | 1508 | 1508 | 1508 | 0% | 1508 | 1256.667 | 1256.667 | 0% | 0.381 | 0.012608 | 0 | 0 |  | 0 | 0 | 0 | 36: yes; 37: no; 38: no; 39: 1; 49: YES; 50: YES; 51: NO; 52: NO; 54: 1 256,67 | OK | #N/A | #N/A | 857.54
3173 | 1018319 |  | UPONOR SPI ECOFLEX ХОМУТ ДЛЯ КОНЦЕВОГО УПЛОТНИТЕЛЯ 68 '1П | G |  | Uponor | [10 empty] | PHC components | ШТ | 583 | 583 | 583 | 583 | 0% | 583 | 485.833 | 485.833 | 0% | 0.02 | 4.5e-05 | 1 | 1 | 1 | 1 | 1 | 0 | yes | no | no | 1 | 68 | 68 | 10 | 0.02 | 4.624e-05 | 1 |  |  | YES | YES | NO | YES |  | 485,83 | OK | #N/A | #N/A | 26.06
3174 | 1018320 |  | UPONOR SPI ECOFLEX ХОМУТ ДЛЯ КОНЦЕВОГО УПЛОТНИТЕЛЯ 90 '1П | G |  | Uponor | [10 empty] | PHC components | ШТ | 677 | 677 | 677 | 677 | 0% | 677 | 564.167 | 564.167 | 0% | 0.03 | 7e-05 | 1 | 1 | 1 | 1 | 1 | 0 | yes | no | no | 1 | 90 | 90 | 10 | 0.03 | 8.1e-05 | 1 |  |  | YES | YES | NO | YES |  | 564,17 | OK | #N/A | #N/A | 30.04
3175 | 1018317 |  | UPONOR SPI ECOFLEX ХОМУТ ДЛЯ КОНЦЕВОГО УПЛОТНИТЕЛЯ 140 '1Щ | O | Выведен из ассортимента | Uponor | [10 empty] | PHC components | ШТ | 690 | 690 | 690 | 690 | 0% | 690 | 575 | 575 | 0% | 0.05 | 0.000158 | 0 | 0 |  | 0 | 0 | 0 | 36: no; 37: no; 38: no; 39: 1; 49: NO; 50: NO; 51: NO; 52: NO; 54: 0 | NO | #N/A | #N/A | 32.8031
3176 | 1018318 |  | UPONOR SPI ECOFLEX ХОМУТ ДЛЯ КОНЦЕВОГО УПЛОТНИТЕЛЯ 175 '1П | G |  | Uponor | [10 empty] | PHC components | ШТ | 1186 | 1186 | 1186 | 1186 | 0% | 1186 | 988.333 | 988.333 | 0% | 0.07 | 0.000253 | 2 | 2 | 2 | 2 | 2 | 0 | yes | no | no | 1 | 175 | 175 | 10 | 0.07 | 0.00030625 | 2 |  |  | YES | YES | NO | YES |  | 988,33 | OK | #N/A | #N/A | 28.42
3177 | 1018321 |  | UPONOR SPI ECOFLEX ХОМУТ ДЛЯ КОНЦЕВОГО УПЛОТНИТЕЛЯ 200 '1П | G |  | Uponor | [10 empty] | PHC components | ШТ | 1186 | 1186 | 1186 | 1186 | 0% | 1186 | 988.333 | 988.333 | 0% | 0.08 | 0.000309 | 1 | 1 | 1 | 1 | 1 | 0 | yes | no | no | 1 | 200 | 200 | 10 | 0.08 | 0.0004 | 1 |  |  | YES | YES | NO | YES |  | 988,33 | OK | #N/A | #N/A | 33.15
3178 | 1067748 |  | UPONOR ECOFLEX ТЕРМОУСАДОЧНЫЙ КОНЦЕВОЙ УПЛОТНИТЕЛЬ TWIN 50+40/175 '1Щ | O | Выведен из ассортимента | Uponor | [10 empty] | PHC components | ШТ | 19032 | 19032 | 19032 | 19032 | 0% | 19032 | 15860 | 15860 | 0% | 0.233 | 0.010852 | 0 | 0 |  | 0 | 0 | 0 | no | no | no | 1 | 795 | 585 | 700 | 0.233 | 0.32555 |  |  |  | NO | NO | NO | YES |  | 0 | NO | #N/A | #N/A | 801.4975
3179 | Инструменты для теплоизолированных труб Uponor Ecoflex |  |  |  |  | Uponor | [17 empty] | 0 | 0 | 0 |  |  |  | 0 | 0 |  | 0 | 0 | 0 | 36: no; 37: no; 38: no; 48: NEW; 49: NO; 50: NO; 51: NO; 52: NO; 54: 0 | OK | #N/A | #N/A | #N/A
3180 | 1084142 |  | UPONOR ECOFLEX НАРУЖНЫЙ КАЛИБРАТОР ДЛЯ ТРУБЫ 125 '1Щ | O | Выведен из ассортимента | Uponor | [10 empty] | Tools | ШТ | 66574 | 66574 | 66574 | 66574 | 0% | 66574 | 55478.333 | 55478.333 | 0% | 2.53 | 0.004477 | 0 | 0 |  | 0 | 0 | 0 | no | no | no | 1 | 350 | 200 | 70 | 2.53 | 0.0049 |  |  |  | NO | NO | NO | YES |  | 0 | NO | #N/A | #N/A | 18775.7386
3181 | Система вентиляции Uponor |  |  |  |  | Uponor | [17 empty] | 0 | 0 | 0 |  |  |  | 0 | 0 |  | 0 | 0 | 0 | 36: no; 37: yes; 38: yes; 48: NEW; 49: NO; 50: NO; 51: NO; 52: NO; 54: 0 | OK | 0 | OK | #N/A
3182 | 1068037 | 1046152 | UPONOR VENTILATION ВОЗДУХОВОД 100MM 3M '1C | C |  | Uponor | 1046152 | [9 empty] | Ventilation | ШТ | 4709 | 4709 | 4709 | 4709 | 0% | 4709 | 3924.167 | 3924.167 | 0% | 2.32 | 0.03 | 0 | 0 |  | 0 | 0 | 0 | yes | no | no | 1 | 3100 | 1150 | 650 | [5 empty] | YES | NO | NO | YES |  | 3 924,17 | OK | #N/A | #N/A | 954.8926
3183 | 1068038 | 1046153 | UPONOR VENTILATION ВОЗДУХОВОД 125MM 3M '1И | B | Ограниченно доступен в пределах складских остатков | Uponor | 1046153 | [9 empty] | Ventilation | ШТ | 5468 | 5468 | 5468 | 5468 | 0% | 5468 | 4556.667 | 4556.667 | 0% | 2.91 | 0.071246 | 42 | 42 | 42 | 42 | 42 | 0 | yes | yes | yes | 1 | 3050 | 1150 | 650 |  |  | 42 |  |  | YES | YES | NO | YES |  | 4 556,67 | OK | 5468 | OK | 698.84
3184 | 1068039 | 1046154 | UPONOR VENTILATION ВОЗДУХОВОД 160MM 3M '1И | B | Ограниченно доступен в пределах складских остатков | Uponor | 1046154 | [9 empty] | Ventilation | ШТ | 7566 | 7566 | 7566 | 7566 | 0% | 7566 | 6305 | 6305 | 0% | 4.45 | 0.1209 | 0 | 0 |  | 0 | 0 | 0 | yes | no | no | 1 | 3100 | 1080 | 650 | [5 empty] | YES | NO | NO | YES |  | 6 305,00 | OK | #N/A | #N/A | 1655.7837
3185 | 1068040 | 1046155 | UPONOR VENTILATION ВОЗДУХОВОД 200MM 3M '1И | B | Ограниченно доступен в пределах складских остатков | Uponor | 1046155 | [9 empty] | Ventilation | ШТ | 11035 | 11035 | 11035 | 11035 | 0% | 11035 | 9195.833 | 9195.833 | 0% | 6.67 | 0.17484 | 7 | 7 | 7 | 7 | 7 | 0 | yes | yes | yes | 1 | 3100 | 1200 | 940 |  |  | 7 |  |  | YES | YES | NO | YES |  | 9 195,83 | OK | 11035 | OK | 2206.32
3186 | 1068053 | 1046168 | UPONOR VENTILATION ОТВОД 100X90° '1C | C |  | Uponor | 1046168 | [9 empty] | Ventilation | ШТ | 945 | 945 | 945 | 945 | 0% | 945 | 787.5 | 787.5 | 0% | 0.18 | 0.00324 | 0 | 0 |  | 0 | 0 | 0 | yes | no | no | 1 | 175 | 105 | 175 | 0.167 | 0.0032156 |  |  |  | NO | NO | NO | YES |  | 0 | NO | #N/A | #N/A | 152.7828
3187 | 1068054 | 1046169 | UPONOR VENTILATION ОТВОД 125X90° '1И | B | Ограниченно доступен в пределах складских остатков | Uponor | 1046169 | [9 empty] | Ventilation | ШТ | 1243 | 1243 | 1243 | 1243 | 0% | 1243 | 1035.833 | 1035.833 | 0% | 0.32 | 0.01083 | 25 | 25 | 25 | 25 | 25 | 0 | yes | yes | yes | 1 | 226 | 135 | 226 | 0.28 | 0.0068953 | 25 |  |  | YES | YES | NO | YES |  | 1 035,83 | OK | 1243 | OK | 197.13
3188 | 1068055 | 1046170 | UPONOR VENTILATION ОТВОД 160X90° '1И | B | Ограниченно доступен в пределах складских остатков | Uponor | 1046170 | [9 empty] | Ventilation | ШТ | 1993 | 1993 | 1993 | 1993 | 0% | 1993 | 1660.833 | 1660.833 | 0% | 0.575 | 0.02708 | 0 | 0 |  | 0 | 0 | 0 | yes | no | no | 1 | 293 | 165 | 293 | 0.615 | 0.014165 |  |  |  | YES | NO | NO | YES |  | 1 660,83 | OK | #N/A | #N/A | 347.5809
3189 | 1068052 | 1046167 | UPONOR VENTILATION ОТВОД 200X90° '1И | B | Ограниченно доступен в пределах складских остатков | Uponor | 1046167 | [9 empty] | Ventilation | ШТ | 4129 | 4129 | 4129 | 4129 | 0% | 4129 | 3440.833 | 3440.833 | 0% | 0.54 | 0.0344 | 0 | 0 |  | 0 | 0 | 0 | yes | no | no | 1 | 280 | 205 | 200 | 0.55 | 0.01148 |  |  |  | YES | NO | NO | YES |  | 3 440,83 | OK | #N/A | #N/A | 674.1542
3190 | 1068057 | 1046172 | UPONOR VENTILATION ОТВОД 100X45° '1C | C |  | Uponor | 1046172 | [9 empty] | Ventilation | ШТ | 868 | 868 | 868 | 868 | 0% | 868 | 723.333 | 723.333 | 0% | 0.135 | 0.010509 | 0 | 0 |  | 0 | 0 | 0 | yes | no | no | 1 | 170 | 105 | 170 | 0.14 | 0.0030345 |  |  |  | NO | NO | NO | YES |  | 0 | NO | #N/A | #N/A | 134.6399
3191 | 1068058 | 1046173 | UPONOR VENTILATION ОТВОД 125X45° '1C | C | Ограниченно доступен в пределах складских остатков | Uponor | 1046173 | [9 empty] | Ventilation | ШТ | 1102 | 1102 | 1102 | 1102 | 0% | 1102 | 918.333 | 918.333 | 0% | 0.165 | 0.00773 | 1 | 1 | 1 | 1 | 1 | 0 | yes | yes | yes | 1 | 200 | 130 | 200 | 0.16 | 0.0052 | 1 |  |  | YES | YES | NO | YES |  | 918,33 | OK | 1102 | OK | 149.05
3192 | 1068059 | 1046174 | UPONOR VENTILATION ОТВОД 160X45° '1И | B | Ограниченно доступен в пределах складских остатков | Uponor | 1046174 | [9 empty] | Ventilation | ШТ | 1250 | 1250 | 1250 | 1250 | 0% | 1250 | 1041.667 | 1041.667 | 0% | 0.235 | 0.01354 | 0 | 0 |  | 0 | 0 | 0 | yes | no | no | 1 | 200 | 165 | 200 | 0.34 | 0.0066 |  |  |  | YES | NO | NO | YES |  | 1 041,67 | OK | #N/A | #N/A | 194.7981
3193 | 1068056 | 1046171 | UPONOR VENTILATION ОТВОД 200X45° '1А | F | Ограниченно доступен в пределах складских остатков | Uponor | 1046171 | [9 empty] | Ventilation | ШТ | 2058 | 2058 | 2058 | 2058 | 0% | 2058 | 1715 | 1715 | 0% | 0.335 | 0.01875 | 0 | 0 |  | 0 | 0 | 0 | yes | no | no | 1 | 245 | 205 | 245 | 0.345 | 0.012305 |  |  |  | YES | NO | NO | YES |  | 1 715,00 | OK | #N/A | #N/A | 245.4074
3194 | 1061401 |  | UPONOR VENTILATION ГИБКИЙ ОТВОД 125 0-45 '1C | C | Запланирован к выводу из ассортимента | Uponor | [10 empty] | Ventilation | ШТ | 4349 | 4349 | 4349 | 4349 | 0% | 4349 | 3624.167 | 3624.167 | 0% | 0.218 | 0.00892 | 0 | 0 |  | 0 | 0 | 0 | 36: yes; 37: no; 38: no; 39: 1; 49: YES; 50: NO; 51: NO; 52: YES; 54: 3 624,17 | OK | #N/A | #N/A | 571.0258
3195 | 1061403 |  | UPONOR VENTILATION ГИБКИЙ ОТВОД 160 0-45 '1C | C | Запланирован к выводу из ассортимента | Uponor | [10 empty] | Ventilation | ШТ | 5503 | 5503 | 5503 | 5503 | 0% | 5503 | 4585.833 | 4585.833 | 0% | 0.456 | 0.01783 | 0 | 0 |  | 0 | 0 | 0 | 36: yes; 37: no; 38: no; 39: 1; 49: YES; 50: NO; 51: NO; 52: YES; 54: 4 585,83 | OK | #N/A | #N/A | 727.6281
3196 | 1061402 |  | UPONOR VENTILATION ГИБКИЙ ОТВОД 125 0-90 '1C | C | Выведен из ассортимента | Uponor | [10 empty] | Ventilation | ШТ | 5093 | 5093 | 5093 | 5093 | 0% | 5093 | 4244.167 | 4244.167 | 0% | 0.358 | 0.01338 | 0 | 0 |  | 0 | 0 | 0 | 36: no; 37: no; 38: no; 39: 1; 49: NO; 50: NO; 51: NO; 52: YES; 54: 0 | NO | #N/A | #N/A | 823.1174
3197 | 1061404 |  | UPONOR VENTILATION ГИБКИЙ ОТВОД 160 0-90 '1C | C | Выведен из ассортимента | Uponor | [10 empty] | Ventilation | ШТ | 7562 | 7562 | 7562 | 7562 | 0% | 7562 | 6301.667 | 6301.667 | 0% | 0.79 | 0.02675 | 0 | 0 |  | 0 | 0 | 0 | 36: no; 37: no; 38: no; 39: 1; 49: NO; 50: NO; 51: NO; 52: YES; 54: 0 | NO | #N/A | #N/A | 1002.6372
3198 | 1068060 | 1046175 | UPONOR VENTILATION ТРОЙНИК 100/100X90° '1C | C |  | Uponor | 1046175 | [9 empty] | Ventilation | ШТ | 1059 | 1059 | 1059 | 1059 | 0% | 1059 | 882.5 | 882.5 | 0% | 0.215 | 0.00345 | 0 | 0 |  | 0 | 0 | 0 | yes | no | no | 1 | 222 | 105 | 161 | 0.208 | 0.0037529 |  |  |  | YES | NO | NO | YES |  | 882,50 | OK | #N/A | #N/A | 182.3845
3199 | 1068064 | 1046179 | UPONOR VENTILATION ТРОЙНИК 125/100X90° '1C | C |  | Uponor | 1046179 | [9 empty] | Ventilation | ШТ | 1243 | 1243 | 1243 | 1243 | 0% | 1243 | 1035.833 | 1035.833 | 0% | 0.285 | 0.004313 | 0 | 0 |  | 0 | 0 | 0 | yes | no | no | 1 | 244 | 130 | 187 | 0.276 | 0.0059316 |  |  |  | NO | NO | NO | YES |  | 0 | NO | #N/A | #N/A | 202.4372
3200 | 1068061 | 1046176 | UPONOR VENTILATION ТРОЙНИК 125/125X90° '1C | C | Ограниченно доступен в пределах складских остатков | Uponor | 1046176 | [9 empty] | Ventilation | ШТ | 1450 | 1450 | 1450 | 1450 | 0% | 1450 | 1208.333 | 1208.333 | 0% | 0.33 | 0.01128 | 15 | 15 | 15 | 15 | 15 | 0 | yes | yes | yes | 1 | 268 | 130 | 197 | 0.35 | 0.0068635 | 15 |  |  | YES | YES | NO | YES |  | 1 208,33 | OK | 1450 | OK | 200.02
3201 | 1068065 | 1046180 | UPONOR VENTILATION ТРОЙНИК 160/100X90° '1C | C |  | Uponor | 1046180 | [9 empty] | Ventilation | ШТ | 1502 | 1502 | 1502 | 1502 | 0% | 1502 | 1251.667 | 1251.667 | 0% | 0.38 | 0.01128 | 0 | 0 |  | 0 | 0 | 0 | yes | no | no | 1 | 244 | 165 | 221 | 0.365 | 0.0088975 |  |  |  | NO | NO | NO | YES |  | 0 | NO | #N/A | #N/A | 256.8661
3202 | 1068062 | 1046177 | UPONOR VENTILATION ТРОЙНИК 160/125X90° '1C | C |  | Uponor | 1046177 | [9 empty] | Ventilation | ШТ | 1778 | 1778 | 1778 | 1778 | 0% | 1778 | 1481.667 | 1481.667 | 0% | 0.445 | 0.016114 | 0 | 0 |  | 0 | 0 | 0 | yes | no | no | 1 | 268 | 165 | 231 | 0.45 | 0.010215 |  |  |  | NO | NO | NO | YES |  | 0 | NO | #N/A | #N/A | 278.8286
3203 | 1068063 | 1046178 | UPONOR VENTILATION ТРОЙНИК 160/160X90° '1С | C |  | Uponor | 1046178 | [9 empty] | Ventilation | ШТ | 1778 | 1778 | 1778 | 1778 | 0% | 1778 | 1481.667 | 1481.667 | 0% | 0.475 | 0.0188 | 0 | 0 |  | 0 | 0 | 0 | yes | no | no | 1 | 302 | 165 | 231 | 0.47 | 0.011511 |  |  |  | YES | NO | NO | YES |  | 1 481,67 | OK | #N/A | #N/A | 297.9265
3204 | 1068066 | 1046181 | UPONOR VENTILATION ТРОЙНИК 200/160X90° '1А | F |  | Uponor | 1046181 | [9 empty] | Ventilation | ШТ | 2333 | 2333 | 2333 | 2333 | 0% | 2333 | 1944.167 | 1944.167 | 0% | 0.605 | 0.02256 | 0 | 0 |  | 0 | 0 | 0 | yes | no | no | 1 | 302 | 205 | 271 | 0.6 | 0.016778 |  |  |  | YES | NO | NO | YES |  | 1 944,17 | OK | #N/A | #N/A | 407.7391
3205 | 1068049 | 1046164 | UPONOR VENTILATION СОЕДИНИТЕЛЬ 100MM '1C | C |  | Uponor | 1046164 | [9 empty] | Ventilation | ШТ | 702 | 702 | 702 | 702 | 0% | 702 | 585 | 585 | 0% | 0.06 | 0.00083 | 0 | 0 |  | 0 | 0 | 0 | yes | no | no | 1 | 83 | 105 | 105 | 0.062 | 0.00091508 |  |  |  | NO | NO | NO | YES |  | 0 | NO | #N/A | #N/A | 105.9931
3206 | 1068050 | 1046165 | UPONOR VENTILATION СОЕДИНИТЕЛЬ 125MM '1И | B | Ограниченно доступен в пределах складских остатков | Uponor | 1046165 | [9 empty] | Ventilation | ШТ | 719 | 719 | 719 | 719 | 0% | 719 | 599.167 | 599.167 | 0% | 0.095 | 0.00248 | 6 | 6 | 6 | 6 | 6 | 0 | yes | yes | yes | 1 | 103 | 130 | 130 | 0.098 | 0.0017407 | 6 |  |  | YES | YES | NO | YES |  | 599,17 | OK | 719 | OK | 105.2
3207 | 1068051 | 1046166 | UPONOR VENTILATION СОЕДИНИТЕЛЬ 160MM '1И | B |  | Uponor | 1046166 | [9 empty] | Ventilation | ШТ | 888 | 888 | 888 | 888 | 0% | 888 | 740 | 740 | 0% | 0.125 | 0.00496 | 0 | 0 |  | 0 | 0 | 0 | yes | no | no | 1 | 103 | 165 | 165 | 0.17 | 0.0028042 |  |  |  | YES | NO | NO | YES |  | 740,00 | OK | #N/A | #N/A | 135.5947
3208 | 1068048 | 1046163 | UPONOR VENTILATION СОЕДИНИТЕЛЬ 200MM '1С | C |  | Uponor | 1046163 | [9 empty] | Ventilation | ШТ | 1117 | 1117 | 1117 | 1117 | 0% | 1117 | 930.833 | 930.833 | 0% | 0.175 | 0.0062 | 0 | 0 |  | 0 | 0 | 0 | yes | no | no | 1 | 103 | 205 | 205 | 0.178 | 0.0043286 |  |  |  | NO | NO | NO | YES |  | 0 | NO | #N/A | #N/A | 172.8356
3209 | 1068067 | 1046182 | UPONOR VENTILATION ЗАГЛУШКА 100MM '1C | C | Ограниченно доступен в пределах складских остатков | Uponor | 1046182 | [9 empty] | Ventilation | ШТ | 556 | 556 | 556 | 556 | 0% | 556 | 463.333 | 463.333 | 0% | 0.06 | 0.000619 | 20 | 20 | 20 | 20 | 20 | 0 | yes | yes | yes | 1 | 120 | 120 | 43 | 0.054 | 0.0006192 | 20 |  |  | YES | YES | NO | YES |  | 463,33 | OK | 556 | OK | 82.7
3210 | 1068068 | 1046183 | UPONOR VENTILATION ЗАГЛУШКА 125MM '1C | C | Ограниченно доступен в пределах складских остатков | Uponor | 1046183 | [9 empty] | Ventilation | ШТ | 612 | 612 | 612 | 612 | 0% | 612 | 510 | 510 | 0% | 0.075 | 0.00093 | 20 | 20 | 20 | 20 | 20 | 0 | yes | yes | yes | 1 | 125 | 125 | 33 | 0.07 | 0.00051563 | 20 |  |  | YES | YES | NO | YES |  | 510,00 | OK | 612 | OK | 72.93
3211 | 1068069 | 1046184 | UPONOR VENTILATION ЗАГЛУШКА 160/125MM '1C | C | Ограниченно доступен в пределах складских остатков | Uponor | 1046184 | [9 empty] | Ventilation | ШТ | 1111 | 1111 | 1111 | 1111 | 0% | 1111 | 925.833 | 925.833 | 0% | 0.21 | 0.00248 | 17 | 17 | 17 | 17 | 17 | 0 | yes | yes | yes | 1 | 180 | 180 | 53 | 0.19 | 0.0017172 | 17 |  |  | YES | YES | NO | YES |  | 925,83 | OK | 1111 | OK | 106.87
3212 | 1068070 | 1046185 | UPONOR VENTILATION ПЕРЕХОДНИК 125-100MM '1C | C |  | Uponor | 1046185 | [9 empty] | Ventilation | ШТ | 763 | 763 | 763 | 763 | 0% | 763 | 635.833 | 635.833 | 0% | 0.11 | 0.00172 | 0 | 0 |  | 0 | 0 | 0 | yes | no | no | 1 | 130 | 130 | 111 | 0.09 | 0.0018759 |  |  |  | YES | NO | NO | YES |  | 635,83 | OK | #N/A | #N/A | 124.136
3213 | 1068071 | 1046186 | UPONOR VENTILATION ПЕРЕХОДНИК 160-125MM '1C | C |  | Uponor | 1046186 | [9 empty] | Ventilation | ШТ | 961 | 961 | 961 | 961 | 0% | 961 | 800.833 | 800.833 | 0% | 0.15 | 0.00496 | 0 | 0 |  | 0 | 0 | 0 | yes | no | no | 1 | 165 | 165 | 131 | 0.17 | 0.0035665 |  |  |  | YES | NO | NO | YES |  | 800,83 | OK | #N/A | #N/A | 147.0535
3214 | 1068072 | 1046187 | UPONOR VENTILATION ПЕРЕХОДНИК 200-160MM '1А | F | Ограниченно доступен в пределах складских остатков | Uponor | 1046187 | [9 empty] | Ventilation | ШТ | 1285 | 1285 | 1285 | 1285 | 0% | 1285 | 1070.833 | 1070.833 | 0% | 0.235 | 0.0062 | 2 | 2 | 2 | 2 | 2 | 0 | yes | yes | yes | 1 | 205 | 205 | 141 | 0.234 | 0.0059255 | 2 |  |  | YES | YES | NO | YES |  | 1 070,83 | OK | 1285 | OK | 196.17
3215 | 1087860 | 1046252 | UPONOR VENTILATION ПАРОИЗОЛЯЦИОННАЯ ПРОКЛАДКА EPDM Ø100X200X200MM '5С | C |  | Uponor | 1046252 | [9 empty] | Ventilation | ШТ | 618 | 618 | 618 | 618 | 0% | 618 | 515 | 515 | 0% | 0.05 | 8.7e-05 | 0 | 0 |  | 0 | 0 | 0 | yes | no | no | 5 | 200 | 200 | 5 |  |  |  | 2017-02-20 |  | NO | NO | NO | YES |  | 0 | NO | #N/A | #N/A | 94.5344
3216 | 1087861 | 1046251 | UPONOR VENTILATION ПАРОИЗОЛЯЦИОННАЯ ПРОКЛАДКА EPDM Ø125X240X240MM '5С | C |  | Uponor | 1046251 | [9 empty] | Ventilation | ШТ | 661 | 661 | 661 | 661 | 0% | 661 | 550.833 | 550.833 | 0% | 0.065 | 8.7e-05 | 0 | 0 |  | 0 | 0 | 0 | yes | no | no | 5 | 240 | 240 | 5 |  |  |  | 2017-02-20 |  | NO | NO | NO | YES |  | 0 | NO | #N/A | #N/A | 101.2186
3217 | 1087862 | 1047036 | UPONOR VENTILATION ПАРОИЗОЛЯЦИОННАЯ ПРОКЛАДКА EPDM Ø160X260X260MM '5С | C |  | Uponor | 1047036 | [9 empty] | Ventilation | ШТ | 896 | 896 | 896 | 896 | 0% | 896 | 746.667 | 746.667 | 0% | 0.07 | 0.000196 | 0 | 0 |  | 0 | 0 | 0 | yes | no | no | 5 | 260 | 260 | 5 |  |  |  | 2017-02-20 |  | NO | NO | NO | YES |  | 0 | NO | #N/A | #N/A | 136.5496
3218 | 1087863 | 1047037 | UPONOR VENTILATION ПАРОИЗОЛЯЦИОННАЯ ПРОКЛАДКА EPDM Ø200X280X280MM '5С | C |  | Uponor | 1047037 | [9 empty] | Ventilation | ШТ | 965 | 965 | 965 | 965 | 0% | 965 | 804.167 | 804.167 | 0% | 0.1 | 0.000196 | 0 | 0 |  | 0 | 0 | 0 | yes | no | no | 5 | 280 | 280 | 5 |  |  |  | 2017-02-20 |  | NO | NO | NO | YES |  | 0 | NO | #N/A | #N/A | 147.0535
3219 | 1068041 | 1046156 | UPONOR VENTILATION ИЗОЛИРОВАННЫЙ ВОЗДУХОВОД 100MM 3M '1C | C | Ограниченно доступен в пределах складских остатков | Uponor | 1046156 | [9 empty] | Ventilation | ШТ | 7815 | 7815 | 7815 | 7815 | 0% | 7815 | 6512.5 | 6512.5 | 0% | 2.34 | 0.06975 | 10 | 10 | 10 | 10 | 10 | 0 | yes | yes | yes | 1 | 3100 | 1200 | 750 |  |  | 10 |  |  | YES | YES | NO | YES |  | 6 512,50 | OK | 7815 | OK | 1096.18
3220 | 1068042 | 1046157 | UPONOR VENTILATION ИЗОЛИРОВАННЫЙ ВОЗДУХОВОД 125MM 3M '1C | C | Ограниченно доступен в пределах складских остатков | Uponor | 1046157 | [9 empty] | Ventilation | ШТ | 9239 | 9239 | 9239 | 9239 | 0% | 9239 | 7699.167 | 7699.167 | 0% | 2.94 | 0.099643 | 27 | 27 | 27 | 27 | 27 | 0 | yes | yes | yes | 1 | 3100 | 1200 | 750 |  |  | 27 |  |  | YES | YES | NO | YES |  | 7 699,17 | OK | 9239 | OK | 1307.28
3221 | 1068043 | 1046158 | UPONOR VENTILATION ИЗОЛИРОВАННЫЙ ВОЗДУХОВОД 160MM 3M '1C | C |  | Uponor | 1046158 | [9 empty] | Ventilation | ШТ | 12175 | 12175 | 12175 | 12175 | 0% | 12175 | 10145.833 | 10145.833 | 0% | 5 | 0.12 | 0 | 0 |  | 0 | 0 | 0 | yes | no | no | 1 | 3000 | 1060 | 900 | [5 empty] | YES | NO | NO | YES |  | 10 145,83 | OK | #N/A | #N/A | 2372.908
3222 | 1068044 | 1046159 | UPONOR VENTILATION ИЗОЛИРОВАННЫЙ ВОЗДУХОВОД 200MM 3M '1С | C | Ограниченно доступен в пределах складских остатков | Uponor | 1046159 | [9 empty] | Ventilation | ШТ | 16446 | 16446 | 16446 | 16446 | 0% | 16446 | 13705 | 13705 | 0% | 6.73 | 0.1767 | 0 | 0 |  | 0 | 0 | 0 | yes | no | no | 1 | 3100 | 1200 | 950 | [5 empty] | YES | NO | NO | YES |  | 13 705,00 | OK | #N/A | #N/A | 3007.71
3223 | 1068078 | 1046193 | UPONOR VENTILATION ИЗОЛИРОВАННЫЙ ОТВОД 100 X 90° '1C | C | Ограниченно доступен в пределах складских остатков | Uponor | 1046193 | [9 empty] | Ventilation | ШТ | 7613 | 7613 | 7613 | 7613 | 0% | 7613 | 6344.167 | 6344.167 | 0% | 0.192 | 0.01128 | 6 | 6 | 6 | 6 | 6 | 0 | 36: yes; 37: yes; 38: yes; 39: 1; 46: 6; 49: YES; 50: YES; 51: NO; 52: YES; 54: 6 344,17 | OK | 7613 | OK | 1041.45
3224 | 1068079 | 1046194 | UPONOR VENTILATION ИЗОЛИРОВАННЫЙ ОТВОД 125 X 90° '1C | C | Ограниченно доступен в пределах складских остатков | Uponor | 1046194 | [9 empty] | Ventilation | ШТ | 8166 | 8166 | 8166 | 8166 | 0% | 8166 | 6805 | 6805 | 0% | 0.355 | 0.016114 | 18 | 18 | 18 | 18 | 18 | 0 | 36: yes; 37: yes; 38: yes; 39: 1; 46: 18; 49: YES; 50: YES; 51: NO; 52: YES; 54: 6 805,00 | OK | 8166 | OK | 1148.19
3225 | 1068080 | 1046195 | UPONOR VENTILATION ИЗОЛИРОВАННЫЙ ОТВОД 160 X 90° '1C | C |  | Uponor | 1046195 | [9 empty] | Ventilation | ШТ | 11828 | 11828 | 11828 | 11828 | 0% | 11828 | 9856.667 | 9856.667 | 0% | 0.644 | 0.004518 | 0 | 0 |  | 0 | 0 | 0 | yes | no | no | 1 | 167 | 167 | 162 | 0.644 | 0.004518 |  |  |  | NO | NO | NO | YES |  | 0 | NO | #N/A | #N/A | 1684.4305
3226 | 1068077 | 1046192 | UPONOR VENTILATION ИЗОЛИРОВАННЫЙ ОТВОД 200 X 90° '1С | C |  | Uponor | 1046192 | [9 empty] | Ventilation | ШТ | 15149 | 15149 | 15149 | 15149 | 0% | 15149 | 12624.167 | 12624.167 | 0% | 0.782 | 0.04583 | 0 | 0 |  | 0 | 0 | 0 | 36: yes; 37: no; 38: no; 39: 1; 49: NO; 50: NO; 51: NO; 52: YES; 54: 0 | NO | #N/A | #N/A | 2284.103
3227 | 1068082 | 1046197 | UPONOR VENTILATION ИЗОЛИРОВАННЫЙ ОТВОД 100 X 45° '1C | C |  | Uponor | 1046197 | [9 empty] | Ventilation | ШТ | 7358 | 7358 | 7358 | 7358 | 0% | 7358 | 6131.667 | 6131.667 | 0% | 0.26 | 0.00372 | 0 | 0 |  | 0 | 0 | 0 | 36: yes; 37: no; 38: no; 39: 1; 49: NO; 50: NO; 51: NO; 52: YES; 54: 0 | NO | #N/A | #N/A | 1022.6899
3228 | 1068083 | 1046198 | UPONOR VENTILATION ИЗОЛИРОВАННЫЙ ОТВОД 125 X 45° '1C | C | Ограниченно доступен в пределах складских остатков | Uponor | 1046198 | [9 empty] | Ventilation | ШТ | 8097 | 8097 | 8097 | 8097 | 0% | 8097 | 6747.5 | 6747.5 | 0% | 0.317 | 0.0062 | 36 | 36 | 36 | 36 | 36 | 0 | 36: yes; 37: yes; 38: yes; 39: 1; 46: 36; 49: YES; 50: YES; 51: NO; 52: YES; 54: 6 747,50 | OK | 8097 | OK | 1071.26
3229 | 1068084 | 1046199 | UPONOR VENTILATION ИЗОЛИРОВАННЫЙ ОТВОД 160 X 45° '1C | C |  | Uponor | 1046199 | [9 empty] | Ventilation | ШТ | 9923 | 9923 | 9923 | 9923 | 0% | 9923 | 8269.167 | 8269.167 | 0% | 0.43 | 0.002958 | 0 | 0 |  | 0 | 0 | 0 | yes | no | no | 1 | 166 | 110 | 162 | 0.43 | 0.0029581 |  |  |  | YES | NO | NO | YES |  | 8 269,17 | OK | #N/A | #N/A | 1366.4513
3230 | 1068081 | 1046196 | UPONOR VENTILATION ИЗОЛИРОВАННЫЙ ОТВОД 200 X 45° '1C | C |  | Uponor | 1046196 | [9 empty] | Ventilation | ШТ | 12863 | 12863 | 12863 | 12863 | 0% | 12863 | 10719.167 | 10719.167 | 0% | 0.397 | 0.0275 | 0 | 0 |  | 0 | 0 | 0 | 36: yes; 37: no; 38: no; 39: 1; 49: NO; 50: NO; 51: NO; 52: YES; 54: 0 | NO | #N/A | #N/A | 1786.604
3231 | 1078287 |  | UPONOR VENTILATION ГИБКИЙ ИЗОЛИРОВАННЫЙ ОТВОД 125 0-45 '1C | C | Запланирован к выводу из ассортимента | Uponor | [10 empty] | Ventilation | ШТ | 16337 | 16337 | 16337 | 16337 | 0% | 16337 | 13614.167 | 13614.167 | 0% | 0.308 | 0.0107 | 0 | 0 |  | 0 | 0 | 0 | yes | no | no | 1 | 262 | 176 | 176 | 0.308 | 0.0081157 |  | 2016-05-31 |  | YES | NO | NO | YES |  | 13 614,17 | OK | #N/A | #N/A | 2609.7214
3232 | 1078288 |  | UPONOR VENTILATION ГИБКИЙ ИЗОЛИРОВАННЫЙ ОТВОД 125 0-90 '1C | C | Выведен из ассортимента | Uponor | [10 empty] | Ventilation | ШТ | 18726 | 18726 | 18726 | 18726 | 0% | 18726 | 15605 | 15605 | 0% | 0.49 | 0.017833 | 0 | 0 |  | 0 | 0 | 0 | no | no | no | 1 | 419 | 176 | 176 | 0.49 | 0.012979 |  | 2016-05-31 |  | NO | NO | NO | YES |  | 0 | NO | #N/A | #N/A | 2990.7235
3233 | 1078289 |  | UPONOR VENTILATION ГИБКИЙ ИЗОЛИРОВАННЫЙ ОТВОД 160 0-45 '1C | C | Выведен из ассортимента | Uponor | [10 empty] | Ventilation | ШТ | 20741 | 20741 | 20741 | 20741 | 0% | 20741 | 17284.167 | 17284.167 | 0% | 0.575 | 0.026749 | 0 | 0 |  | 0 | 0 | 0 | no | no | no | 1 | 334 | 223 | 223 | 0.575 | 0.016609 |  | 2016-05-31 |  | NO | NO | NO | YES |  | 0 | NO | #N/A | #N/A | 3312.5223
3234 | 1078290 |  | UPONOR VENTILATION ГИБКИЙ ИЗОЛИРОВАННЫЙ ОТВОД 160 0-90 '1Щ | O | Выведен из ассортимента | Uponor | [10 empty] | Ventilation | ШТ | 21024 | 21024 | 21024 | 21024 | 0% | 21024 | 17520 | 17520 | 0% | 1.013 | 0.053498 | 0 | 0 |  | 0 | 0 | 0 | 36: no; 37: no; 38: no; 39: 1; 47: 2016-05-31; 49: NO; 50: NO; 51: NO; 52: YES; 54: 0 | NO | #N/A | #N/A | 3999.0901
3235 | 1068085 | 1046200 | UPONOR VENTILATION ИЗОЛИРОВАННЫЙ ТРОЙНИК 100/100X90° '1C | C | Ограниченно доступен в пределах складских остатков | Uponor | 1046200 | [9 empty] | Ventilation | ШТ | 8306 | 8306 | 8306 | 8306 | 0% | 8306 | 6921.667 | 6921.667 | 0% | 0.239 | 0.00465 | 10 | 10 | 10 | 10 | 10 | 0 | 36: yes; 37: yes; 38: yes; 39: 1; 46: 10; 49: YES; 50: YES; 51: NO; 52: YES; 54: 6 921,67 | OK | 8306 | OK | 1167.42
3236 | 1068089 | 1046204 | UPONOR VENTILATION ИЗОЛИРОВАННЫЙ ТРОЙНИК 125/100X90° '1C | C | Ограниченно доступен в пределах складских остатков | Uponor | 1046204 | [9 empty] | Ventilation | ШТ | 8919 | 8919 | 8919 | 8919 | 0% | 8919 | 7432.5 | 7432.5 | 0% | 0.317 | 0.0141 | 10 | 10 | 10 | 10 | 10 | 0 | 36: yes; 37: yes; 38: yes; 39: 1; 46: 10; 49: YES; 50: YES; 51: NO; 52: YES; 54: 7 432,50 | OK | 8919 | OK | 1225.12
3237 | 1068086 | 1046201 | UPONOR VENTILATION ИЗОЛИРОВАННЫЙ ТРОЙНИК 125/125X90° '1C | C | Ограниченно доступен в пределах складских остатков | Uponor | 1046201 | [9 empty] | Ventilation | ШТ | 9814 | 9814 | 9814 | 9814 | 0% | 9814 | 8178.333 | 8178.333 | 0% | 0.59 | 0.004382 | 0 | 0 | 2 | 2 | 0 | 0 | no | no | no | 1 | 150 | 127 | 230 | 0.59 | 0.0043815 | 2 |  |  | YES | YES | NO | YES |  | 8 178,33 | OK | 9814 | OK | 1372.25
3238 | 1068090 | 1046205 | UPONOR VENTILATION ИЗОЛИРОВАННЫЙ ТРОЙНИК 160/100X90° '1C | C |  | Uponor | 1046205 | [9 empty] | Ventilation | ШТ | 11391 | 11391 | 11391 | 11391 | 0% | 11391 | 9492.5 | 9492.5 | 0% | 0.42 | 0.0275 | 0 | 0 |  | 0 | 0 | 0 | 36: yes; 37: no; 38: no; 39: 1; 49: NO; 50: NO; 51: NO; 52: YES; 54: 0 | NO | #N/A | #N/A | 1564.114
3239 | 1068087 | 1046202 | UPONOR VENTILATION ИЗОЛИРОВАННЫЙ ТРОЙНИК 160/125X90° '1C | C | Ограниченно доступен в пределах складских остатков | Uponor | 1046202 | [9 empty] | Ventilation | ШТ | 11767 | 11767 | 11767 | 11767 | 0% | 11767 | 9805.833 | 9805.833 | 0% | 0.7 | 0.005589 | 22 | 22 | 22 | 22 | 22 | 0 | yes | yes | yes | 1 | 150 | 162 | 230 | 0.7 | 0.005589 | 22 |  |  | YES | YES | NO | YES |  | 9 805,83 | OK | 11767 | OK | 1065.73
3240 | 1068088 | 1046203 | UPONOR VENTILATION ИЗОЛИРОВАННЫЙ ТРОЙНИК 160/160X90° '1C | C | Ограниченно доступен в пределах складских остатков | Uponor | 1046203 | [9 empty] | Ventilation | ШТ | 11928 | 11928 | 11928 | 11928 | 0% | 11928 | 9940 | 9940 | 0% | 0.74 | 0.005589 | 0 | 0 | 9 | 9 | 0 | 0 | yes | no | no | 1 | 150 | 162 | 230 | 0.74 | 0.005589 | 9 |  |  | YES | YES | NO | YES |  | 9 940,00 | OK | #N/A | #N/A | 1533.8
3241 | 1068091 | 1046206 | UPONOR VENTILATION ИЗОЛИРОВАННЫЙ ТРОЙНИК 200/160X90° '1C | C |  | Uponor | 1046206 | [9 empty] | Ventilation | ШТ | 13696 | 13696 | 13696 | 13696 | 0% | 13696 | 11413.333 | 11413.333 | 0% | 0.69 | 0.006969 | 0 | 0 |  | 0 | 0 | 0 | yes | no | no | 1 | 150 | 202 | 230 | 0.69 | 0.006969 |  |  |  | NO | NO | NO | YES |  | 0 | NO | #N/A | #N/A | 2054.9288
3242 | 1068074 | 1046189 | UPONOR VENTILATION ИЗОЛИРОВАННЫЙ СОЕДИНИТЕЛЬ 100MM '1C | C |  | Uponor | 1046189 | [9 empty] | Ventilation | ШТ | 2690 | 2690 | 2690 | 2690 | 0% | 2690 | 2241.667 | 2241.667 | 0% | 0.075 | 0.004133 | 0 | 0 |  | 0 | 0 | 0 | 36: yes; 37: no; 38: no; 39: 1; 49: NO; 50: NO; 51: NO; 52: YES; 54: 0 | NO | #N/A | #N/A | 413.4685
3243 | 1068075 | 1046190 | UPONOR VENTILATION ИЗОЛИРОВАННЫЙ СОЕДИНИТЕЛЬ 125MM '1C | C |  | Uponor | 1046190 | [9 empty] | Ventilation | ШТ | 2830 | 2830 | 2830 | 2830 | 0% | 2830 | 2358.333 | 2358.333 | 0% | 0.12 | 0.00225 | 0 | 0 |  | 0 | 0 | 0 | yes | no | no | 1 | 150 | 150 | 100 | 0.12 | 0.00225 |  |  |  | NO | NO | NO | YES |  | 0 | NO | #N/A | #N/A | 467.8974
3244 | 1068076 | 1046191 | UPONOR VENTILATION ИЗОЛИРОВАННЫЙ СОЕДИНИТЕЛЬ 160MM '1C | C |  | Uponor | 1046191 | [9 empty] | Ventilation | ШТ | 3476 | 3476 | 3476 | 3476 | 0% | 3476 | 2896.667 | 2896.667 | 0% | 0.155 | 0.002637 | 0 | 0 |  | 0 | 0 | 0 | yes | no | no | 1 | 160 | 160 | 103 | 0.155 | 0.0026368 |  |  |  | NO | NO | NO | YES |  | 0 | NO | #N/A | #N/A | 550.0181
3245 | 1068073 | 1046188 | UPONOR VENTILATION ИЗОЛИРОВАННЫЙ СОЕДИНИТЕЛЬ 200MM '1C | C |  | Uponor | 1046188 | [9 empty] | Ventilation | ШТ | 4349 | 4349 | 4349 | 4349 | 0% | 4349 | 3624.167 | 3624.167 | 0% | 0.205 | 0.00412 | 0 | 0 |  | 0 | 0 | 0 | yes | no | no | 1 | 200 | 200 | 103 | 0.205 | 0.00412 |  |  |  | NO | NO | NO | YES |  | 0 | NO | #N/A | #N/A | 669.3797
3246 | 1068092 | 1046207 | UPONOR VENTILATION ИЗОЛИРОВАННАЯ ЗАГЛУШКА 100MM '1C | C | Ограниченно доступен в пределах складских остатков | Uponor | 1046207 | [9 empty] | Ventilation | ШТ | 2004 | 2004 | 2004 | 2004 | 0% | 2004 | 1670 | 1670 | 0% | 0.062 | 0.0018 | 10 | 10 | 10 | 10 | 10 | 0 | 36: yes; 37: yes; 38: yes; 39: 1; 46: 10; 49: YES; 50: YES; 51: NO; 52: YES; 54: 1 670,00 | OK | 2004 | OK | 287.53
3247 | 1068093 | 1046208 | UPONOR VENTILATION ИЗОЛИРОВАННАЯ ЗАГЛУШКА 125MM '1C | C | Ограниченно доступен в пределах складских остатков | Uponor | 1046208 | [9 empty] | Ventilation | ШТ | 3543 | 3543 | 3543 | 3543 | 0% | 3543 | 2952.5 | 2952.5 | 0% | 0.082 | 0.00067 | 10 | 10 | 10 | 10 | 10 | 0 | yes | yes | yes | 1 | 125 | 43 | 125 | 0.082 | 0.00067187 | 10 |  |  | YES | YES | NO | YES |  | 2 952,50 | OK | 3543 | OK | 505.82
3248 | 1068094 | 1046209 | UPONOR VENTILATION ИЗОЛИРОВАННАЯ ЗАГЛУШКА 160/125MM '1C | C | Ограниченно доступен в пределах складских остатков | Uponor | 1046209 | [9 empty] | Ventilation | ШТ | 3087 | 3087 | 3087 | 3087 | 0% | 3087 | 2572.5 | 2572.5 | 0% | 0.219 | 0.000703 | 3 | 3 | 3 | 3 | 3 | 0 | yes | yes | yes | 1 | 125 | 45 | 125 | 0.219 | 0.00070312 | 3 |  |  | YES | YES | NO | YES |  | 2 572,50 | OK | 3087 | OK | 295.7
3249 | 1068095 | 1046210 | UPONOR VENTILATION ИЗОЛИРОВАННЫЙ ПЕРЕХОДНИК 125-100MM '1C | C |  | Uponor | 1046210 | [9 empty] | Ventilation | ШТ | 6720 | 6720 | 6720 | 6720 | 0% | 6720 | 5600 | 5600 | 0% | 0.21 | 0.00372 | 0 | 0 |  | 0 | 0 | 0 | 36: yes; 37: no; 38: no; 39: 1; 49: NO; 50: NO; 51: NO; 52: YES; 54: 0 | NO | #N/A | #N/A | 981.6296
3250 | 1068096 | 1046211 | UPONOR VENTILATION ИЗОЛИРОВАННЫЙ ПЕРЕХОДНИК 160-125MM '1C | C | Ограниченно доступен в пределах складских остатков | Uponor | 1046211 | [9 empty] | Ventilation | ШТ | 7219 | 7219 | 7219 | 7219 | 0% | 7219 | 6015.833 | 6015.833 | 0% | 0.189 | 0.002887 | 14 | 14 | 14 | 14 | 14 | 0 | yes | yes | yes | 1 | 162 | 110 | 162 | 0.189 | 0.0028868 | 14 |  |  | YES | YES | NO | YES |  | 6 015,83 | OK | 7219 | OK | 1040.48
3251 | 1068097 | 1046212 | UPONOR VENTILATION ИЗОЛИРОВАННЫЙ ПЕРЕХОДНИК 200-160MM '1C | C |  | Uponor | 1046212 | [9 empty] | Ventilation | ШТ | 10413 | 10413 | 10413 | 10413 | 0% | 10413 | 8677.5 | 8677.5 | 0% | 0.387 | 0.004488 | 0 | 0 |  | 0 | 0 | 0 | yes | no | no | 1 | 202 | 110 | 202 | 0.387 | 0.0044884 |  |  |  | NO | NO | NO | YES |  | 0 | NO | #N/A | #N/A | 1619.4978
3252 | 1046272 |  | UPONOR VENTILATION ПРИТОЧНЫЙ ДИФФУЗОР ХРОМ UTK-C-125 MM '14Щ | O | Выведен из ассортимента | Uponor | [10 empty] | Ventilation | ШТ | 13778 | 13778 | 13778 | 13778 | 0% | 13778 | 11481.667 | 11481.667 | 0% | 0.24 | 0.00202 | 0 | 0 |  | 0 | 0 | 0 | 36: no; 37: no; 38: no; 39: 14; 49: NO; 50: NO; 51: NO; 52: YES; 54: 0 | NO | #N/A | #N/A | 527.1007
3253 | 1046240 |  | UPONOR VENTILATION НАРУЖНАЯ РЕШЕТКА USS-160 MM '1Щ | O | Выведен из ассортимента | Uponor | [10 empty] | Ventilation | ШТ | 6558 | 6558 | 6558 | 6558 | 0% | 6558 | 5465 | 5465 | 0% | 0.45 | 0.003 | 0 | 0 |  | 0 | 0 | 0 | 36: no; 37: no; 38: no; 39: 1; 49: NO; 50: NO; 51: NO; 52: YES; 54: 0 | NO | #N/A | #N/A | 964.4415
3254 | 1046241 |  | UPONOR VENTILATION НАРУЖНАЯ РЕШЕТКА USS-200 MM '1Щ | O | Выведен из ассортимента | Uponor | [10 empty] | Ventilation | ШТ | 6558 | 6558 | 6558 | 6558 | 0% | 6558 | 5465 | 5465 | 0% | 0.48 | 0.00117 | 0 | 0 |  | 0 | 0 | 0 | 36: no; 37: no; 38: no; 39: 1; 49: NO; 50: NO; 51: NO; 52: YES; 54: 0 | NO | #N/A | #N/A | 964.4415
3255 | 1007571 |  | UPONOR S-PRESS ШТУЦЕР С НАРУЖНОЙ РЕЗЬБОЙ DR 32-R1 1/4"НР '10Щ | O | project | Uponor | [10 empty] | MLC DR brass fittings | ШТ | 3667 | 3667 | 3667 | 3667 | 0% | 3667 | 3055.833 | 3055.833 | 0% | 0.27 | 0.000219 | 0 | 0 |  | 0 | 0 | 0 | 36: no; 37: no; 38: no; 39: 10; 49: NO; 50: NO; 51: NO; 52: NO; 54: 0 | NO | #N/A | #N/A | 252.0406
3256 | 1046945 |  | UPONOR S-PRESS АДАПТЕР С НАРУЖНОЙ РЕЗЬБОЙ DR 50-R2"НР '3C | C | project | Uponor | [10 empty] | MLC DR brass fittings | ШТ | 14889 | 14889 | 14889 | 14889 | 0% | 14889 | 12407.5 | 12407.5 | 0% | 0.761 | 0.000709 | 3 | 3 | 3 | 3 | 3 | 0 | 36: yes; 37: no; 38: no; 39: 3; 46: 3; 49: YES; 50: YES; 51: NO; 52: NO; 54: 12 407,50 | OK | #N/A | #N/A | 674.18
3257 | 1007559 |  | UPONOR S-PRESS ШТУЦЕР С ВНУТРЕННЕЙ РЕЗЬБОЙ DR 16-RP1/2"ВР '10Щ | O | project | Uponor | [10 empty] | MLC DR brass fittings | ШТ | 822 | 822 | 822 | 822 | 0% | 822 | 685 | 685 | 0% | 0.066 | 3.6e-05 | 0 | 0 |  | 0 | 0 | 0 | 36: no; 37: no; 38: no; 39: 10; 49: NO; 50: NO; 51: NO; 52: NO; 54: 0 | NO | #N/A | #N/A | 67.6858
3258 | 1046946 |  | UPONOR S-PRESS АДАПТЕР С ВНУТРЕННЕЙ РЕЗЬБОЙ DR 50-RP 1 1/2"ВР '3C | C | project | Uponor | [10 empty] | MLC DR brass fittings | ШТ | 9905 | 9905 | 9905 | 9905 | 0% | 9905 | 8254.167 | 8254.167 | 0% | 0.374 | 0.000448 | 17 | 17 | 17 | 18 | 17 | 0 | 36: yes; 37: no; 38: no; 39: 3; 46: 18; 49: YES; 50: YES; 51: NO; 52: NO; 54: 8 254,17 | OK | #N/A | #N/A | 413.81
3259 | 1007580 |  | UPONOR S-PRESS УГОЛЬНИК DR 20-20 '10Щ | O | project | Uponor | [10 empty] | MLC DR brass fittings | ШТ | 1387 | 1387 | 1387 | 1387 | 0% | 1387 | 1155.833 | 1155.833 | 0% | 0.086 | 0.00011 | 0 | 0 |  | 0 | 0 | 0 | 36: no; 37: no; 38: no; 39: 10; 49: NO; 50: NO; 51: NO; 52: NO; 54: 0 | NO | #N/A | #N/A | 104.2005
3260 | 1046950 |  | UPONOR S-PRESS УГОЛЬНИК DR 50-50 '3C | C | project | Uponor | [10 empty] | MLC DR brass fittings | ШТ | 12172 | 12172 | 12172 | 12172 | 0% | 12172 | 10143.333 | 10143.333 | 0% | 0.71 | 0.00132 | 3 | 3 | 3 | 3 | 3 | 0 | 36: yes; 37: no; 38: no; 39: 3; 46: 3; 49: YES; 50: YES; 51: NO; 52: NO; 54: 10 143,33 | OK | #N/A | #N/A | 472.28
3261 | 1046953 |  | UPONOR S-PRESS УГОЛЬНИК 45° DR 50-50 '3C | C | project | Uponor | [10 empty] | MLC DR brass fittings | ШТ | 12172 | 12172 | 12172 | 12172 | 0% | 12172 | 10143.333 | 10143.333 | 0% | 0.566 | 0.001256 | 27 | 27 | 27 | 27 | 27 | 0 | 36: yes; 37: no; 38: no; 39: 3; 46: 27; 49: YES; 50: YES; 51: NO; 52: NO; 54: 10 143,33 | OK | #N/A | #N/A | 568.24
3262 | 1007631 |  | UPONOR S-PRESS ПЕРЕХОДНИК DR 25-16 '10Щ | O | project | Uponor | [10 empty] | MLC DR brass fittings | ШТ | 1907 | 1907 | 1907 | 1907 | 0% | 1907 | 1589.167 | 1589.167 | 0% | 0.08 | 0.00011 | 0 | 0 |  | 0 | 0 | 0 | 36: no; 37: no; 38: no; 39: 10; 49: NO; 50: NO; 51: NO; 52: NO; 54: 0 | NO | #N/A | #N/A | 135.3716
3263 | 1007634 |  | UPONOR S-PRESS ПЕРЕХОДНИК DR 32-20 '10Щ | O | project | Uponor | [10 empty] | MLC DR brass fittings | ШТ | 2814 | 2814 | 2814 | 2814 | 0% | 2814 | 2345 | 2345 | 0% | 0.124 | 0.000215 | 0 | 0 |  | 0 | 0 | 0 | 36: no; 37: no; 38: no; 39: 10; 49: NO; 50: NO; 51: NO; 52: NO; 54: 0 | NO | #N/A | #N/A | 177.23
3264 | 1046971 |  | UPONOR S-PRESS ПЕРЕХОДНИК DR 40-32 '5В | D | project | Uponor | [10 empty] | MLC DR brass fittings | ШТ | 6269 | 6269 | 6269 | 6269 | 0% | 6269 | 5224.167 | 5224.167 | 0% | 0.21 | 0.000425 | 15 | 15 | 15 | 15 | 15 | 0 | 36: yes; 37: no; 38: no; 39: 5; 46: 15; 49: YES; 50: YES; 51: NO; 52: NO; 54: 5 224,17 | OK | #N/A | #N/A | 220.89
3265 | 1046973 |  | UPONOR S-PRESS ПЕРЕХОДНИК DR 50-32 '3В | D | Project. Выведен из ассортимента | Uponor | [10 empty] | MLC DR brass fittings | ШТ | 6993 | 6993 | 6993 | 6993 | 0% | 6993 | 5827.5 | 5827.5 | 0% | 0.27 | 0.000368 | 0 | 0 |  | 0 | 0 | 0 | 36: no; 37: no; 38: no; 39: 3; 49: NO; 50: NO; 51: NO; 52: NO; 54: 0 | NO | #N/A | #N/A | 730.2944
3266 | 1046974 |  | UPONOR S-PRESS ПЕРЕХОДНИК DR 50-40 '3C | C | Project. Выведен из ассортимента | Uponor | [10 empty] | MLC DR brass fittings | ШТ | 6993 | 6993 | 6993 | 6993 | 0% | 6993 | 5827.5 | 5827.5 | 0% | 0.33 | 0.000709 | 0 | 0 |  | 0 | 0 | 0 | 36: no; 37: no; 38: no; 39: 3; 49: NO; 50: NO; 51: NO; 52: NO; 54: 0 | NO | #N/A | #N/A | 849.6351
3267 | 1046972 |  | UPONOR S-PRESS СОЕДИНИТЕЛЬ DR 40-40 '5C | C | Project. Выведен из ассортимента | Uponor | [10 empty] | MLC DR brass fittings | ШТ | 4898 | 4898 | 4898 | 4898 | 0% | 4898 | 4081.667 | 4081.667 | 0% | 0.27 | 0.000425 | 0 | 0 |  | 0 | 0 | 0 | 36: no; 37: no; 38: no; 39: 5; 49: NO; 50: NO; 51: NO; 52: NO; 54: 0 | NO | #N/A | #N/A | 439.9578
3268 | 1046975 |  | UPONOR S-PRESS СОЕДИНИТЕЛЬ DR 50-50 '3C | C | Project. Выведен из ассортимента | Uponor | [10 empty] | MLC DR brass fittings | ШТ | 6993 | 6993 | 6993 | 6993 | 0% | 6993 | 5827.5 | 5827.5 | 0% | 0.36 | 0.000709 | 0 | 0 |  | 0 | 0 | 0 | 36: no; 37: no; 38: no; 39: 3; 49: NO; 50: NO; 51: NO; 52: NO; 54: 0 | NO | #N/A | #N/A | 802.4332
3269 | 1007595 |  | UPONOR S-PRESS ТРОЙНИК DR 16-16-16 '10Щ | O | Project. Выведен из ассортимента | Uponor | [10 empty] | MLC DR brass fittings | ШТ | 1413 | 1413 | 1413 | 1413 | 0% | 1413 | 1177.5 | 1177.5 | 0% | 0.072 | 0.000113 | 0 | 0 |  | 0 | 0 | 0 | 36: no; 37: no; 38: no; 39: 10; 49: NO; 50: NO; 51: NO; 52: NO; 54: 0 | NO | #N/A | #N/A | 100.6381
3270 | 1007602 |  | UPONOR S-PRESS ТРОЙНИК DR 20-20-20 '10Щ | O | Project. Выведен из ассортимента | Uponor | [10 empty] | MLC DR brass fittings | ШТ | 1932 | 1932 | 1932 | 1932 | 0% | 1932 | 1610 | 1610 | 0% | 0.12 | 0.000213 | 0 | 0 |  | 0 | 0 | 0 | 36: no; 37: no; 38: no; 39: 10; 49: NO; 50: NO; 51: NO; 52: NO; 54: 0 | NO | #N/A | #N/A | 109.5442
3271 | 1007609 |  | UPONOR S-PRESS ТРОЙНИК DR 25-25-25 '10Щ | O | project | Uponor | [10 empty] | MLC DR brass fittings | ШТ | 3153 | 3153 | 3153 | 3153 | 0% | 3153 | 2627.5 | 2627.5 | 0% | 0.21 | 0.000213 | 0 | 0 |  | 0 | 0 | 0 | 36: no; 37: no; 38: no; 39: 10; 49: NO; 50: NO; 51: NO; 52: NO; 54: 0 | NO | #N/A | #N/A | 221.7601
3272 | 1007610 |  | UPONOR S-PRESS ТРОЙНИК РЕДУКЦИОННЫЙ DR 25-32-25 '10Щ | O | project | Uponor | [10 empty] | MLC DR brass fittings | ШТ | 5363 | 5363 | 5363 | 5363 | 0% | 5363 | 4469.167 | 4469.167 | 0% | 0.25 | 0.000308 | 0 | 0 |  | 0 | 0 | 0 | 36: no; 37: no; 38: no; 39: 10; 49: NO; 50: NO; 51: NO; 52: NO; 54: 0 | NO | #N/A | #N/A | 246.697
3273 | 1007614 |  | UPONOR S-PRESS ТРОЙНИК РЕДУКЦИОННЫЙ DR 32-20-32 '10Щ | O | project | Uponor | [10 empty] | MLC DR brass fittings | ШТ | 5363 | 5363 | 5363 | 5363 | 0% | 5363 | 4469.167 | 4469.167 | 0% | 0.243 | 0.000318 | 0 | 0 |  | 0 | 0 | 0 | 36: no; 37: no; 38: no; 39: 10; 49: NO; 50: NO; 51: NO; 52: NO; 54: 0 | NO | #N/A | #N/A | 90.8415
3274 | 1046955 |  | UPONOR S-PRESS ТРОЙНИК РЕДУКЦИОННЫЙ DR 40-20-40 '5В | D | project | Uponor | [10 empty] | MLC DR brass fittings | ШТ | 12082 | 12082 | 12082 | 12082 | 0% | 12082 | 10068.333 | 10068.333 | 0% | 0.452 | 0.000798 | 25 | 25 | 25 | 25 | 25 | 0 | 36: yes; 37: no; 38: no; 39: 5; 46: 25; 49: YES; 50: YES; 51: NO; 52: NO; 54: 10 068,33 | OK | #N/A | #N/A | 450.29
3275 | 1046960 |  | UPONOR S-PRESS УГОЛЬНИК DR 40-40-40 '5C | C | project | Uponor | [10 empty] | MLC DR brass fittings | ШТ | 12082 | 12082 | 12082 | 12082 | 0% | 12082 | 10068.333 | 10068.333 | 0% | 0.69 | 0.000735 | 14 | 14 | 15 | 15 | 14 | 0 | 36: yes; 37: no; 38: no; 39: 5; 46: 15; 49: YES; 50: YES; 51: NO; 52: NO; 54: 10 068,33 | OK | #N/A | #N/A | 455.79
3276 | 1046965 |  | UPONOR S-PRESS ТРОЙНИК РЕДУКЦИОННЫЙ DR 50-25-50 '3В | D | project | Uponor | [10 empty] | MLC DR brass fittings | ШТ | 12572 | 12572 | 12572 | 12572 | 0% | 12572 | 10476.667 | 10476.667 | 0% | 0.635 | 0.001296 | 27 | 27 | 27 | 27 | 27 | 0 | 36: yes; 37: no; 38: no; 39: 3; 46: 27; 49: YES; 50: YES; 51: NO; 52: NO; 54: 10 476,67 | OK | #N/A | #N/A | 470.78
3277 | 1045430 |  | UPONOR RS АДАПТЕР С ВНУТРЕННЕЙ РЕЗЬБОЙ DR RP1"FT-RS2 '1Щ | O | project | Uponor | [10 empty] | MLC DR brass fittings | ШТ | 4793 | 4793 | 4793 | 4793 | 0% | 4793 | 3994.167 | 3994.167 | 0% | 0.32 | 0.000912 | 0 | 0 |  | 0 | 0 | 0 | 36: no; 37: no; 38: no; 39: 1; 49: NO; 50: NO; 51: NO; 52: NO; 54: 0 | NO | #N/A | #N/A | 695.5608
3278 | 1045431 |  | UPONOR RS АДАПТЕР С ВНУТРЕННЕЙ РЕЗЬБОЙ DR RP2"ВР-RS2 '1Щ | O | project | Uponor | [10 empty] | MLC DR brass fittings | ШТ | 5826 | 5826 | 5826 | 5826 | 0% | 5826 | 4855 | 4855 | 0% | 0.48 | 0.00096 | 0 | 0 |  | 0 | 0 | 0 | 36: no; 37: no; 38: no; 39: 1; 49: NO; 50: NO; 51: NO; 52: NO; 54: 0 | NO | #N/A | #N/A | 944.9296
3279 | 1045436 |  | UPONOR RS УГОЛЬНИК 45° DR RS2-RS2 '1Щ | O | project | Uponor | [10 empty] | MLC DR brass fittings | ШТ | 9737 | 9737 | 9737 | 9737 | 0% | 9737 | 8114.167 | 8114.167 | 0% | 0.694 | 0.001403 | 0 | 0 |  | 0 | 0 | 0 | 36: no; 37: no; 38: no; 39: 1; 49: NO; 50: NO; 51: NO; 52: NO; 54: 0 | NO | #N/A | #N/A | 1223.6883
3280 | 1045440 |  | UPONOR RS МУФТА DR RS2-RS2 '1Щ | O | project | Uponor | [10 empty] | MLC DR brass fittings | ШТ | 6112 | 6112 | 6112 | 6112 | 0% | 6112 | 5093.333 | 5093.333 | 0% | 0.35 | 0.00096 | 0 | 0 |  | 0 | 0 | 0 | 36: no; 37: no; 38: no; 39: 1; 49: NO; 50: NO; 51: NO; 52: NO; 54: 0 | NO | #N/A | #N/A | 753.45
3281 | 1045442 |  | UPONOR RS ПЕРЕХОДНИК DR RS3-RS2 '1Щ | O | project | Uponor | [10 empty] | MLC DR brass fittings | ШТ | 8542 | 8542 | 8542 | 8542 | 0% | 8542 | 7118.333 | 7118.333 | 0% | 0.693 | 0.001365 | 0 | 0 |  | 0 | 0 | 0 | 36: no; 37: no; 38: no; 39: 1; 49: NO; 50: NO; 51: NO; 52: NO; 54: 0 | NO | #N/A | #N/A | 1308.2956
3282 | 1046978 |  | UPONOR RS АДАПТЕР DR PRESS 40-RS2 '1В | D | project | Uponor | [10 empty] | MLC DR brass fittings | ШТ | 7633 | 7633 | 7633 | 7633 | 0% | 7633 | 6360.833 | 6360.833 | 0% | 0.38 | 0.00096 | 8 | 8 | 8 | 8 | 8 | 0 | 36: yes; 37: no; 38: no; 39: 1; 46: 8; 49: YES; 50: YES; 51: NO; 52: NO; 54: 6 360,83 | OK | #N/A | #N/A | 408.32
3283 | 1064155 |  | UPONOR S-PRESS ПЕРЕХОДНИК FR 32-25 '5Щ | O | project (FR). Выведен | Uponor | [10 empty] | MLC DR brass fittings | ШТ | 2295 | 2295 | 2295 | 2295 | 0% | 2295 | 1912.5 | 1912.5 | 0% | 0.15 | 0.000429 | 0 | 0 |  | 0 | 0 | 0 | 36: no; 37: no; 38: no; 39: 5; 49: NO; 50: NO; 51: NO; 52: NO; 54: 0 | NO | #N/A | #N/A | 223.0603
3284 | 1065293 |  | UPONOR FIT ЗАЖИМНОЙ СОЕДИНИТЕЛЬ PEX 14X2,0-14X2,0 '25Щ | O | Project | Uponor | [10 empty] | UFH components | ШТ | 1716 | 1716 | 1716 | 1716 | 0% | 1716 | 1430 | 1430 | 0% | 0.18 | 7e-05 | 0 | 0 |  | 0 | 0 | 0 | 36: no; 37: no; 38: No; 39: 25; 49: NO; 50: NO; 51: NO; 52: NO; 54: 0 | NO | #N/A | #N/A | 279.7248
3285 | INFRA |  |  |  |  | Uponor | [17 empty] | 0 | 0 | 0 |  |  |  | 0 | 0 |  | 0 | 0 | 0 | 36: no; 37: yes; 38: yes; 48: NEW; 49: NO; 50: NO; 51: NO; 52: NO; 54: 0 | OK | 0 | OK | #N/A
3286 | Локальные очистные сооружения Uponor WehoPuts |  |  |  |  | Uponor | [17 empty] | 0 | 0 | 0 |  |  |  | 0 | 0 |  | 0 | 0 | 0 | 36: no; 37: no; 38: no; 48: NEW; 49: NO; 50: NO; 51: NO; 52: NO; 54: 0 | OK | #N/A | #N/A | #N/A
3287 | 1066931 |  | UPONOR WEHOPUTS 5 УСТАНОВКА ДЛЯ ОЧИСТКИ СТОЧНЫХ ВОД '1А | F |  | Uponor | [10 empty] | WWT Wehoputs | ШТ | 1030259 | 1030259 | 1030259 | 1030259 | 0% | 1030259 | 858549.167 | 858549.167 | 0% | 340 | 6 | 0 | 0 |  | 0 | 0 | 0 | yes | no | no | 1 | 2200 | 1200 | 2250 | 340 | 5.94 |  | 2016-06-30 |  | YES | NO | NO | YES |  | 858 549,17 | OK | #N/A | #N/A | 272148.85
3288 | 1066932 |  | UPONOR WEHOPUTS 10 УСТАНОВКА ДЛЯ ОЧИСТКИ СТОЧНЫХ ВОД '1Ф | A |  | Uponor | [10 empty] | WWT Wehoputs | ШТ | 1125153 | 1125153 | 1125153 | 1125153 | 0% | 1125153 | 937627.5 | 937627.5 | 0% | 430 | 8.5 | 0 | 0 |  | 0 | 0 | 0 | yes | no | no | 1 | 2400 | 1400 | 2400 | 430 | 8.064 |  | 2016-06-30 |  | YES | NO | NO | YES |  | 937 627,50 | OK | #N/A | #N/A | 323657.1882
3289 | 1066934 |  | UPONOR WEHOPUTS 20 - УСТАНОВКА ДЛЯ ОЧИСТКИ СТОЧНЫХ ВОД '1C | C |  | Uponor | [10 empty] | WWT Wehoputs | ШТ | 4451606 | 4451606 | 4451606 | 4451606 | 0% | 4451606 | 3709671.667 | 3709671.667 | 0% | 1100 | 21 | 0 | 0 |  | 0 | 0 | 0 | yes | no | no | 1 | 3200 | 2175 | 2700 | 1100 | 18.792 |  | 2016-06-30 |  | NO | NO | NO | YES |  | 0 | NO | #N/A | #N/A | 1087508.8588
3290 | 1066946 |  | UPONOR ХИМИЧЕСКИЙ РЕАГЕНТ WEHOPUTS 20 Л. '1И | B |  | Uponor | [10 empty] | Accessories | ШТ | 10106 | 10106 | 10106 | 10106 | 0% | 10106 | 8421.667 | 8421.667 | 0% | 30 | 0.0422 | 0 | 0 |  | 0 | 0 | 0 | 36: yes; 37: no; 38: no; 39: 1; 47: 2016-06-30; 49: YES; 50: NO; 51: NO; 52: YES; 54: 8 421,67 | OK | #N/A | #N/A | #N/A
3291 | 1066950 |  | UPONOR КОМПЛЕКТ МЕШКОВ ДЛЯ СБОРА АКТИВНОГО ИЛА (5ШТ. В КОМПЛЕКТЕ) '1И | B |  | Uponor | [10 empty] | Accessories | ШТ | 11843 | 11843 | 11843 | 11843 | 0% | 11843 | 9869.167 | 9869.167 | 0% | 0.54 | 0.01 | 0 | 0 |  | 0 | 0 | 0 | yes | no | no | 1 | 360 | 270 | 60 |  |  |  | 2016-06-30 |  | YES | NO | NO | YES |  | 9 869,17 | OK | #N/A | #N/A | 2534.0035
3292 | 1003575 |  | USYSTEMS осаждающий химический реагент Clean, 20Л '1И | B | Выведен из ассортимента и заменён на новый аналог | Usystems |  |  |  |  | 1135978 |  |  | 1135978 | 1135978 |  | Accessories | ШТ | 14120 | 14120 | 14120 | 14120 | 0% | 14120 | 11766.667 | 11766.667 | 0% | 20 | 0.0374 | 0 | 0 |  | 0 | 0 | 0 | no | no | no | 1 |  |  |  | 20 | 0.0374 |  | 2016-06-30 |  | YES | NO | NO | YES |  | 11 766,67 | OK | #N/A | #N/A | 1495.31
3293 | 1055813 |  | UPONOR CLEAN I КРЫШКА №1 РЕЗЕРВУАРА ОСАЖДЕНИЯ '1П | G | Выведен из ассортимента | Uponor | [10 empty] | WWT Clean | ШТ | 33090 | 33090 | 33090 | 33090 | 0% | 33090 | 27575 | 27575 | 0% | 4.8 | 0.064 | 0 | 0 |  | 0 | 0 | 0 | 36: no; 37: no; 38: no; 39: 1; 47: 2016-06-30; 49: NO; 50: NO; 51: NO; 52: YES; 54: 0 | NO | #N/A | #N/A | 5635.544
3294 | 1055814 |  | UPONOR CLEAN I КРЫШКА №2 ТЕХНОЛОГИЧЕСКОЙ КАМЕРЫ '1П | G | Выведен из ассортимента | Uponor | [10 empty] | WWT Clean | ШТ | 31853 | 31853 | 31853 | 31853 | 0% | 31853 | 26544.167 | 26544.167 | 0% | 4.8 | 0.064 | 0 | 0 |  | 0 | 0 | 0 | 36: no; 37: no; 38: no; 39: 1; 47: 2016-06-30; 49: NO; 50: NO; 51: NO; 52: YES; 54: 0 | NO | #N/A | #N/A | 5635.544
3295 | 1055836 |  | UPONOR CLEAN ИНФОРМАЦИОННАЯ ПАНЕЛЬ '1П | G | Выведен из ассортимента | Uponor | [10 empty] | WWT Clean | ШТ | 21418 | 21418 | 21418 | 21418 | 0% | 21418 | 17848.333 | 17848.333 | 0% | 0.25 | 0.00075 | 0 | 0 |  | 0 | 0 | 0 | 36: no; 37: no; 38: no; 39: 1; 47: 2016-06-30; 49: NO; 50: NO; 51: NO; 52: YES; 54: 0 | NO | #N/A | #N/A | 3592.78
3296 | Локальные очистные сооружения фильтрационного типа Uponor Sako |  |  |  |  | Uponor | [17 empty] | 0 | 0 | 0 |  |  |  | 0 | 0 |  | 0 | 0 | 0 | 36: no; 37: yes; 38: yes; 48: NEW; 49: NO; 50: NO; 51: NO; 52: NO; 54: 0 | OK | 0 | OK | #N/A
3297 | 1050913 | 1003549 | UPONOR СЕПТИК 1 КУБ.М '1А | F | Ограниченно доступен в пределах складских остатков | Uponor | 1003549 | [9 empty] | WWT Sako | ШТ | 179619 | 179619 | 179619 | 179619 | 0% | 179619 | 149682.5 | 149682.5 | 0% | 85 | 3.508 | 0 | 0 |  | 0 | 0 | 0 | 36: yes; 37: no; 38: no; 39: 1; 47: 2019-09-30; 49: YES; 50: NO; 51: NO; 52: YES; 54: 149 682,50 | OK | #N/A | #N/A | 47338.4849
3298 | 1050912 | 1003550 | UPONOR СЕПТИК 2 КУБ.М '1А | F |  | Uponor | 1003550 | [9 empty] | WWT Sako | ШТ | 264342 | 264342 | 264342 | 264342 | 0% | 264342 | 220285 | 220285 | 0% | 170 | 6.716 | 0 | 0 |  | 0 | 0 | 0 | 36: yes; 37: no; 38: no; 39: 1; 47: 2019-09-30; 49: YES; 50: NO; 51: NO; 52: YES; 54: 220 285,00 | OK | #N/A | #N/A | 66063.3255
3299 | 1084646 |  | UPONOR СЕПТИК 2,4 КУБ.М '1А | F |  | Uponor | [10 empty] | WWT Sako | ШТ | 308399 | 308399 | 308399 | 308399 | 0% | 308399 | 256999.167 | 256999.167 | 0% | 200 | 5.368 | 0 | 0 |  | 0 | 0 | 0 | 36: yes; 37: no; 38: no; 39: 1; 47: 2019-09-30; 49: NO; 50: NO; 51: NO; 52: YES; 54: 0 | NO | #N/A | #N/A | 79654.8309
3300 | 1003551 |  | UPONOR СЕПТИК 3 КУБ.М '1Ф | A |  | Uponor | [10 empty] | WWT Sako | ШТ | 352456 | 352456 | 352456 | 352456 | 0% | 352456 | 293713.333 | 293713.333 | 0% | 227.17 | 8.568 | 0 | 0 |  | 0 | 0 | 0 | 36: yes; 37: no; 38: no; 39: 1; 47: 2016-06-30; 49: YES; 50: NO; 51: NO; 52: YES; 54: 293 713,33 | OK | #N/A | #N/A | 80071.4
3301 | 1063951 | 1003552 | UPONOR СЕПТИК 4 КУБ.М '1А | F |  | Uponor | 1003552 | [9 empty] | WWT Sako | ШТ | 447347 | 447347 | 447347 | 447347 | 0% | 447347 | 372789.167 | 372789.167 | 0% | 270 | 8.158 | 0 | 0 |  | 0 | 0 | 0 | 36: yes; 37: no; 38: no; 39: 1; 47: 2019-09-30; 49: YES; 50: NO; 51: NO; 52: YES; 54: 372 789,17 | OK | #N/A | #N/A | 140105.671
3302 | 1063952 |  | UPONOR СЕПТИК 6 КУБ.М '1А | F |  | Uponor | [10 empty] | WWT Sako | ШТ | 846440 | 846440 | 846440 | 846440 | 0% | 846440 | 705366.667 | 705366.667 | 0% | 405 | 16.3176 | 0 | 0 |  | 0 | 0 | 0 | 36: yes; 37: no; 38: no; 39: 1; 47: 2019-09-30; 49: NO; 50: NO; 51: NO; 52: YES; 54: 0 | NO | #N/A | #N/A | 210327.4752
3303 | 1084648 |  | UPONOR ГОРЛОВИНА ДЛЯ СЕПТИКА 2,4M3 0,8M Д.560 ММ '1С | C |  | Uponor | [10 empty] | WWT Sako | ШТ | 12160 | 12160 | 12160 | 12160 | 0% | 12160 | 10133.333 | 10133.333 | 0% | 7 | 0.392 | 0 | 0 |  | 0 | 0 | 0 | 36: yes; 37: no; 38: no; 39: 1; 47: 2021-05-19; 49: NO; 50: NO; 51: NO; 52: YES; 54: 0 | NO | #N/A | #N/A | 3760.019
3304 | 1084649 |  | UPONOR КРЫШКА ДЛЯ СЕПТИКА 2,4M3 Д.560 ММ '1С | C |  | Uponor | [10 empty] | WWT Sako | ШТ | 17536 | 17536 | 17536 | 17536 | 0% | 17536 | 14613.333 | 14613.333 | 0% | 11 | 0.096 | 0 | 0 |  | 0 | 0 | 0 | 36: yes; 37: no; 38: no; 39: 1; 47: 2021-05-19; 49: NO; 50: NO; 51: NO; 52: YES; 54: 0 | NO | #N/A | #N/A | 4523.6846
3305 | 1003549 |  | UPONOR СЕПТИК 2-КАМЕРНЫЙ 1,5 КУБ.М. '1В | D | Выведен из ассортимента и заменён на новый аналог | Uponor |  |  |  |  | #N/A |  |  | #N/A | 1050913 |  | WWT Sako | ШТ | 154360 | 154360 | 154360 | 154360 | 0% | 154360 | 128633.333 | 128633.333 | 0% | 120.75 | 4.498 | 0 | 0 |  | 0 | 0 | 0 | 36: no; 37: no; 38: no; 39: 1; 47: 2016-06-30; 49: NO; 50: NO; 51: NO; 52: YES; 54: 0 | NO | #N/A | #N/A | #N/A
3306 | 1003550 |  | UPONOR СЕПТИК 3-КАМЕРНЫЙ 2 КУБ.М '1Щ | O | Выведен из ассортимента и заменён на новый аналог | Uponor |  |  |  |  | #N/A |  |  | #N/A | 1050912 |  | WWT Sako | ШТ | 227169 | 227169 | 227169 | 227169 | 0% | 227169 | 189307.5 | 189307.5 | 0% | 165.6 | 6.12 | 0 | 0 |  | 0 | 0 | 0 | 36: no; 37: no; 38: no; 39: 1; 47: 2016-06-30; 49: NO; 50: NO; 51: NO; 52: YES; 54: 0 | NO | #N/A | #N/A | 29654.5504
3307 | 1003552 |  | UPONOR СЕПТИК 4-КАМЕРНЫЙ 4 КУБ.М '1Щ | O | Выведен из ассортимента и заменён на новый аналог | Uponor | [8 empty] | 1003552 |  | WWT Sako | ШТ | 384439 | 384439 | 384439 | 384439 | 0% | 384439 | 320365.833 | 320365.833 | 0% | 276.76 | 11.424 | 0 | 0 |  | 0 | 0 | 0 | 36: no; 37: no; 38: no; 39: 1; 47: 2016-06-30; 49: NO; 50: NO; 51: NO; 52: YES; 54: 0 | NO | #N/A | #N/A | 69875.8431
3308 | 1050917 |  | UPONOR РАСПРЕДЕЛИТЕЛЬНЫЙ КОЛОДЕЦ 400ММ (+2 ШТ. РЕГУЛЯТОРА ПОТОКА 110ММ) '1И | B | Ограниченно доступен в пределах складских остатков | Uponor | [10 empty] | WWT Sako | ШТ | 57859 | 57859 | 57859 | 57859 | 0% | 57859 | 48215.833 | 48215.833 | 0% | 13 | 0.37 | 0 | 0 |  | 0 | 0 | 0 | 36: yes; 37: no; 38: no; 39: 1; 47: 2016-06-30; 49: YES; 50: NO; 51: NO; 52: YES; 54: 48 215,83 | OK | #N/A | #N/A | 10179.37
3309 | 1050983 |  | UPONOR РАСПРЕДЕЛИТЕЛЬНАЯ ТРУБА Д.110ММ 2,5М '1И | B | Ограниченно доступен в пределах складских остатков | Uponor | [10 empty] | WWT Sako | ШТ | 1940 | 1940 | 1940 | 1940 | 0% | 1940 | 1616.667 | 1616.667 | 0% | 1.225 | 0.02964 | 3 | 3 | 3 | 3 | 0 | 0 | no | no | no | 1 | [5 empty] | 3 | 2016-06-30 |  | YES | YES | NO | YES |  | 1 616,67 | OK | 1940 | OK | 252.26
3310 | 1003580 |  | UPONOR ГИБКИЙ РАСТРУБНЫЙ ОТВОД Д.110ММ 0-90ГР SN8 ПЭ '1И | B | Ограниченно доступен в пределах складских остатков | Uponor | [10 empty] | WWT Sako | ШТ | 1352 | 1352 | 1352 | 1352 | 0% | 1352 | 1126.667 | 1126.667 | 0% | 0.26 | 0.0104 | 0 | 0 |  | 0 | 0 | 0 | 36: yes; 37: no; 38: no; 39: 1; 47: 2016-06-30; 49: YES; 50: YES; 51: NO; 52: YES; 54: 1 126,67 | OK | #N/A | #N/A | 180.62
3311 | 1050982 |  | UPONOR ПЕРФОРИРОВАННАЯ ТРУБА-РАСПЫЛИТЕЛЬНАЯ Д.110ММ, 2,5М '1И | B | Ограниченно доступен в пределах складских остатков | Uponor | [10 empty] | WWT Sako | ШТ | 1940 | 1940 | 1940 | 1940 | 0% | 1940 | 1616.667 | 1616.667 | 0% | 1.225 | 0.02964 | 5 | 5 | 5 | 5 | 0 | 0 | no | no | no | 1 | [5 empty] | 5 | 2016-06-30 |  | YES | YES | NO | YES |  | 1 616,67 | OK | 1940 | OK | 249.04
3312 | 1053699 |  | UPONOR МУФТА РАСТРУБНАЯ Д.110ММ ПЭ '1И | B | Ограниченно доступен в пределах складских остатков | Uponor | [10 empty] | WWT Sako | ШТ | 449.62 | 449.62 | 449.62 | 449.62 | 0% | 449.62 | 374.683 | 374.683 | 0% | 0.13 | 0.00393 | 42 | 42 | 42 | 42 | 36 | 0 | yes | yes | yes | 1 | [5 empty] | 19 | 2016-06-30 |  | YES | YES | NO | YES |  | 374,68 | OK | 449.62 | OK | 48.58
3313 | 1050894 |  | UPONOR ВЕНТИЛЯЦИОННАЯ ЗАГЛУШКА Д.110ММ '1И | B | Ограниченно доступен в пределах складских остатков | Uponor | [10 empty] | WWT Sako | ШТ | 635 | 635 | 635 | 635 | 0% | 635 | 529.167 | 529.167 | 0% | 0.085 | 0.00127 | 33 | 33 | 33 | 33 | 33 | 0 | yes | yes | yes | 1 | [5 empty] | 27 | 2016-06-30 |  | YES | YES | NO | YES |  | 529,17 | OK | 635 | OK | 227.1
3314 | 1003566 |  | UPONOR ФИЛЬТРАЦИОННАЯ ТКАНЬ 1,4Х32М '1И | B | Ограниченно доступен в пределах складских остатков | Uponor | [10 empty] | WWT Sako | ШТ | 16947 | 16947 | 16947 | 16947 | 0% | 16947 | 14122.5 | 14122.5 | 0% | 4 | 0.03466 | 0 | 0 |  | 0 | 0 | 0 | yes | no | no | 1 | [5 empty] | 2 | 2016-06-30 |  | YES | YES | NO | YES |  | 14 122,50 | OK | #N/A | #N/A | 1412.43
3315 | 1050918 |  | UPONOR РЕГУЛЯТОР ПОТОКА, 110ММ '1И | B | Ограниченно доступен в пределах складских остатков | Uponor | [10 empty] | WWT Sako | ШТ | 3593 | 3593 | 3593 | 3593 | 0% | 3593 | 2994.167 | 2994.167 | 0% | 0.4 | 0.00316 | 0 | 0 |  | 0 | 0 | 0 | yes | no | no | 1 | 220 | 140 | 130 |  |  |  | 2016-06-30 |  | YES | NO | NO | YES |  | 2 994,17 | OK | #N/A | #N/A | 404.8
3316 | 1003546 |  | UPONOR ФИЛЬТРАЦИОННЫЙ МОДУЛЬ '1А | F |  | Uponor | [10 empty] | WWT Sako | ШТ | 28466 | 28466 | 28466 | 28466 | 0% | 28466 | 23721.667 | 23721.667 | 0% | 6.2 | 0.132 | 0 | 0 |  | 0 | 0 | 0 | 36: yes; 37: no; 38: no; 39: 1; 47: 2016-06-30; 49: YES; 50: NO; 51: NO; 52: YES; 54: 23 721,67 | OK | #N/A | #N/A | 641.6878
3317 | 1003833 |  | UPONOR КОМПЛЕКТ SAKO ДЛЯ СИСТЕМЫ ФИЛЬТРАЦИИ '1C | C |  | Uponor | [10 empty] | WWT Sako | ШТ | 98871 | 98871 | 98871 | 98871 | 0% | 98871 | 82392.5 | 82392.5 | 0% | 50 | 2 | 0 | 0 |  | 0 | 0 | 0 | yes | no | no | 1 | 3100 | 710 | 955 |  |  |  | 2016-06-30 |  | NO | NO | NO | YES |  | 0 | NO | #N/A | #N/A | 16735.7809
3318 | 1050905 |  | UPONOR КОМПЛЕКТ ИНФИЛЬТРАЦИОННЫХ МОДУЛЕЙ 8/110 '1C | C |  | Uponor | [10 empty] | WWT Sako | ШТ | 332124 | 332124 | 332124 | 332124 | 0% | 332124 | 276770 | 276770 | 0% | 75 | 2.4 | 0 | 0 |  | 0 | 0 | 0 | 36: yes; 37: no; 38: no; 39: 1; 47: 2016-06-30; 49: NO; 50: NO; 51: NO; 52: YES; 54: 0 | NO | #N/A | #N/A | 56280.918
3319 | 1044250 |  | UPONOR САКО КРЫШКА ПВП Д.400ММ '1И | B | Ограниченно доступен в пределах складских остатков | Uponor | [10 empty] | WWT Sako | ШТ | 3931 | 3931 | 3931 | 3931 | 0% | 3931 | 3275.833 | 3275.833 | 0% | 1.92 | 0.021 | 0 | 0 |  | 0 | 0 | 0 | 36: yes; 37: no; 38: no; 39: 1; 47: 2016-06-30; 49: YES; 50: YES; 51: NO; 52: YES; 54: 3 275,83 | OK | #N/A | #N/A | 508.99
3320 | 1003553 |  | UPONOR КОЛЛЕКТОРНЫЙ КОЛОДЕЦ D315-3Х110 '1C | C |  | Uponor | [10 empty] | WWT Sako | ШТ | 75519 | 75519 | 75519 | 75519 | 0% | 75519 | 62932.5 | 62932.5 | 0% | 14 | 0.363 | 0 | 0 |  | 0 | 0 | 0 | 36: yes; 37: no; 38: no; 39: 1; 49: NO; 50: NO; 51: NO; 52: YES; 54: 0 | NO | #N/A | #N/A | 5960.4394
3321 | 1003563 |  | UPONOR СИСТЕМА АНКЕРОВКИ '1C | C |  | Uponor | [10 empty] | WWT Sako | ШТ | 23723 | 23723 | 23723 | 23723 | 0% | 23723 | 19769.167 | 19769.167 | 0% | 8.125 | 0.03292 | 0 | 0 |  | 0 | 0 | 0 | 36: yes; 37: no; 38: no; 39: 1; 47: 2016-06-30; 49: NO; 50: NO; 51: NO; 52: YES; 54: 0 | NO | #N/A | #N/A | 3454.8013
3322 | 1003559 |  | UPONOR КОЛОДЕЦ ДЛЯ ОТБОРА ПРОБ, Д.315ММ '1C | C |  | Uponor | [10 empty] | WWT Sako | ШТ | 28919 | 28919 | 28919 | 28919 | 0% | 28919 | 24099.167 | 24099.167 | 0% | 25 | 0.31185 | 0 | 0 |  | 0 | 0 | 0 | yes | no | no | 1 | 1850 | 315 | 315 |  |  |  | 2016-06-30 |  | NO | NO | NO | YES |  | 0 | NO | #N/A | #N/A | 9001.7723
3323 | 1003558 |  | UPONOR КОЛОДЕЦ ДЛЯ НАСОСА 0,5 КУБ.М. '1C | C |  | Uponor | [10 empty] | WWT Sako | ШТ | 130593 | 130593 | 130593 | 130593 | 0% | 130593 | 108827.5 | 108827.5 | 0% | 48 | 1.632 | 0 | 0 |  | 0 | 0 | 0 | 36: yes; 37: no; 38: no; 39: 1; 47: 2016-06-30; 49: NO; 50: NO; 51: NO; 52: YES; 54: 0 | NO | #N/A | #N/A | 23737.4142
3324 | 1003663 |  | UPONOR СМОТРОВОЙ КОЛОДЕЦ T2 Д.400/110ММ '1C | C |  | Uponor | [10 empty] | WWT Sako | ШТ | 72356 | 72356 | 72356 | 72356 | 0% | 72356 | 60296.667 | 60296.667 | 0% | 20 | 0.625 | 0 | 0 |  | 0 | 0 | 0 | 36: yes; 37: no; 38: no; 39: 1; 47: 2016-06-30; 49: NO; 50: NO; 51: NO; 52: YES; 54: 0 | NO | #N/A | #N/A | 13071.4722
3325 | 1003535 |  | UPONOR РЕВИЗИЯ Д.200/110ММ '1C | C |  | Uponor | [10 empty] | WWT Sako | ШТ | 35157 | 35157 | 35157 | 35157 | 0% | 35157 | 29297.5 | 29297.5 | 0% | 29.5 | 0.161 | 0 | 0 |  | 0 | 0 | 0 | 36: yes; 37: no; 38: no; 39: 1; 47: 2016-06-30; 49: NO; 50: NO; 51: NO; 52: YES; 54: 0 | NO | #N/A | #N/A | 5996.3129
3326 | 1003605 |  | UPONOR УДЛИНИТЕЛЬНАЯ ТРУБА Д.400ММ 1,4М ПП '1И | B | Ограниченно доступен в пределах складских остатков | Uponor | [10 empty] | WWT Sako | ШТ | 14017 | 14017 | 14017 | 14017 | 0% | 14017 | 11680.833 | 11680.833 | 0% | 10.63 | 0.2835 | 0 | 0 |  | 0 | 0 | 0 | 36: yes; 37: no; 38: no; 39: 1; 47: 2016-06-30; 49: YES; 50: NO; 51: NO; 52: YES; 54: 11 680,83 | OK | #N/A | #N/A | 3154.9
3327 | 1003606 |  | UPONOR УДЛИНИТЕЛЬНАЯ ТРУБА Д.560ММ 1,4М ПП '1C | C | Ограниченно доступен в пределах складских остатков | Uponor | [10 empty] | WWT Sako | ШТ | 23409 | 23409 | 23409 | 23409 | 0% | 23409 | 19507.5 | 19507.5 | 0% | 18.942 | 0.439 | 2 | 2 | 2 | 0 | 0 | 0 | yes | no | no | 1 | [5 empty] | 1 | 2016-06-30 |  | YES | YES | NO | YES |  | 19 507,50 | OK | #N/A | #N/A | 4385.45
3328 | 1003521 |  | UPONOR КОЛЬЦО УПЛОТНИТЕЛЬНОЕ DUPPLEX Д.400ММ '1И | B | Ограниченно доступен в пределах складских остатков | Uponor | [10 empty] | WWT Sako | ШТ | 1884 | 1884 | 1884 | 1884 | 0% | 1884 | 1570 | 1570 | 0% | 0.317 | 0.00288 | 46 | 46 | 46 | 46 | 46 | 0 | yes | yes | yes | 1 | [5 empty] | 46 | 2016-06-30 |  | YES | YES | NO | YES |  | 1 570,00 | OK | 1884 | OK | 269.75
3329 | 1003600 |  | UPONOR STORM WATER КОЛЬЦО УПЛОТНИТЕЛЬНОЕ 560/500ММ '1С | C | Ограниченно доступен в пределах складских остатков | Uponor | [10 empty] | WWT Sako | ШТ | 3037 | 3037 | 3037 | 3037 | 0% | 3037 | 2530.833 | 2530.833 | 0% | 0.6 | 0.0015 | 3 | 3 | 3 | 3 | 0 | 0 | no | no | no | 1 | [5 empty] | 5 | 2016-06-30 |  | YES | YES | NO | YES |  | 2 530,83 | OK | 3037 | OK | 539.5
3330 | 1003565 |  | UPONOR КОЛОДЕЦ ДЛЯ БАНИ И САУНЫ, 250Л. '1C | C |  | Uponor | [10 empty] | WWT Sako | ШТ | 51421 | 51421 | 51421 | 51421 | 0% | 51421 | 42850.833 | 42850.833 | 0% | 25 | 0.74643 | 0 | 0 |  | 0 | 0 | 0 | 36: yes; 37: no; 38: no; 39: 1; 47: 2016-06-30; 49: NO; 50: NO; 51: NO; 52: YES; 54: 0 | NO | #N/A | #N/A | 7008.9115
3331 | 1050930 |  | UPONOR СЕПТИК ДЛЯ БАНИ И САУНЫ, 250Л. '1C | C |  | Uponor | [10 empty] | WWT Sako | ШТ | 55941 | 55941 | 55941 | 55941 | 0% | 55941 | 46617.5 | 46617.5 | 0% | 16 | 0.384 | 0 | 0 |  | 0 | 0 | 0 | 36: yes; 37: no; 38: no; 39: 1; 47: 2016-06-30; 49: NO; 50: NO; 51: NO; 52: YES; 54: 0 | NO | #N/A | #N/A | 8277.1758
3332 | 1003604 |  | UPONOR УДЛИНИТЕЛЬНАЯ ТРУБА 315ММ 1,2 М С УПЛОТНИТЕЛЬНЫМИ КОЛЬЦАМИ '1С | C |  | Uponor | [10 empty] | WWT Sako | ШТ | 9179 | 9179 | 9179 | 9179 | 0% | 9179 | 7649.167 | 7649.167 | 0% | 5 | 0.12288 | 0 | 0 |  | 0 | 0 | 0 | 36: yes; 37: no; 38: no; 39: 1; 47: 2019-09-30; 49: NO; 50: NO; 51: NO; 52: YES; 54: 0 | NO | #N/A | #N/A | 2038.6956
3333 | 1050931 |  | UPONOR БИОФИЛЬТР ДЛЯ СЕРЫХ ВОД "ДАЧА" '1C | C |  | Uponor | [10 empty] | WWT Sako | ШТ | 244424 | 244424 | 244424 | 244424 | 0% | 244424 | 203686.667 | 203686.667 | 0% | 110 | 1.2 | 0 | 0 |  | 0 | 0 | 0 | yes | no | no | 1 | 1200 | 800 | 1100 |  |  |  | 2016-06-30 |  | NO | NO | NO | YES |  | 0 | NO | #N/A | #N/A | 44038.3689
3334 | 1050934 |  | UPONOR КОМПЛЕКТ ДЛЯ УДЛИНЕНИЯ БИОФИЛЬТРА "ДАЧА" '1C | C |  | Uponor | [10 empty] | WWT Sako | ШТ | 64810 | 64810 | 64810 | 64810 | 0% | 64810 | 54008.333 | 54008.333 | 0% | 5.8 | 0.255 | 0 | 0 |  | 0 | 0 | 0 | yes | no | no | 1 | 1200 | 800 | 1100 |  |  |  | 2016-06-30 |  | NO | NO | NO | YES |  | 0 | NO | #N/A | #N/A | 9064.1939
3335 | 1060088 |  | UPONOR БИОФИЛЬТР ДЛЯ СЕРЫХ ВОД "КОТТЕДЖ" '1C | C |  | Uponor | [10 empty] | WWT Sako | ШТ | 756019 | 756019 | 756019 | 756019 | 0% | 756019 | 630015.833 | 630015.833 | 0% | 150 | 4.608 | 0 | 0 |  | 0 | 0 | 0 | 36: yes; 37: no; 38: no; 39: 1; 47: 2016-06-30; 49: NO; 50: NO; 51: NO; 52: YES; 54: 0 | NO | #N/A | #N/A | 136170.8883
3336 | 1062306 |  | UPONOR КОМПЛЕКТ УДЛИНЕНИЯ БИОФИЛЬТРА "КОТТЕДЖ" '1C | C |  | Uponor | [10 empty] | WWT Sako | ШТ | 101141 | 101141 | 101141 | 101141 | 0% | 101141 | 84284.167 | 84284.167 | 0% | 15 | 0.28 | 0 | 0 |  | 0 | 0 | 0 | 36: yes; 37: no; 38: no; 39: 1; 47: 2016-06-30; 49: NO; 50: NO; 51: NO; 52: YES; 54: 0 | NO | #N/A | #N/A | 14669.3534
3337 | 1050932 |  | UPONOR ФИЛЬТРУЮЩИЙ НАПОЛНИТЕЛЬ ДЛЯ БИОФИЛЬТРА 60Л '1Щ | O | Выведен из ассортимента | Uponor | [10 empty] | WWT Sako | ШТ | 2769 | 2769 | 2769 | 2769 | 0% | 2769 | 2307.5 | 2307.5 | 0% | 8.2 | 0.06 | 0 | 0 |  | 0 | 0 | 0 | 36: no; 37: no; 38: no; 39: 1; 47: 2016-06-30; 49: NO; 50: NO; 51: NO; 52: YES; 54: 0 | NO | #N/A | #N/A | 414.5785
3338 | 1050933 |  | UPONOR КОМПЛЕКТ ДЛЯ ТЕПЛОИЗОЛЯЦИИ БИОФИЛЬТРА СЕРЫХ ВОД '1C | C |  | Uponor | [10 empty] | WWT Sako | ШТ | 57598 | 57598 | 57598 | 57598 | 0% | 57598 | 47998.333 | 47998.333 | 0% | 2.89 | 0.11 | 0 | 0 |  | 0 | 0 | 0 | yes | no | no | 1 | 1190 | 390 | 258 |  |  |  | 2016-06-30 |  | NO | NO | NO | YES |  | 0 | NO | #N/A | #N/A | 11061.4755
3339 | 1003561 |  | UPONOR НАКОПИТЕЛЬНАЯ ЕМКОСТЬ, 5,3М3 '1C | C |  | Uponor | [10 empty] | WWT Sako | ШТ | 397642 | 397642 | 397642 | 397642 | 0% | 397642 | 331368.333 | 331368.333 | 0% | 245 | 9.37 | 0 | 0 |  | 0 | 0 | 0 | 36: yes; 37: no; 38: no; 39: 1; 47: 2016-06-30; 49: NO; 50: NO; 51: NO; 52: YES; 54: 0 | NO | #N/A | #N/A | 81165.786
3340 | 1003562 |  | UPONOR СОЕДИНИТЕЛЬНЫЙ КОМПЛЕКТ НАКОПИТЕЛЬНЫХ ЕМКОСТЕЙ 5,3М3, 160ММ '1C | C |  | Uponor | [10 empty] | WWT Sako | ШТ | 27471 | 27471 | 27471 | 27471 | 0% | 27471 | 22892.5 | 22892.5 | 0% | 2.7 | 0.057 | 0 | 0 |  | 0 | 0 | 0 | 36: yes; 37: no; 38: no; 39: 1; 47: 2016-06-30; 49: NO; 50: NO; 51: NO; 52: YES; 54: 0 | NO | #N/A | #N/A | 5435.1014
3341 | 1057922 |  | UPONOR ГОРЛОВИНА ДЛЯ НАКОПИТЕЛЬНОЙ ЕМКОСТИ 560ММ '1C | C |  | Uponor | [10 empty] | WWT Sako | ШТ | 62472 | 62472 | 62472 | 62472 | 0% | 62472 | 52060 | 52060 | 0% | 9 | 0.35913 | 0 | 0 |  | 0 | 0 | 0 | 36: yes; 37: no; 38: no; 39: 1; 47: 2016-06-30; 49: NO; 50: NO; 51: NO; 52: YES; 54: 0 | NO | #N/A | #N/A | 10627.3106
3342 | 1071312 |  | UPONOR КОМПЛЕКТ УДЛИНЕНИЯ КОЛОДЦА ДЛЯ НАСОСА 150Л. 1М '1C | C |  | Uponor | [10 empty] | WWT Sako | ШТ | 25238 | 25238 | 25238 | 25238 | 0% | 25238 | 21031.667 | 21031.667 | 0% | 9 | 0.203 | 0 | 0 |  | 0 | 0 | 0 | 36: yes; 37: no; 38: no; 39: 1; 47: 2016-06-30; 49: NO; 50: NO; 51: NO; 52: YES; 54: 0 | NO | #N/A | #N/A | 3977.3365
3343 | Запасные части для ЛОС Uponor Wehoputs и Clean |  |  |  |  | Uponor | [17 empty] | 0 | 0 | 0 |  |  |  | 0 | 0 |  | 0 | 0 | 0 | 36: no; 37: yes; 38: yes; 48: NEW; 49: NO; 50: NO; 51: NO; 52: NO; 54: 0 | OK | 0 | OK | #N/A
3344 | 1135625 | 1066946 | USYSTEMS химический реагент WehoPuts 30л '1И | B | Регулярный ассортимент | Usystems | 1066946 | [9 empty] | Accessories | ШТ | 15159 | 15159 | 16978 | 18676 | 10% | 18676 | 15563.333 | 14148.333 | 10% | 41.3 | 0.04176 | 40 | 16 | 25 | 12 | 25 | 0 | yes | yes | yes | 1 | 320 | 290 | 450 | 41.65 | 0.04176 | 37 | 2022-06-01 | RU | YES | YES | NO | YES |  | 14 148,33 | OK | 18676 | OK | 2213.33
3345 | 1135978 | 1003575 | USYSTEMS осаждающий химический реагент Clean, 30Л '1И | B | Регулярный ассортимент | Usystems | 1003575 | [9 empty] | Accessories | ШТ | 21180 | 21180 | 23722 | 26094 | 10% | 26094 | 21745 | 19768.333 | 10% | 36 | 0.04176 | 14 | 32 | 19 | 0 | 12 | 0 | yes | yes | yes | 1 | 320 | 290 | 450 | 37.2 | 0.04176 | 5 |  | RU | YES | YES | NO | YES |  | 19 768,33 | OK | 26094 | OK | 2396.67
3346 | 1067029 |  | UPONOR КОНТРОЛЛЕР JAZZ JZ20R16 '1П | G | Ограниченно доступен в пределах складских остатков | Uponor | [10 empty] | Accessories | ШТ | 65681 | 65681 | 65681 | 65681 | 0% | 65681 | 54734.167 | 54734.167 | 0% | 0.2 |  | 1 | 1 | 1 | 1 | 1 | 0 | 36: yes; 37: yes; 38: yes; 39: 1; 46: 1; 49: YES; 50: YES; 51: NO; 52: YES; 54: 54 734,17 | OK | 65681 | OK | 8006.88
3347 | 1055834 |  | UPONOR CLEAN I ПАНЕЛЬ УПРАВЛЕНИЯ '1П | G | Выведен из ассортимента | Uponor | [10 empty] | Accessories | ШТ | 35941 | 35941 | 35941 | 35941 | 0% | 35941 | 29950.833 | 29950.833 | 0% | 0.318 | 0.0023 | 0 | 0 |  | 0 | 0 | 0 | 36: yes; 37: no; 38: no; 39: 1; 49: YES; 50: YES; 51: NO; 52: YES; 54: 29 950,83 | OK | #N/A | #N/A | 4558.14
3348 | 1054725 |  | UPONOR CLEAN I ЭЛЕКТРОМАГНИТНЫЙ КЛАПАН (Y5, ВЕНТИЛЯЦИЯ) '1П | G | Ограниченно доступен в пределах складских остатков | Uponor | [10 empty] | Accessories | ШТ | 17175 | 17175 | 17175 | 17175 | 0% | 17175 | 14312.5 | 14312.5 | 0% | 0.03 | 1e-05 | 2 | 2 | 2 | 2 | 2 | 0 | yes | yes | yes | 1 | [5 empty] | 1 | 2016-10-10 |  | YES | YES | NO | YES |  | 14 312,50 | OK | 17175 | OK | 2652.63
3349 | 1093083 | 1054727 | UPONOR CLEAN I КАТУШКА 230В ДЛЯ КЛАПАНА (Y5 15W, ВЕНТИЛЯЦИЯ) '1П | G |  | Uponor | 1054727 | [9 empty] | Accessories | ШТ | 6656 | 6656 | 6656 | 6656 | 0% | 6656 | 5546.667 | 5546.667 | 0% | 0.001 | 1e-05 | 0 | 0 |  | 0 | 0 | 0 | 36: yes; 37: no; 38: no; 39: 1; 47: 2021-11-22; 49: NO; 50: NO; 51: NO; 52: YES; 54: 0 | NO | #N/A | #N/A | 2361.9681
3350 | 1054727 |  | UPONOR CLEAN I КАТУШКА 230В ДЛЯ КЛАПАНА (Y5, ВЕНТИЛЯЦИЯ) '1Щ | O | Выведен из ассортимента и заменён на новый аналог | Uponor |  |  |  |  | #N/A |  |  | #N/A | 1093083 |  | Accessories | ШТ | 14423 | 14423 | 14423 | 14423 | 0% | 14423 | 12019.167 | 12019.167 | 0% | 0.001 | 1e-05 | 0 | 0 |  | 0 | 0 | 0 | 36: no; 37: no; 38: no; 39: 1; 47: 2016-10-10; 49: NO; 50: NO; 51: NO; 52: YES; 54: 0 | NO | #N/A | #N/A | 1472.3918
3351 | 1067132 |  | UPONOR КОРЗИНА ДЛЯ СБОРА ИЗБЫТОЧНОГО ИЛА WEHOPUTS 5-10 '1С | C | Ограниченно доступен в пределах складских остатков | Uponor | [10 empty] | Accessories | ШТ | 4912 | 4912 | 4912 | 4912 | 0% | 4912 | 4093.333 | 4093.333 | 0% | 1 | 0.1 | 0 | 0 |  | 0 | 0 | 0 | 36: yes; 37: no; 38: no; 39: 1; 46: 2; 49: YES; 50: YES; 51: NO; 52: YES; 54: 4 093,33 | OK | #N/A | #N/A | 900.19
3352 | 1050948 |  | UPONOR CLEAN КОМПРЕССОР LP-80HN '1Щ | O | Ограниченно доступен в пределах складских остатков | Uponor | [10 empty] | Accessories | ШТ | 65147 | 65147 | 65147 | 65147 | 0% | 65147 | 54289.167 | 54289.167 | 0% | 6.2 | 0.0144 | 1 | 1 | 1 | 1 | 1 | 0 | 36: yes; 37: yes; 38: yes; 39: 1; 46: 1; 49: YES; 50: YES; 51: NO; 52: YES; 54: 54 289,17 | OK | 65147 | OK | 11070.5
3353 | 1050949 |  | UPONOR CLEAN С1/Z 8/6-1/8 ПРЯМАЯ ВТУЛКА НР-РЕЗЬБА ВИНТ. СОЕД. '1П | G | Выведен из ассортимента | Uponor | [10 empty] | Accessories | ШТ | 23597 | 23597 | 23597 | 23597 | 0% | 23597 | 19664.167 | 19664.167 | 0% | 0.075 | 0.00018 | 0 | 0 |  | 0 | 0 | 0 | 36: no; 37: no; 38: no; 39: 1; 49: NO; 50: NO; 51: NO; 52: YES; 54: 0 | NO | #N/A | #N/A | 5792.7925
3354 | 1066980 |  | UPONOR WEHOPUTS НАСОС DOMO 10VX/B SG '1П | G |  | Uponor | [10 empty] | Accessories | ШТ | 122705 | 122705 | 122705 | 122705 | 0% | 122705 | 102254.167 | 102254.167 | 0% | 12.8 | 0.02 | 0 | 0 |  | 0 | 0 | 0 | 36: yes; 37: no; 38: no; 39: 1; 49: NO; 50: NO; 51: NO; 52: YES; 54: 0 | NO | #N/A | #N/A | 24150
3355 | 1003673 |  | UPONOR ДОЗИРУЮЩИЙ НАСОС ДЛЯ ХИМИЧЕСКОГО РЕАГЕНТА '1П | G | Выведен из ассортимента | Uponor | [10 empty] | Accessories | ШТ | 15270 | 15270 | 15270 | 15270 | 0% | 15270 | 12725 | 12725 | 0% | 0.05 | 1e-05 | 0 | 0 |  | 0 | 0 | 0 | 36: no; 37: no; 38: no; 39: 1; 49: NO; 50: NO; 51: NO; 52: YES; 54: 0 | NO | #N/A | #N/A | 2954.9879
3356 | 1003674 |  | UPONOR CLEAN АЭРАТОР '1П | G | Выведен из ассортимента | Uponor | [10 empty] | Accessories | ШТ | 10384 | 10384 | 10384 | 10384 | 0% | 10384 | 8653.333 | 8653.333 | 0% | 0.2 | 0.002695 | 0 | 0 |  | 0 | 0 | 0 | 36: no; 37: no; 38: no; 39: 1; 49: NO; 50: NO; 51: NO; 52: YES; 54: 0 | NO | #N/A | #N/A | 2468.6266
3357 | 1003832 |  | UPONOR CLEAN МЕМБРАНА ВЕНТИЛЯТОРА YP '1П | G |  | Uponor | [10 empty] | Accessories | ШТ | 21889 | 21889 | 21889 | 21889 | 0% | 21889 | 18240.833 | 18240.833 | 0% | 0.1 | 0.0085 | 0 | 0 |  | 0 | 0 | 0 | yes | no | no | 1 | 180 | 100 | 40 | [5 empty] | NO | NO | NO | YES |  | 0 | NO | #N/A | #N/A | 5925.5671
3358 | 1050946 |  | UPONOR CLEAN КОМПРЕССОР YP-50DU '1П | G |  | Uponor | [10 empty] | Accessories | ШТ | 75810 | 75810 | 75810 | 75810 | 0% | 75810 | 63175 | 63175 | 0% | 2.8 | 1e-05 | 0 | 0 |  | 0 | 0 | 0 | 36: yes; 37: no; 38: no; 39: 1; 49: YES; 50: NO; 51: NO; 52: YES; 54: 63 175,00 | OK | #N/A | #N/A | 7172.9601
3359 | 1050950 |  | UPONOR CLEAN ПЛАСТИНА БЛОКА КЛАПАНОВ, АЛЮМИНИЕВАЯ '1П | G | Выведен из ассортимента | Uponor | [10 empty] | Accessories | ШТ | 19952 | 19952 | 19952 | 19952 | 0% | 19952 | 16626.667 | 16626.667 | 0% | 0.3 | 7e-05 | 0 | 0 |  | 0 | 0 | 0 | 36: no; 37: no; 38: no; 39: 1; 49: NO; 50: NO; 51: NO; 52: YES; 54: 0 | NO | #N/A | #N/A | 4873.1328
3360 | 1050951 |  | UPONOR CLEAN МЕМБРАННЫЙ БЛОК (2 СТОРОНЫ) ДЛЯ LP-80HN '1П | G | Выведен из ассортимента | Uponor | [10 empty] | Accessories | ШТ | 19952 | 19952 | 19952 | 19952 | 0% | 19952 | 16626.667 | 16626.667 | 0% | 0.2 | 0.0004 | 0 | 0 |  | 0 | 0 | 0 | 36: no; 37: no; 38: no; 39: 1; 49: NO; 50: NO; 51: NO; 52: YES; 54: 0 | NO | #N/A | #N/A | 4947.2725
3361 | 1050952 |  | UPONOR BIO ДАТЧИК ДАВЛЕНИЯ '1П | G |  | Uponor | [10 empty] | Accessories | ШТ | 22270 | 22270 | 22270 | 22270 | 0% | 22270 | 18558.333 | 18558.333 | 0% | 0.118 | 1e-05 | 0 | 0 |  | 0 | 0 | 0 | 36: yes; 37: no; 38: no; 39: 1; 49: NO; 50: NO; 51: NO; 52: YES; 54: 0 | NO | #N/A | #N/A | 4380.2757
3362 | 1050953 |  | UPONOR CLEAN СИГНАЛЬНАЯ ЛАМПА '1П | G | Выведен из ассортимента | Uponor | [10 empty] | Accessories | ШТ | 8063 | 8063 | 8063 | 8063 | 0% | 8063 | 6719.167 | 6719.167 | 0% | 0.039 | 1e-05 | 0 | 0 |  | 0 | 0 | 0 | 36: no; 37: no; 38: no; 39: 1; 49: NO; 50: NO; 51: NO; 52: YES; 54: 0 | NO | #N/A | #N/A | 1458.7871
3363 | 1050955 |  | UPONOR CLEAN КОНТАКТОР '1П | G | Выведен из ассортимента | Uponor | [10 empty] | Accessories | ШТ | 19952 | 19952 | 19952 | 19952 | 0% | 19952 | 16626.667 | 16626.667 | 0% | 0.176 | 0.00019 | 0 | 0 |  | 0 | 0 | 0 | 36: no; 37: no; 38: no; 39: 1; 49: NO; 50: NO; 51: NO; 52: YES; 54: 0 | NO | #N/A | #N/A | 4791.3318
3364 | 1050958 |  | UPONOR CLEAN С1/Z 8/6-1/8 ПРЯМАЯ ВТУЛКА НР-РЕЗЬБА, ВИНТ.СОЕД. '1П | G | Выведен из ассортимента | Uponor | [10 empty] | Accessories | ШТ | 550 | 550 | 550 | 550 | 0% | 550 | 458.333 | 458.333 | 0% | 0.02 | 1e-05 | 0 | 0 |  | 0 | 0 | 0 | 36: no; 37: no; 38: no; 39: 1; 49: NO; 50: NO; 51: NO; 52: YES; 54: 0 | NO | #N/A | #N/A | 214.6771
3365 | 1050959 |  | UPONOR CLEAN 346/А 10/8-1/4, УГЛОВОЕ ВИНТОВОЕ СОЕДИНЕНИЕ '1П | G | Выведен из ассортимента | Uponor | [10 empty] | Accessories | ШТ | 1962 | 1962 | 1962 | 1962 | 0% | 1962 | 1635 | 1635 | 0% | 0.045 | 2e-05 | 0 | 0 |  | 0 | 0 | 0 | 36: no; 37: no; 38: no; 39: 1; 49: NO; 50: NO; 51: NO; 52: YES; 54: 0 | NO | #N/A | #N/A | 681.0446
3366 | 1050960 |  | UPONOR CLEAN С9 8/6 Т-ОБРАЗНОЕ ВИНТОВОЕ СОЕДИНЕНИЕ '1П | G | Выведен из ассортимента | Uponor | [10 empty] | Accessories | ШТ | 1521 | 1521 | 1521 | 1521 | 0% | 1521 | 1267.5 | 1267.5 | 0% | 0.046 | 2e-05 | 0 | 0 |  | 0 | 0 | 0 | 36: no; 37: no; 38: no; 39: 1; 49: NO; 50: NO; 51: NO; 52: YES; 54: 0 | NO | #N/A | #N/A | 417.3249
3367 | 1054715 |  | UPONOR CLEAN КОРПУС КЛАПАНА 6011 (Y1 ДОЗИРОВАНИЕ) '1Щ | O |  | Uponor | [10 empty] | Accessories | ШТ | 15807 | 15807 | 15807 | 15807 | 0% | 15807 | 13172.5 | 13172.5 | 0% | 0.07 | 1e-05 | 2 | 2 | 2 | 2 | 2 | 0 | 36: yes; 37: yes; 38: yes; 39: 1; 49: YES; 50: NO; 51: NO; 52: YES; 54: 13 172,50 | OK | 15807 | OK | 608.76
3368 | 1054716 |  | UPONOR CLEAN КОРПУС КЛАПАНА 6011 (Y2 ВОЗВРАТ ОСАДКА, Y3 ВЫКАЧИВАНИЕ, Y4 ЗАКАЧИВАНИЕ) '1П | G |  | Uponor | [10 empty] | Accessories | ШТ | 23125 | 23125 | 23125 | 23125 | 0% | 23125 | 19270.833 | 19270.833 | 0% | 0.07 | 1e-05 | 1 | 1 | 1 | 1 | 1 | 0 | 36: yes; 37: yes; 38: yes; 39: 1; 49: YES; 50: NO; 51: NO; 52: YES; 54: 19 270,83 | OK | 23125 | OK | 608.76
3369 | 1054717 |  | UPONOR CLEAN КОРПУС КЛАПАНА 6013 (Y5 ВЕНТИЛЯЦИЯ) '1П | G |  | Uponor | [10 empty] | Accessories | ШТ | 46909 | 46909 | 46909 | 46909 | 0% | 46909 | 39090.833 | 39090.833 | 0% | 0.2 | 1e-05 | 2 | 2 | 2 | 2 | 2 | 0 | 36: yes; 37: yes; 38: yes; 39: 1; 49: YES; 50: NO; 51: NO; 52: YES; 54: 39 090,83 | OK | 46909 | OK | 1027.11
3370 | 1054718 |  | UPONOR CLEAN КАТУШКА 230В ДЛЯ КЛАПАНА 6011 (Y1, Y2, Y3, Y4) '1П | G | Ограниченно доступен в пределах складских остатков | Uponor | [10 empty] | Accessories | ШТ | 16783 | 16783 | 16783 | 16783 | 0% | 16783 | 13985.833 | 13985.833 | 0% | 0.1 | 1e-05 | 4 | 4 | 4 | 4 | 4 | 0 | 36: yes; 37: yes; 38: yes; 39: 1; 46: 2; 49: YES; 50: YES; 51: NO; 52: YES; 54: 13 985,83 | OK | 16783 | OK | 999.71
3371 | 1054719 |  | UPONOR CLEAN КАТУШКА 230В ДЛЯ КЛАПАНА 6013 (Y5 ВЕНТИЛЯЦИЯ) '1П | G | Ограниченно доступен в пределах складских остатков | Uponor | [10 empty] | Accessories | ШТ | 25659 | 25659 | 25659 | 25659 | 0% | 25659 | 21382.5 | 21382.5 | 0% | 0.15 | 1e-05 | 7 | 7 | 7 | 7 | 7 | 0 | 36: yes; 37: yes; 38: yes; 39: 1; 46: 5; 49: YES; 50: YES; 51: NO; 52: YES; 54: 21 382,50 | OK | 25659 | OK | 1105.66
3372 | 1054720 |  | UPONOR CLEAN КАБЕЛЬ С ГОЛОВКОЙ ДЛЯ КЛАПАНА 6011 (Y1, Y2, Y3, Y4) '1П | G |  | Uponor | [10 empty] | Accessories | ШТ | 6068 | 6068 | 6068 | 6068 | 0% | 6068 | 5056.667 | 5056.667 | 0% | 0.05 | 1e-05 | 2 | 2 | 2 | 2 | 2 | 0 | 36: yes; 37: yes; 38: yes; 39: 1; 49: YES; 50: NO; 51: NO; 52: YES; 54: 5 056,67 | OK | 6068 | OK | 126.7
3373 | 1054721 |  | UPONOR CLEAN КАБЕЛЬ С ГОЛОВКОЙ ДЛЯ КЛАПАНА 6013 (Y5) '1П | G |  | Uponor | [10 empty] | Accessories | ШТ | 6399 | 6399 | 6399 | 6399 | 0% | 6399 | 5332.5 | 5332.5 | 0% | 0.05 | 1e-05 | 2 | 2 | 2 | 2 | 2 | 0 | 36: yes; 37: yes; 38: yes; 39: 1; 49: YES; 50: NO; 51: NO; 52: YES; 54: 5 332,50 | OK | 6399 | OK | 126.7
3374 | 1054723 |  | UPONOR CLEAN I АДАПТЕР ДЛЯ ИНФОРМАЦИОННОЙ ПАНЕЛИ '1П | G | Выведен из ассортимента | Uponor | [10 empty] | Accessories | ШТ | 1645 | 1645 | 1645 | 1645 | 0% | 1645 | 1370.833 | 1370.833 | 0% | 0.105 | 0.00032 | 0 | 0 |  | 0 | 0 | 0 | 36: no; 37: no; 38: no; 39: 1; 49: NO; 50: NO; 51: NO; 52: YES; 54: 0 | NO | #N/A | #N/A | 370.294
3375 | 1054724 |  | UPONOR CLEAN I ЭЛЕКТРОМАГНИТНЫЙ КЛАПАН (Y1 ДОЗИРОВАНИЕ, Y2 ВОЗВРАТ ОСАДКА, Y3 ВЫКАЧИВАНИЕ, Y4 ЗАКАЧИВАНИЕ) '1П | G | Ограниченно доступен в пределах складских остатков | Uponor | [10 empty] | Accessories | ШТ | 8301 | 8301 | 8301 | 8301 | 0% | 8301 | 6917.5 | 6917.5 | 0% | 0.025 | 5e-05 | 4 | 4 | 4 | 4 | 4 | 0 | 36: yes; 37: yes; 38: yes; 39: 1; 46: 3; 49: YES; 50: YES; 51: NO; 52: YES; 54: 6 917,50 | OK | 8301 | OK | 582.22
3376 | 1054726 |  | UPONOR CLEAN I КАТУШКА 230В ДЛЯ КЛАПАНА (Y1, Y2, Y3, Y4) '1П | G | Ограниченно доступен в пределах складских остатков | Uponor | [10 empty] | Accessories | ШТ | 11110 | 11110 | 11110 | 11110 | 0% | 11110 | 9258.333 | 9258.333 | 0% | 0.002 | 1e-05 | 3 | 3 | 3 | 3 | 2 | 0 | 36: yes; 37: yes; 38: yes; 39: 1; 46: 2; 49: YES; 50: YES; 51: NO; 52: YES; 54: 9 258,33 | OK | 11110 | OK | 694.47
3377 | 1054733 |  | UPONOR CLEAN I КНОПКА "ТЕСТ" '1П | G | Выведен из ассортимента | Uponor | [10 empty] | Accessories | ШТ | 2963 | 2963 | 2963 | 2963 | 0% | 2963 | 2469.167 | 2469.167 | 0% | 0.02 | 1e-05 | 0 | 0 |  | 0 | 0 | 0 | 36: no; 37: no; 38: no; 39: 1; 49: NO; 50: NO; 51: NO; 52: YES; 54: 0 | NO | #N/A | #N/A | 969.2946
3378 | 1054736 |  | UPONOR CLEAN I БЫСТРОРАЗЪЕМНОЕ СОЕДИНЕНИЕ 10ММ '1П | G | Выведен из ассортимента | Uponor | [10 empty] | Accessories | ШТ | 980 | 980 | 980 | 980 | 0% | 980 | 816.667 | 816.667 | 0% | 0.01 | 1e-05 | 0 | 0 |  | 0 | 0 | 0 | 36: no; 37: no; 38: no; 39: 1; 49: NO; 50: NO; 51: NO; 52: YES; 54: 0 | NO | #N/A | #N/A | 378.4609
3379 | 1054737 |  | UPONOR CLEAN I БЫСТРОРАЗЪЕМНОЕ СОЕДИНЕНИЕ 8ММ '1П | G | Выведен из ассортимента | Uponor | [10 empty] | Accessories | ШТ | 807 | 807 | 807 | 807 | 0% | 807 | 672.5 | 672.5 | 0% | 0.01 | 1e-05 | 0 | 0 |  | 0 | 0 | 0 | 36: no; 37: no; 38: no; 39: 1; 49: NO; 50: NO; 51: NO; 52: YES; 54: 0 | NO | #N/A | #N/A | 290.5544
3380 | 1054738 |  | UPONOR CLEAN I ДАТЧИК ДАВЛЕНИЯ, 10/3 MBAR 1/4" '1П | G |  | Uponor | [10 empty] | Accessories | ШТ | 21110 | 21110 | 21110 | 21110 | 0% | 21110 | 17591.667 | 17591.667 | 0% | 0.02 | 1e-05 | 0 | 0 |  | 0 | 0 | 0 | 36: yes; 37: no; 38: no; 39: 1; 49: NO; 50: NO; 51: NO; 52: YES; 54: 0 | NO | #N/A | #N/A | 4134.577
3381 | 1055811 |  | UPONOR CLEAN I ГОРЛОВИНА №1 РЕЗЕРВУАРА ОСАЖДЕНИЯ '1П | G | Выведен из ассортимента | Uponor | [10 empty] | Accessories | ШТ | 33042 | 33042 | 33042 | 33042 | 0% | 33042 | 27535 | 27535 | 0% | 8.5 | 0.304 | 0 | 0 |  | 0 | 0 | 0 | 36: no; 37: no; 38: no; 39: 1; 49: NO; 50: NO; 51: NO; 52: YES; 54: 0 | NO | #N/A | #N/A | 9608.8268
3382 | 1055812 |  | UPONOR CLEAN I ГОРЛОВИНА №2 ТЕХНОЛОГИЧЕСКОЙ КАМЕРЫ '1П | G | Выведен из ассортимента | Uponor | [10 empty] | Accessories | ШТ | 33042 | 33042 | 33042 | 33042 | 0% | 33042 | 27535 | 27535 | 0% | 8.5 | 0.304 | 0 | 0 |  | 0 | 0 | 0 | 36: no; 37: no; 38: no; 39: 1; 49: NO; 50: NO; 51: NO; 52: YES; 54: 0 | NO | #N/A | #N/A | 9259.0344
3383 | 1055816 |  | UPONOR CLEAN I УПЛОТНИТЕЛЬНОЕ КОЛЬЦО №1 ДЛЯ ГОРЛОВИНЫ РЕЗЕРВУАРА ОСАЖДЕНИЯ '1П | G |  | Uponor | [10 empty] | Accessories | ШТ | 3824 | 3824 | 3824 | 3824 | 0% | 3824 | 3186.667 | 3186.667 | 0% | 0.5 | 1e-05 | 0 | 0 |  | 0 | 0 | 0 | 36: yes; 37: no; 38: no; 39: 1; 49: NO; 50: NO; 51: NO; 52: YES; 54: 0 | NO | #N/A | #N/A | 679.628
3384 | 1055817 |  | UPONOR CLEAN I УПЛОТНИТЕЛЬНОЕ КОЛЬЦО №2 ДЛЯ ГОРЛОВИНЫ ТЕХНОЛОГИЧЕСКОЙ КАМЕРЫ '1П | G |  | Uponor | [10 empty] | Accessories | ШТ | 2967 | 2967 | 2967 | 2967 | 0% | 2967 | 2472.5 | 2472.5 | 0% | 0.5 | 1e-05 | 0 | 0 |  | 0 | 0 | 0 | 36: yes; 37: no; 38: no; 39: 1; 49: NO; 50: NO; 51: NO; 52: YES; 54: 0 | NO | #N/A | #N/A | 526.7838
3385 | 1055826 |  | UPONOR CLEAN I МОДУЛЬ ЗАКАЧИВАНИЯ ВОДЫ '1П | G | Выведен из ассортимента | Uponor | [10 empty] | Accessories | ШТ | 46960 | 46960 | 46960 | 46960 | 0% | 46960 | 39133.333 | 39133.333 | 0% | 2.5 | 0.0001 | 0 | 0 |  | 0 | 0 | 0 | 36: no; 37: no; 38: no; 39: 1; 49: NO; 50: NO; 51: NO; 52: YES; 54: 0 | NO | #N/A | #N/A | 9240.826
3386 | 1055827 |  | UPONOR CLEAN I МОДУЛЬ ПЕРЕКАЧИВАНИЯ АКТИВНОГО ИЛА '1П | G | Выведен из ассортимента | Uponor | [10 empty] | Accessories | ШТ | 13765 | 13765 | 13765 | 13765 | 0% | 13765 | 11470.833 | 11470.833 | 0% | 1.5 | 0.0001 | 0 | 0 |  | 0 | 0 | 0 | 36: no; 37: no; 38: no; 39: 1; 49: NO; 50: NO; 51: NO; 52: YES; 54: 0 | NO | #N/A | #N/A | 2413.7849
3387 | 1055828 |  | UPONOR CLEAN I МОДУЛЬ ВЫКАЧИВАНИЯ ВОДЫ '1П | G | Выведен из ассортимента | Uponor | [10 empty] | Accessories | ШТ | 35628 | 35628 | 35628 | 35628 | 0% | 35628 | 29690 | 29690 | 0% | 1.7 | 0.0001 | 0 | 0 |  | 0 | 0 | 0 | 36: no; 37: no; 38: no; 39: 1; 49: NO; 50: NO; 51: NO; 52: YES; 54: 0 | NO | #N/A | #N/A | 7416.3084
3388 | 1055829 |  | UPONOR CLEAN I АЭРАТОР '1П | G | Выведен из ассортимента | Uponor | [10 empty] | Accessories | ШТ | 21985 | 21985 | 21985 | 21985 | 0% | 21985 | 18320.833 | 18320.833 | 0% | 2.5 | 0.0001 | 0 | 0 |  | 0 | 0 | 0 | 36: no; 37: no; 38: no; 39: 1; 49: NO; 50: NO; 51: NO; 52: YES; 54: 0 | NO | #N/A | #N/A | 3934.5366
3389 | 1055830 |  | UPONOR CLEAN I ТРУБКА ЗАПУСКА '1П | G | Выведен из ассортимента | Uponor | [10 empty] | Accessories | ШТ | 6992 | 6992 | 6992 | 6992 | 0% | 6992 | 5826.667 | 5826.667 | 0% | 0.2 | 2e-05 | 0 | 0 |  | 0 | 0 | 0 | 36: no; 37: no; 38: no; 39: 1; 49: NO; 50: NO; 51: NO; 52: YES; 54: 0 | NO | #N/A | #N/A | 1432.3136
3390 | 1055831 |  | UPONOR CLEAN I ПНЕВМАТИЧЕСКИЙ ДОЗИРУЮЩИЙ НАСОС '1П | G |  | Uponor | [10 empty] | Accessories | ШТ | 20279 | 20279 | 20279 | 20279 | 0% | 20279 | 16899.167 | 16899.167 | 0% | 0.05 | 1e-05 | 0 | 0 |  | 0 | 0 | 0 | 36: yes; 37: no; 38: no; 39: 1; 49: NO; 50: NO; 51: NO; 52: YES; 54: 0 | NO | #N/A | #N/A | 5837.8796
3391 | 1055832 |  | UPONOR CLEAN I ВЕДРО ДЛЯ ХИМИКАТА 20Л '1П | G | Выведен из ассортимента | Uponor | [10 empty] | Accessories | ШТ | 18409 | 18409 | 18409 | 18409 | 0% | 18409 | 15340.833 | 15340.833 | 0% | 3.24 | 0.056 | 0 | 0 |  | 0 | 0 | 0 | 36: no; 37: no; 38: no; 39: 1; 49: NO; 50: NO; 51: NO; 52: YES; 54: 0 | NO | #N/A | #N/A | 6140.7997
3392 | 1066961 |  | UPONOR WEHOPUTS КОМПРЕССОР EL-60N '1С | C | Ограниченно доступен в пределах складских остатков | Uponor | [10 empty] | Accessories | ШТ | 61925 | 61925 | 61925 | 61925 | 0% | 61925 | 51604.167 | 51604.167 | 0% | 0.25 | 0.013 | 0 | 0 |  | 0 | 0 | 0 | 36: yes; 37: no; 38: no; 39: 1; 46: 1; 49: YES; 50: YES; 51: NO; 52: YES; 54: 51 604,17 | OK | #N/A | #N/A | 20268.77
3393 | 1066962 |  | UPONOR WEHOPUTS КОМПРЕССОР EL-S-80-17 '1С | C |  | Uponor | [10 empty] | Accessories | ШТ | 74309 | 74309 | 74309 | 74309 | 0% | 74309 | 61924.167 | 61924.167 | 0% | 8.74 | 0.014 | 0 | 0 |  | 0 | 0 | 0 | 36: yes; 37: no; 38: no; 39: 1; 49: NO; 50: NO; 51: NO; 52: YES; 54: 0 | NO | #N/A | #N/A | 15750
3394 | 1066965 |  | UPONOR WEHOPUTS КОМПЛЕКТ МЕМБРАН EL-60N '1И | G | Ограниченно доступен в пределах складских остатков | Uponor | [10 empty] | Accessories | ШТ | 9948 | 9948 | 9948 | 9948 | 0% | 9948 | 8290 | 8290 | 0% | 0.252 | 0.002 | 5 | 5 | 5 | 5 | 5 | 0 | 36: yes; 37: yes; 38: yes; 39: 1; 46: 3; 49: YES; 50: YES; 51: NO; 52: YES; 54: 8 290,00 | OK | 9948 | OK | 1650.48
3395 | 1066966 |  | UPONOR WEHOPUTS КОМПЛЕКТ ФИЛЬТРОВ EL60N/EL-S-80-17 '1И | G | Ограниченно доступен в пределах складских остатков | Uponor | [10 empty] | Accessories | ШТ | 2109 | 2109 | 2109 | 2109 | 0% | 2109 | 1757.5 | 1757.5 | 0% | 0.001 | 0.001 | 9 | 9 | 9 | 9 | 9 | 0 | 36: yes; 37: yes; 38: yes; 39: 1; 46: 5; 49: YES; 50: YES; 51: NO; 52: YES; 54: 1 757,50 | OK | 2109 | OK | 281.26
3396 | 1066967 |  | UPONOR WEHOPUTS КОМПЛЕКТ МЕМБРАН EL-S-80-17 '1И | G | Ограниченно доступен в пределах складских остатков | Uponor | [10 empty] | Accessories | ШТ | 7411 | 7411 | 7411 | 7411 | 0% | 7411 | 6175.833 | 6175.833 | 0% | 0.5 | 0.002 | 5 | 5 | 5 | 5 | 5 | 0 | 36: yes; 37: yes; 38: yes; 39: 1; 46: 3; 49: YES; 50: YES; 51: NO; 52: YES; 54: 6 175,83 | OK | 7411 | OK | 1463.84
3397 | 1066977 |  | UPONOR WEHOPUTS НАСОС DOC-1 С КАБЕЛЕМ 5М '1С | C | Ограниченно доступен в пределах складских остатков | Uponor | [10 empty] | Accessories | ШТ | 74309 | 74309 | 74309 | 74309 | 0% | 74309 | 61924.167 | 61924.167 | 0% | 0.55 | 0.011 | 0 | 0 |  | 0 | 0 | 0 | 36: yes; 37: no; 38: no; 39: 1; 46: 2; 49: YES; 50: YES; 51: NO; 52: YES; 54: 61 924,17 | OK | #N/A | #N/A | 24322.53
3398 | 1066978 |  | UPONOR WEHOPUTS НАСОС DOMO 7VX/B SG '1С | C |  | Uponor | [10 empty] | Accessories | ШТ | 95629 | 95629 | 95629 | 95629 | 0% | 95629 | 79690.833 | 79690.833 | 0% | 5.5 | 0.02 | 0 | 0 |  | 0 | 0 | 0 | 36: yes; 37: no; 38: no; 39: 1; 49: NO; 50: NO; 51: NO; 52: YES; 54: 0 | NO | #N/A | #N/A | 18900
3399 | 1066979 |  | UPONOR WEHOPUTS НАСОС DOMO 7VX '1С | C |  | Uponor | [10 empty] | Accessories | ШТ | 92727 | 92727 | 92727 | 92727 | 0% | 92727 | 77272.5 | 77272.5 | 0% | 5.5 | 0.02 | 0 | 0 |  | 0 | 0 | 0 | 36: yes; 37: no; 38: no; 39: 1; 49: NO; 50: NO; 51: NO; 52: YES; 54: 0 | NO | #N/A | #N/A | 18900
3400 | 1066981 |  | UPONOR WEHOPUTS НАСОС DOMO 10VX/B '1С | C |  | Uponor | [10 empty] | Accessories | ШТ | 127128 | 127128 | 127128 | 127128 | 0% | 127128 | 105940 | 105940 | 0% | 13.5 | 0.02 | 0 | 0 |  | 0 | 0 | 0 | 36: yes; 37: no; 38: no; 39: 1; 49: NO; 50: NO; 51: NO; 52: YES; 54: 0 | NO | #N/A | #N/A | 24150
3401 | 1066984 |  | UPONOR WEHOPUTS НАСОС ДЛЯ ХИМ.РЕАГЕНТА PR18 '1П | G | Ограниченно доступен в пределах складских остатков | Uponor | [10 empty] | Accessories | ШТ | 59447 | 59447 | 59447 | 59447 | 0% | 59447 | 49539.167 | 49539.167 | 0% | 0.4 | 0.009 | 0 | 0 |  | 0 | 0 | 0 | 36: yes; 37: no; 38: no; 39: 1; 46: 1; 49: YES; 50: YES; 51: NO; 52: YES; 54: 49 539,17 | OK | #N/A | #N/A | 7774.5
3402 | 1067004 |  | UPONOR WEHOPUTS НАСОС DOC-1 С КАБЕЛЕМ 2,7М '1С | C |  | Uponor | [10 empty] | Accessories | ШТ | 74309 | 74309 | 74309 | 74309 | 0% | 74309 | 61924.167 | 61924.167 | 0% | 0.55 | 0.011 | 0 | 0 |  | 0 | 0 | 0 | 36: yes; 37: no; 38: no; 39: 1; 49: NO; 50: NO; 51: NO; 52: YES; 54: 0 | NO | #N/A | #N/A | 15750
3403 | 1067014 |  | UPONOR КОНТРОЛЬНЫЙ ЦЕНТР ВЕХОПУТС 5-10 1Х10A '1С | C | Выведен из ассортимента | Uponor | [10 empty] | Accessories | ШТ | 141655 | 141655 | 141655 | 141655 | 0% | 141655 | 118045.833 | 118045.833 | 0% | 10 | 0.04 | 0 | 0 |  | 0 | 0 | 0 | 36: no; 37: no; 38: no; 39: 1; 49: NO; 50: NO; 51: NO; 52: YES; 54: 0 | NO | #N/A | #N/A | 41396.9339
3404 | 1066993 |  | WEHOPUTS 5-20 СИГНАЛЬНАЯ ЛАМПА E27 LED 4W '1П | G |  | Uponor | [10 empty] | Accessories | ШТ | 23884 | 23884 | 23884 | 23884 | 0% | 23884 | 19903.333 | 19903.333 | 0% | 1 | 0.03 | 0 | 0 |  | 0 | 0 | 0 | 36: yes; 37: no; 38: no; 39: 1; 47: 2017-02-20; 49: NO; 50: NO; 51: NO; 52: YES; 54: 0 | NO | #N/A | #N/A | 3726.5165
3405 | 1066973 |  | WP ЗАПАСНЫЕ ЧАСТИ '1П | G | Project | Uponor | [10 empty] | Accessories | ШТ | 2292 | 2292 | 2292 | 2292 | 0% | 2292 | 1910 | 1910 | 0% | 0.1 | 0.1 | 4 | 4 | 4 | 4 | 4 | 0 | 36: yes; 37: no; 38: no; 39: 1; 47: 2017-09-26; 49: YES; 50: NO; 51: NO; 52: YES; 54: 1 910,00 | OK | #N/A | #N/A | #N/A
3406 | Системы напорных трубопроводов |  |  |  |  | Uponor | [17 empty] | 0 | 0 | 0 |  |  |  | 0 | 0 |  | 0 | 0 | 0 | 36: no; 37: yes; 38: yes; 48: NEW; 49: NO; 50: NO; 51: NO; 52: NO; 54: 0 | OK | 0 | OK | #N/A
3407 | 1051814 |  | UPONOR ТРУБА НАПОРНАЯ В БУХТАХ Д.16*2,0ММ 25М PN12,5 ПЭ80 SDR11 '1C | C |  | Uponor | [10 empty] | PE pipes | ШТ | 5183 | 5183 | 5183 | 5183 | 0% | 5183 | 4319.167 | 4319.167 | 0% | 2.275 | 0.04 | 0 | 0 |  | 0 | 0 | 0 | 36: yes; 37: no; 38: no; 39: 1; 47: 2016-06-30; 49: NO; 50: NO; 51: NO; 52: YES; 54: 0 | NO | #N/A | #N/A | 932.9795
3408 | 1051815 |  | UPONOR ТРУБА НАПОРНАЯ В БУХТАХ Д.20*2,0ММ 25М PN12,5 ПЭ80 SDR11 '1C | C |  | Uponor | [10 empty] | PE pipes | ШТ | 5633 | 5633 | 5633 | 5633 | 0% | 5633 | 4694.167 | 4694.167 | 0% | 3 | 0.04 | 0 | 0 |  | 0 | 0 | 0 | 36: yes; 37: no; 38: no; 39: 1; 47: 2016-06-30; 49: NO; 50: NO; 51: NO; 52: YES; 54: 0 | NO | #N/A | #N/A | 1193.9801
3409 | 1051816 |  | UPONOR ТРУБА НАПОРНАЯ В БУХТАХ Д.25*2,3ММ 25М PN12,5 ПЭ80 SDR11 '1C | C |  | Uponor | [10 empty] | PE pipes | ШТ | 6507 | 6507 | 6507 | 6507 | 0% | 6507 | 5422.5 | 5422.5 | 0% | 4.25 | 0.07 | 0 | 0 |  | 0 | 0 | 0 | 36: yes; 37: no; 38: no; 39: 1; 47: 2016-06-30; 49: NO; 50: NO; 51: NO; 52: YES; 54: 0 | NO | #N/A | #N/A | 1481.2754
3410 | 1051817 |  | UPONOR ТРУБА НАПОРНАЯ В БУХТАХ Д.32*3,0ММ 25М PN12,5 ПЭ80 SDR11 '1C | C |  | Uponor | [10 empty] | PE pipes | ШТ | 8540 | 8540 | 8540 | 8540 | 0% | 8540 | 7116.667 | 7116.667 | 0% | 6.825 | 0.1 | 0 | 0 |  | 0 | 0 | 0 | 36: yes; 37: no; 38: no; 39: 1; 47: 2016-06-30; 49: NO; 50: NO; 51: NO; 52: YES; 54: 0 | NO | #N/A | #N/A | 2228.5583
3411 | 1051818 |  | UPONOR ТРУБА НАПОРНАЯ В БУХТАХ Д.40*3,7ММ 25М PN12,5 ПЭ80 SDR11 '1C | C |  | Uponor | [10 empty] | PE pipes | ШТ | 12240 | 12240 | 12240 | 12240 | 0% | 12240 | 10200 | 10200 | 0% | 10.75 | 0.2 | 0 | 0 |  | 0 | 0 | 0 | 36: yes; 37: no; 38: no; 39: 1; 47: 2016-06-30; 49: NO; 50: NO; 51: NO; 52: YES; 54: 0 | NO | #N/A | #N/A | 3135.0008
3412 | 1051819 |  | UPONOR ТРУБА НАПОРНАЯ В БУХТАХ Д.16*2,0ММ 50М PN12,5 ПЭ80 SDR11 '1C | C |  | Uponor | [10 empty] | PE pipes | ШТ | 9040 | 9040 | 9040 | 9040 | 0% | 9040 | 7533.333 | 7533.333 | 0% | 4.4 | 0.09 | 0 | 0 |  | 0 | 0 | 0 | 36: yes; 37: no; 38: no; 39: 1; 47: 2016-06-30; 49: NO; 50: NO; 51: NO; 52: YES; 54: 0 | NO | #N/A | #N/A | 1608.854
3413 | 1051820 |  | UPONOR ТРУБА НАПОРНАЯ В БУХТАХ Д.20*2,0ММ 50М PN12,5 ПЭ80 SDR11 '1C | C |  | Uponor | [10 empty] | PE pipes | ШТ | 9927 | 9927 | 9927 | 9927 | 0% | 9927 | 8272.5 | 8272.5 | 0% | 5.7 | 0.0973 | 0 | 0 |  | 0 | 0 | 0 | 36: yes; 37: no; 38: no; 39: 1; 47: 2016-06-30; 49: NO; 50: NO; 51: NO; 52: YES; 54: 0 | NO | #N/A | #N/A | 2080.2132
3414 | 1051821 |  | UPONOR ТРУБА НАПОРНАЯ В БУХТАХ Д.25*2,3ММ 50М PN12,5 ПЭ80 SDR11 '1C | C |  | Uponor | [10 empty] | PE pipes | ШТ | 10442 | 10442 | 10442 | 10442 | 0% | 10442 | 8701.667 | 8701.667 | 0% | 8.3 | 0.1156 | 0 | 0 |  | 0 | 0 | 0 | 36: yes; 37: no; 38: no; 39: 1; 47: 2016-06-30; 49: NO; 50: NO; 51: NO; 52: YES; 54: 0 | NO | #N/A | #N/A | 2418.1505
3415 | 1051822 |  | UPONOR ТРУБА НАПОРНАЯ В БУХТАХ Д.32*3,0ММ 50М PN12,5 ПЭ80 SDR11 '1C | C |  | Uponor | [10 empty] | PE pipes | ШТ | 16168 | 16168 | 16168 | 16168 | 0% | 16168 | 13473.333 | 13473.333 | 0% | 13.65 | 0.19765 | 0 | 0 |  | 0 | 0 | 0 | 36: yes; 37: no; 38: no; 39: 1; 47: 2016-06-30; 49: YES; 50: NO; 51: NO; 52: YES; 54: 13 473,33 | OK | #N/A | #N/A | 4316.1144
3416 | 1051823 |  | UPONOR ТРУБА НАПОРНАЯ В БУХТАХ Д.40*3,7ММ 50М PN12,5 ПЭ80 SDR11 '1C | C |  | Uponor | [10 empty] | PE pipes | ШТ | 22551 | 22551 | 22551 | 22551 | 0% | 22551 | 18792.5 | 18792.5 | 0% | 21.5 | 0.3063 | 0 | 0 |  | 0 | 0 | 0 | 36: yes; 37: no; 38: no; 39: 1; 47: 2016-06-30; 49: NO; 50: NO; 51: NO; 52: YES; 54: 0 | NO | #N/A | #N/A | 5945.1611
3417 | 1051824 |  | UPONOR ТРУБА НАПОРНАЯ В БУХТАХ Д.50*4,6ММ 50М PN12,5 ПЭ80 SDR11 '1C | C | Ограниченно доступен в пределах складских остатков | Uponor | [10 empty] | PE pipes | ШТ | 37009 | 37009 | 37009 | 37009 | 0% | 37009 | 30840.833 | 30840.833 | 0% | 33.5 | 0.52855 | 5 | 5 | 5 | 5 | 5 | 0 | yes | yes | yes | 1 | [5 empty] | 5 | 2016-06-30 |  | YES | YES | NO | YES |  | 30 840,83 | OK | 37009 | OK | 5688.65
3418 | 1051825 |  | UPONOR ТРУБА НАПОРНАЯ В БУХТАХ Д.63*5,8ММ 50М PN12,5 ПЭ80 SDR11 '1C | C |  | Uponor | [10 empty] | PE pipes | ШТ | 54978 | 54978 | 54978 | 54978 | 0% | 54978 | 45815 | 45815 | 0% | 51.7 | 1.0647 | 0 | 0 |  | 0 | 0 | 0 | 36: yes; 37: no; 38: no; 39: 1; 47: 2016-06-30; 49: NO; 50: NO; 51: NO; 52: YES; 54: 0 | NO | #N/A | #N/A | 15417.9849
3419 | 1051826 |  | UPONOR ТРУБА НАПОРНАЯ В БУХТАХ Д.75*6,8ММ 50М PN12,5 ПЭ80 SDR11 '1C | C |  | Uponor | [10 empty] | PE pipes | ШТ | 92579 | 92579 | 92579 | 92579 | 0% | 92579 | 77149.167 | 77149.167 | 0% | 72 | 1.27 | 0 | 0 |  | 0 | 0 | 0 | 36: yes; 37: no; 38: no; 39: 1; 47: 2016-06-30; 49: NO; 50: NO; 51: NO; 52: YES; 54: 0 | NO | #N/A | #N/A | 18503.7692
3420 | 1051827 |  | UPONOR ТРУБА НАПОРНАЯ В БУХТАХ Д.90*8,2ММ 50М PN12,5 ПЭ80 SDR11 '1C | C |  | Uponor | [10 empty] | PE pipes | ШТ | 119681 | 119681 | 119681 | 119681 | 0% | 119681 | 99734.167 | 99734.167 | 0% | 104.6 | 1.56 | 0 | 0 |  | 0 | 0 | 0 | 36: yes; 37: no; 38: no; 39: 1; 47: 2016-06-30; 49: NO; 50: NO; 51: NO; 52: YES; 54: 0 | NO | #N/A | #N/A | 26527.5879
3421 | 1051829 |  | UPONOR ТРУБА НАПОРНАЯ В БУХТАХ Д.16*2,0ММ 100М PN12,5 ПЭ80 SDR11 '1C | C |  | Uponor | [10 empty] | PE pipes | ШТ | 16090 | 16090 | 16090 | 16090 | 0% | 16090 | 13408.333 | 13408.333 | 0% | 8.8 | 0.1024 | 0 | 0 |  | 0 | 0 | 0 | 36: yes; 37: no; 38: no; 39: 1; 47: 2016-06-30; 49: NO; 50: NO; 51: NO; 52: YES; 54: 0 | NO | #N/A | #N/A | 3115.4504
3422 | 1051830 |  | UPONOR ТРУБА НАПОРНАЯ В БУХТАХ Д.20*2,0ММ 100М PN12,5 ПЭ80 SDR11 '1А | F | Ограниченно доступен в пределах складских остатков | Uponor | [10 empty] | PE pipes | ШТ | 19272 | 19272 | 19272 | 19272 | 0% | 19272 | 16060 | 16060 | 0% | 11.6 | 0.1239 | 6 | 6 | 6 | 6 | 6 | 0 | yes | yes | yes | 1 | [5 empty] | 6 | 2016-06-30 |  | YES | YES | NO | YES |  | 16 060,00 | OK | 19272 | OK | 4169.44
3423 | 1051831 |  | UPONOR ТРУБА НАПОРНАЯ В БУХТАХ Д.25*2,3ММ 100М PN12,5 ПЭ80 SDR11 '1А | F | Ограниченно доступен в пределах складских остатков | Uponor | [10 empty] | PE pipes | ШТ | 22626 | 22626 | 22626 | 22626 | 0% | 22626 | 18855 | 18855 | 0% | 17 | 0.169 | 12 | 12 | 12 | 12 | 12 | 0 | yes | yes | yes | 1 | [5 empty] | 12 | 2016-06-30 |  | YES | YES | NO | YES |  | 18 855,00 | OK | 22626 | OK | 4780.16
3424 | 1051832 |  | UPONOR ТРУБА НАПОРНАЯ В БУХТАХ Д.32*3,0ММ 100М PN12,5 ПЭ80 SDR11 '1И | B | Ограниченно доступен в пределах складских остатков | Uponor | [10 empty] | PE pipes | ШТ | 31685 | 31685 | 31685 | 31685 | 0% | 31685 | 26404.167 | 26404.167 | 0% | 27.8 | 0.2783 | 0 | 0 |  | 0 | 0 | 0 | 36: yes; 37: no; 38: no; 39: 1; 47: 2016-06-30; 49: YES; 50: NO; 51: NO; 52: YES; 54: 26 404,17 | OK | #N/A | #N/A | 6718.8
3425 | 1051833 |  | UPONOR ТРУБА НАПОРНАЯ В БУХТАХ Д.40*3,7ММ 100М PN12,5 ПЭ80 SDR11 '1C | C |  | Uponor | [10 empty] | PE pipes | ШТ | 44962 | 44962 | 44962 | 44962 | 0% | 44962 | 37468.333 | 37468.333 | 0% | 42.9 | 0.507 | 0 | 0 |  | 0 | 0 | 0 | 36: yes; 37: no; 38: no; 39: 1; 47: 2016-06-30; 49: NO; 50: NO; 51: NO; 52: YES; 54: 0 | NO | #N/A | #N/A | 12021.734
3426 | 1051834 |  | UPONOR ТРУБА НАПОРНАЯ В БУХТАХ Д.50*4,6ММ 100М PN12,5 ПЭ80 SDR11 '1C | C |  | Uponor | [10 empty] | PE pipes | ШТ | 72022 | 72022 | 72022 | 72022 | 0% | 72022 | 60018.333 | 60018.333 | 0% | 66.6 | 0.7803 | 0 | 0 |  | 0 | 0 | 0 | 36: yes; 37: no; 38: no; 39: 1; 47: 2016-06-30; 49: NO; 50: NO; 51: NO; 52: YES; 54: 0 | NO | #N/A | #N/A | 18531.8319
3427 | 1051835 |  | UPONOR ТРУБА НАПОРНАЯ В БУХТАХ Д.63*5,8ММ 100М PN12,5 ПЭ80 SDR11 '1C | C |  | Uponor | [10 empty] | PE pipes | ШТ | 109257 | 109257 | 109257 | 109257 | 0% | 109257 | 91047.5 | 91047.5 | 0% | 105 | 1.323 | 0 | 0 |  | 0 | 0 | 0 | 36: yes; 37: no; 38: no; 39: 1; 47: 2016-06-30; 49: NO; 50: NO; 51: NO; 52: YES; 54: 0 | NO | #N/A | #N/A | 29169.0462
3428 | 1051836 |  | UPONOR ТРУБА НАПОРНАЯ В БУХТАХ Д.75*6,8ММ 100М PN12,5 ПЭ80 SDR11 '1C | C | Ограниченно доступен в пределах складских остатков | Uponor | [10 empty] | PE pipes | ШТ | 168616 | 168616 | 168616 | 168616 | 0% | 168616 | 140513.333 | 140513.333 | 0% | 144.4 | 2.04 | 5 | 5 | 5 | 5 | 5 | 0 | yes | yes | yes | 1 | [5 empty] | 5 | 2016-06-30 |  | YES | YES | NO | YES |  | 140 513,33 | OK | 168616 | OK | 33169.5
3429 | 1051837 |  | UPONOR ТРУБА НАПОРНАЯ В БУХТАХ Д.90*8,2ММ 100М PN12,5 ПЭ80 SDR11 '1C | C |  | Uponor | [10 empty] | PE pipes | ШТ | 237878 | 237878 | 237878 | 237878 | 0% | 237878 | 198231.667 | 198231.667 | 0% | 209.2 | 3.12 | 0 | 0 |  | 0 | 0 | 0 | 36: yes; 37: no; 38: no; 39: 1; 47: 2016-06-30; 49: NO; 50: NO; 51: NO; 52: YES; 54: 0 | NO | #N/A | #N/A | 52901.3023
3430 | 1051840 |  | UPONOR ТРУБА НАПОРНАЯ В БУХТАХ Д.20*2,0ММ 200М PN12,5 ПЭ80 SDR11 '1C | C |  | Uponor | [10 empty] | PE pipes | ШТ | 45772 | 45772 | 45772 | 45772 | 0% | 45772 | 38143.333 | 38143.333 | 0% | 24 | 0.1944 | 0 | 0 |  | 0 | 0 | 0 | 36: yes; 37: no; 38: no; 39: 1; 47: 2016-06-30; 49: NO; 50: NO; 51: NO; 52: YES; 54: 0 | NO | #N/A | #N/A | 10998.9452
3431 | 1051841 |  | UPONOR ТРУБА НАПОРНАЯ В БУХТАХ Д.25*2,3ММ 200М PN12,5 ПЭ80 SDR11 '1C | C |  | Uponor | [10 empty] | PE pipes | ШТ | 51959 | 51959 | 51959 | 51959 | 0% | 51959 | 43299.167 | 43299.167 | 0% | 33.6 | 0.30733 | 0 | 0 |  | 0 | 0 | 0 | 36: yes; 37: no; 38: no; 39: 1; 47: 2016-06-30; 49: NO; 50: NO; 51: NO; 52: YES; 54: 0 | NO | #N/A | #N/A | 12678.5611
3432 | 1051842 |  | UPONOR ТРУБА НАПОРНАЯ В БУХТАХ Д.32*3,0ММ 200М PN12,5 ПЭ80 SDR11 '1C | C |  | Uponor | [10 empty] | PE pipes | ШТ | 71346 | 71346 | 71346 | 71346 | 0% | 71346 | 59455 | 59455 | 0% | 54 | 0.4235 | 0 | 0 |  | 0 | 0 | 0 | 36: yes; 37: no; 38: no; 39: 1; 47: 2016-06-30; 49: NO; 50: NO; 51: NO; 52: YES; 54: 0 | NO | #N/A | #N/A | 17762.8894
3433 | 1051843 |  | UPONOR ТРУБА НАПОРНАЯ В БУХТАХ Д.40*3,7ММ 200М PN12,5 ПЭ80 SDR11 '1C | C |  | Uponor | [10 empty] | PE pipes | ШТ | 89498 | 89498 | 89498 | 89498 | 0% | 89498 | 74581.667 | 74581.667 | 0% | 86 | 0.768 | 0 | 0 |  | 0 | 0 | 0 | 36: yes; 37: no; 38: no; 39: 1; 47: 2016-06-30; 49: NO; 50: NO; 51: NO; 52: YES; 54: 0 | NO | #N/A | #N/A | 23915.4872
3434 | 1051844 |  | UPONOR ТРУБА НАПОРНАЯ В БУХТАХ Д.50*4,6ММ 200М PN12,5 ПЭ80 SDR11 '1C | C |  | Uponor | [10 empty] | PE pipes | ШТ | 143407 | 143407 | 143407 | 143407 | 0% | 143407 | 119505.833 | 119505.833 | 0% | 132 | 1.01 | 0 | 0 |  | 0 | 0 | 0 | 36: yes; 37: no; 38: no; 39: 1; 47: 2016-06-30; 49: NO; 50: NO; 51: NO; 52: YES; 54: 0 | NO | #N/A | #N/A | 36748.4713
3435 | 1051845 |  | UPONOR ТРУБА НАПОРНАЯ В БУХТАХ Д.16*2,0ММ 300М PN12,5 ПЭ80 SDR11 '1C | C |  | Uponor | [10 empty] | PE pipes | ШТ | 47286 | 47286 | 47286 | 47286 | 0% | 47286 | 39405 | 39405 | 0% | 27 | 0.2055 | 0 | 0 |  | 0 | 0 | 0 | 36: yes; 37: no; 38: no; 39: 1; 47: 2016-06-30; 49: NO; 50: NO; 51: NO; 52: YES; 54: 0 | NO | #N/A | #N/A | 9068.7947
3436 | 1051846 |  | UPONOR ТРУБА НАПОРНАЯ В БУХТАХ Д.32*3,0ММ 300М PN12,5 ПЭ80 SDR11 '1C | C |  | Uponor | [10 empty] | PE pipes | ШТ | 94090 | 94090 | 94090 | 94090 | 0% | 94090 | 78408.333 | 78408.333 | 0% | 82 | 0.831 | 0 | 0 |  | 0 | 0 | 0 | 36: yes; 37: no; 38: no; 39: 1; 47: 2016-06-30; 49: NO; 50: NO; 51: NO; 52: YES; 54: 0 | NO | #N/A | #N/A | 21896.352
3437 | 1051847 |  | UPONOR ТРУБА НАПОРНАЯ В БУХТАХ Д.40*3,7ММ 300М PN12,5 ПЭ80 SDR11 '1C | C |  | Uponor | [10 empty] | PE pipes | ШТ | 134456 | 134456 | 134456 | 134456 | 0% | 134456 | 112046.667 | 112046.667 | 0% | 129 | 1.125 | 0 | 0 |  | 0 | 0 | 0 | 36: yes; 37: no; 38: no; 39: 1; 47: 2016-06-30; 49: NO; 50: NO; 51: NO; 52: YES; 54: 0 | NO | #N/A | #N/A | 35950.9711
3438 | 1051849 |  | UPONOR ТРУБА НАПОРНАЯ В БУХТАХ Д.40*3,7ММ 400М PN12,5 ПЭ80 SDR11 '1Щ | O | Выведен из ассортимента | Uponor | [10 empty] | PE pipes | ШТ | 169655 | 169655 | 169655 | 169655 | 0% | 169655 | 141379.167 | 141379.167 | 0% | 172 | 1.4 | 0 | 0 |  | 0 | 0 | 0 | 36: no; 37: no; 38: no; 39: 1; 47: 2016-06-30; 49: NO; 50: NO; 51: NO; 52: YES; 54: 0 | NO | #N/A | #N/A | 31759.3354
3439 | 1051850 |  | UPONOR ТРУБА НАПОРНАЯ В БУХТАХ Д.40*3,7ММ 500М PN12,5 ПЭ80 SDR11 '1Щ | O | Выведен из ассортимента | Uponor | [10 empty] | PE pipes | ШТ | 212060 | 212060 | 212060 | 212060 | 0% | 212060 | 176716.667 | 176716.667 | 0% | 215 | 1.3613 | 0 | 0 |  | 0 | 0 | 0 | 36: no; 37: no; 38: no; 39: 1; 47: 2016-06-30; 49: NO; 50: NO; 51: NO; 52: YES; 54: 0 | NO | #N/A | #N/A | 57171.4576
3440 | 1051863 |  | UPONOR ТРУБА НАПОРНАЯ В БУХТАХ 32*3,0ММ 6М PN12,5 PE80 SDR11 '1C | C |  | Uponor | [10 empty] | PE pipes | ШТ | 2192 | 2192 | 2192 | 2192 | 0% | 2192 | 1826.667 | 1826.667 | 0% | 1.68 | 0.00614 | 0 | 0 |  | 0 | 0 | 0 | 36: yes; 37: no; 38: no; 39: 1; 47: 2016-06-30; 49: NO; 50: NO; 51: NO; 52: YES; 54: 0 | NO | #N/A | #N/A | 524.6155
3441 | 1051864 |  | UPONOR ТРУБА НАПОРНАЯ В БУХТАХ 50*4,6ММ 6М PN12,5 PE80 SDR11 '1C | C |  | Uponor | [10 empty] | PE pipes | ШТ | 4459 | 4459 | 4459 | 4459 | 0% | 4459 | 3715.833 | 3715.833 | 0% | 4.02 | 0.015 | 0 | 0 |  | 0 | 0 | 0 | 36: yes; 37: no; 38: no; 39: 1; 47: 2016-06-30; 49: NO; 50: NO; 51: NO; 52: YES; 54: 0 | NO | #N/A | #N/A | 1068.2695
3442 | 1051865 |  | UPONOR ТРУБА НАПОРНАЯ В БУХТАХ 63*5,8ММ 6М PN12,5 PE80 SDR11 '1C | C |  | Uponor | [10 empty] | PE pipes | ШТ | 7807 | 7807 | 7807 | 7807 | 0% | 7807 | 6505.833 | 6505.833 | 0% | 6.3 | 0.02381 | 0 | 0 |  | 0 | 0 | 0 | 36: yes; 37: no; 38: no; 39: 1; 47: 2016-06-30; 49: NO; 50: NO; 51: NO; 52: YES; 54: 0 | NO | #N/A | #N/A | 1953.5582
3443 | 1051867 |  | UPONOR ТРУБА НАПОРНАЯ В БУХТАХ 50*3,0ММ 100М PN8 PE80 SDR17 ДЛЯ КАНАЛИЗАЦИИ '1C | C |  | Uponor | [10 empty] | PE pipes | ШТ | 55050 | 55050 | 55050 | 55050 | 0% | 55050 | 45875 | 45875 | 0% | 44.7 | 0.81 | 0 | 0 |  | 0 | 0 | 0 | 36: yes; 37: no; 38: no; 39: 1; 47: 2016-06-30; 49: NO; 50: NO; 51: NO; 52: YES; 54: 0 | NO | #N/A | #N/A | 11609.6544
3444 | 1051869 |  | UPONOR ТРУБА НАПОРНАЯ В БУХТАХ 40*3,7ММ 200М PN12,5 PE80 SDR11 ДЛЯ КАНАЛИЗАЦИИ '1C | C |  | Uponor | [10 empty] | PE pipes | ШТ | 98409 | 98409 | 98409 | 98409 | 0% | 98409 | 82007.5 | 82007.5 | 0% | 86 | 0.843 | 0 | 0 |  | 0 | 0 | 0 | 36: yes; 37: no; 38: no; 39: 1; 47: 2016-06-30; 49: NO; 50: NO; 51: NO; 52: YES; 54: 0 | NO | #N/A | #N/A | 23285.0553
3445 | 1051870 |  | UPONOR ТРУБА НАПОРНАЯ В БУХТАХ 40*3,7ММ 100М PN12,5 PE80 SDR11 ДЛЯ КАНАЛИЗАЦИИ '1C | C |  | Uponor | [10 empty] | PE pipes | ШТ | 44854 | 44854 | 44854 | 44854 | 0% | 44854 | 37378.333 | 37378.333 | 0% | 42.9 | 0.55 | 0 | 0 |  | 0 | 0 | 0 | 36: yes; 37: no; 38: no; 39: 1; 47: 2016-06-30; 49: NO; 50: NO; 51: NO; 52: YES; 54: 0 | NO | #N/A | #N/A | 10898.1889
3446 | 1051871 |  | UPONOR ТРУБА НАПОРНАЯ В БУХТАХ 50*4,6ММ 200М PN12,5 PE80 SDR11 ДЛЯ КАНАЛИЗАЦИИ '1C | C |  | Uponor | [10 empty] | PE pipes | ШТ | 164726 | 164726 | 164726 | 164726 | 0% | 164726 | 137271.667 | 137271.667 | 0% | 132 | 1.2 | 0 | 0 |  | 0 | 0 | 0 | 36: yes; 37: no; 38: no; 39: 1; 47: 2016-06-30; 49: NO; 50: NO; 51: NO; 52: YES; 54: 0 | NO | #N/A | #N/A | 39704.7221
3447 | 1051872 |  | UPONOR ТРУБА НАПОРНАЯ В БУХТАХ 50*4,6ММ 100М PN12,5 PE80 SDR11 ДЛЯ КАНАЛИЗАЦИИ '1C | C |  | Uponor | [10 empty] | PE pipes | ШТ | 71785 | 71785 | 71785 | 71785 | 0% | 71785 | 59820.833 | 59820.833 | 0% | 66.6 | 0.82 | 0 | 0 |  | 0 | 0 | 0 | 36: yes; 37: no; 38: no; 39: 1; 47: 2016-06-30; 49: NO; 50: NO; 51: NO; 52: YES; 54: 0 | NO | #N/A | #N/A | 18602.6973
3448 | 1051873 |  | UPONOR ТРУБА НАПОРНАЯ В БУХТАХ 63*5,8ММ 100М PN12,5 PE80 SDR11 ДЛЯ КАНАЛИЗАЦИИ '1C | C |  | Uponor | [10 empty] | PE pipes | ШТ | 108859 | 108859 | 108859 | 108859 | 0% | 108859 | 90715.833 | 90715.833 | 0% | 105 | 1.5716 | 0 | 0 |  | 0 | 0 | 0 | 36: yes; 37: no; 38: no; 39: 1; 47: 2016-06-30; 49: NO; 50: NO; 51: NO; 52: YES; 54: 0 | NO | #N/A | #N/A | 27474.6227
3449 | 1004710 | 1051916 | UPONOR PROFUSE ТРУБА НАПОРНАЯ ДЛЯ ВОДОСНАБЖЕНИЯ Д.63*3,8ММ 6M PN10 ПЭ100 RC SDR17 ГОЛУБАЯ '1С | C |  | Uponor | 1051916 | [9 empty] | PE pipes | ШТ | 7702 | 7702 | 7702 | 7702 | 0% | 7702 | 6418.333 | 6418.333 | 0% | 5.088 | 0.04128 | 0 | 0 |  | 0 | 0 | 0 | 36: yes; 37: no; 38: no; 39: 1; 47: 2020-06-03; 49: NO; 50: NO; 51: NO; 52: YES; 54: 0 | NO | #N/A | #N/A | #N/A
3450 | 1004711 | 1051917 | UPONOR PROFUSE ТРУБА НАПОРНАЯ ДЛЯ ВОДОСНАБЖЕНИЯ Д.75*4,5ММ 6M PN10 ПЭ100 RC SDR17 ГОЛУБАЯ '1С | C |  | Uponor | 1051917 | [9 empty] | PE pipes | ШТ | 9764 | 9764 | 9764 | 9764 | 0% | 9764 | 8136.667 | 8136.667 | 0% | 7.008 | 0.049 | 0 | 0 |  | 0 | 0 | 0 | 36: yes; 37: no; 38: no; 39: 1; 47: 2020-06-03; 49: NO; 50: NO; 51: NO; 52: YES; 54: 0 | NO | #N/A | #N/A | #N/A
3451 | 1004712 | 1051918 | UPONOR PROFUSE ТРУБА НАПОРНАЯ ДЛЯ ВОДОСНАБЖЕНИЯ Д.110*6,6ММ 6M PN10 ПЭ100 RC SDR17 ГОЛУБАЯ '1С | C |  | Uponor | 1051918 | [9 empty] | PE pipes | ШТ | 16348 | 16348 | 16348 | 16348 | 0% | 16348 | 13623.333 | 13623.333 | 0% | 14.376 | 0.11 | 0 | 0 |  | 0 | 0 | 0 | 36: yes; 37: no; 38: no; 39: 1; 47: 2020-06-03; 49: NO; 50: NO; 51: NO; 52: YES; 54: 0 | NO | #N/A | #N/A | #N/A
3452 | 1004714 | 1051920 | UPONOR PROFUSE ТРУБА НАПОРНАЯ ДЛЯ ВОДОСНАБЖЕНИЯ Д.160*9,5ММ 6M PN10 ПЭ100 RC SDR17 ГОЛУБАЯ '1С | C |  | Uponor | 1051920 | [9 empty] | PE pipes | ШТ | 30085 | 30085 | 30085 | 30085 | 0% | 30085 | 25070.833 | 25070.833 | 0% | 29.202 | 0.224 | 0 | 0 |  | 0 | 0 | 0 | 36: yes; 37: no; 38: no; 39: 1; 47: 2020-06-03; 49: NO; 50: NO; 51: NO; 52: YES; 54: 0 | NO | #N/A | #N/A | #N/A
3453 | 1004719 | 1051925 | UPONOR PROFUSE ТРУБА НАПОРНАЯ ДЛЯ ВОДОСНАБЖЕНИЯ Д.63*3,8ММ 12M PN10 ПЭ100 RC SDR17 ГОЛУБАЯ '1С | C |  | Uponor | 1051925 | [9 empty] | PE pipes | ШТ | 14925 | 14925 | 14925 | 14925 | 0% | 14925 | 12437.5 | 12437.5 | 0% | 10.176 | 0.08256 | 0 | 0 |  | 0 | 0 | 0 | 36: yes; 37: no; 38: no; 39: 1; 47: 2020-06-03; 49: NO; 50: NO; 51: NO; 52: YES; 54: 0 | NO | #N/A | #N/A | #N/A
3454 | 1004721 | 1051928 | UPONOR PROFUSE ТРУБА НАПОРНАЯ ДЛЯ ВОДОСНАБЖЕНИЯ Д.75*4,5ММ 12M PN10 ПЭ100 RC SDR17 ГОЛУБАЯ '1С | C |  | Uponor | 1051928 | [9 empty] | PE pipes | ШТ | 19699 | 19699 | 19699 | 19699 | 0% | 19699 | 16415.833 | 16415.833 | 0% | 14.016 | 0.1 | 0 | 0 |  | 0 | 0 | 0 | 36: yes; 37: no; 38: no; 39: 1; 47: 2020-06-03; 49: NO; 50: NO; 51: NO; 52: YES; 54: 0 | NO | #N/A | #N/A | #N/A
3455 | 1004723 | 1051931 | UPONOR PROFUSE ТРУБА НАПОРНАЯ ДЛЯ ВОДОСНАБЖЕНИЯ Д.90*5,4ММ 12M PN10 ПЭ100 RC SDR17 ГОЛУБАЯ '1С | C |  | Uponor | 1051931 | [9 empty] | PE pipes | ШТ | 26652 | 26652 | 26652 | 26652 | 0% | 26652 | 22210 | 22210 | 0% | 19.716 | 0.134 | 0 | 0 |  | 0 | 0 | 0 | 36: yes; 37: no; 38: no; 39: 1; 47: 2020-06-03; 49: NO; 50: NO; 51: NO; 52: YES; 54: 0 | NO | #N/A | #N/A | #N/A
3456 | 1004725 | 1051933 | UPONOR PROFUSE ТРУБА НАПОРНАЯ ДЛЯ ВОДОСНАБЖЕНИЯ Д.110*6,6ММ 12M PN10 ПЭ100 RC SDR17 ГОЛУБАЯ '1С | C |  | Uponor | 1051933 | [9 empty] | PE pipes | ШТ | 31343 | 31343 | 31343 | 31343 | 0% | 31343 | 26119.167 | 26119.167 | 0% | 28.752 | 0.221 | 0 | 0 |  | 0 | 0 | 0 | 36: yes; 37: no; 38: no; 39: 1; 47: 2020-06-03; 49: NO; 50: NO; 51: NO; 52: YES; 54: 0 | NO | #N/A | #N/A | #N/A
3457 | 1004824 | 1055588 | UPONOR PROFUSE ТРУБА НАПОРНАЯ ДЛЯ ВОДОСНАБЖЕНИЯ Д.125*7,4ММ 12M PN10 ПЭ100 RC SDR17 ГОЛУБАЯ '1С | C |  | Uponor | 1055588 | [9 empty] | PE pipes | ШТ | 41436 | 41436 | 41436 | 41436 | 0% | 41436 | 34530 | 34530 | 0% | 36.3 | 0.26922 | 0 | 0 |  | 0 | 0 | 0 | 36: yes; 37: no; 38: no; 39: 1; 47: 2020-06-03; 49: NO; 50: NO; 51: NO; 52: YES; 54: 0 | NO | #N/A | #N/A | #N/A
3458 | 1004727 | 1051936 | UPONOR PROFUSE ТРУБА НАПОРНАЯ ДЛЯ ВОДОСНАБЖЕНИЯ Д.140*8,3ММ 12M PN10 ПЭ100 RC SDR17 ГОЛУБАЯ '1С | C |  | Uponor | 1051936 | [9 empty] | PE pipes | ШТ | 53208 | 53208 | 53208 | 53208 | 0% | 53208 | 44340 | 44340 | 0% | 45.168 | 0.345 | 0 | 0 |  | 0 | 0 | 0 | 36: yes; 37: no; 38: no; 39: 1; 47: 2020-06-03; 49: NO; 50: NO; 51: NO; 52: YES; 54: 0 | NO | #N/A | #N/A | #N/A
3459 | 1004729 | 1051939 | UPONOR PROFUSE ТРУБА НАПОРНАЯ ДЛЯ ВОДОСНАБЖЕНИЯ Д.160*9,5ММ 12M PN10 ПЭ100 RC SDR17 ГОЛУБАЯ '1С | C |  | Uponor | 1051939 | [9 empty] | PE pipes | ШТ | 59121 | 59121 | 59121 | 59121 | 0% | 59121 | 49267.5 | 49267.5 | 0% | 58.404 | 0.3072 | 0 | 0 |  | 0 | 0 | 0 | 36: yes; 37: no; 38: no; 39: 1; 47: 2020-06-03; 49: NO; 50: NO; 51: NO; 52: YES; 54: 0 | NO | #N/A | #N/A | #N/A
3460 | 1004744 | 1051958 | UPONOR PROFUSE ТРУБА НАПОРНАЯ ДЛЯ ВОДОСНАБЖЕНИЯ Д.63*5,8ММ 12M PN16 ПЭ100 RC SDR11 ГОЛУБАЯ '1C | C |  | Uponor | 1051958 | [9 empty] | PE pipes | ШТ | 19297 | 19297 | 19297 | 19297 | 0% | 19297 | 16080.833 | 16080.833 | 0% | 14.184 | 0.116 | 0 | 0 |  | 0 | 0 | 0 | 36: yes; 37: no; 38: no; 39: 1; 47: 2020-06-03; 49: NO; 50: NO; 51: NO; 52: YES; 54: 0 | NO | #N/A | #N/A | #N/A
3461 | 1004745 | 1051959 | UPONOR PROFUSE ТРУБА НАПОРНАЯ ДЛЯ ВОДОСНАБЖЕНИЯ Д.75*6,8ММ 12M PN16 ПЭ100 RC SDR11 ГОЛУБАЯ '1C | C |  | Uponor | 1051959 | [9 empty] | PE pipes | ШТ | 24994 | 24994 | 24994 | 24994 | 0% | 24994 | 20828.333 | 20828.333 | 0% | 19.488 | 0.098 | 0 | 0 |  | 0 | 0 | 0 | 36: yes; 37: no; 38: no; 39: 1; 47: 2020-06-03; 49: NO; 50: NO; 51: NO; 52: YES; 54: 0 | NO | #N/A | #N/A | #N/A
3462 | 1004746 | 1051960 | UPONOR PROFUSE ТРУБА НАПОРНАЯ ДЛЯ ВОДОСНАБЖЕНИЯ Д.90*8,2ММ 12M PN16 ПЭ100 RC SDR11 ГОЛУБАЯ '1C | C |  | Uponor | 1051960 | [9 empty] | PE pipes | ШТ | 35631 | 35631 | 35631 | 35631 | 0% | 35631 | 29692.5 | 29692.5 | 0% | 27.78 | 0.135 | 0 | 0 |  | 0 | 0 | 0 | 36: yes; 37: no; 38: no; 39: 1; 47: 2020-06-03; 49: NO; 50: NO; 51: NO; 52: YES; 54: 0 | NO | #N/A | #N/A | #N/A
3463 | 1004747 | 1051961 | UPONOR PROFUSE ТРУБА НАПОРНАЯ ДЛЯ ВОДОСНАБЖЕНИЯ Д.110*10ММ 12M PN16 ПЭ100 RC SDR11 ГОЛУБАЯ '1С | C |  | Uponor | 1051961 | [9 empty] | PE pipes | ШТ | 44942 | 44942 | 44942 | 44942 | 0% | 44942 | 37451.667 | 37451.667 | 0% | 40.632 | 0.1452 | 0 | 0 |  | 0 | 0 | 0 | 36: yes; 37: no; 38: no; 39: 1; 47: 2020-06-03; 49: NO; 50: NO; 51: NO; 52: YES; 54: 0 | NO | #N/A | #N/A | #N/A
3464 | 1004826 | 1055597 | UPONOR PROFUSE ТРУБА НАПОРНАЯ ДЛЯ ВОДОСНАБЖЕНИЯ Д.125*11,4ММ 12M PN16 ПЭ100 RC SDR11 ГОЛУБАЯ '1С | C |  | Uponor | 1055597 | [9 empty] | PE pipes | ШТ | 59060 | 59060 | 59060 | 59060 | 0% | 59060 | 49216.667 | 49216.667 | 0% | 52.272 | 0.26922 | 0 | 0 |  | 0 | 0 | 0 | 36: yes; 37: no; 38: no; 39: 1; 47: 2020-06-03; 49: NO; 50: NO; 51: NO; 52: YES; 54: 0 | NO | #N/A | #N/A | #N/A
3465 | 1004750 | 1051964 | UPONOR PROFUSE ТРУБА НАПОРНАЯ ДЛЯ ВОДОСНАБЖЕНИЯ Д.160*14,6ММ 12M PN16 ПЭ100 RC SDR11 ГОЛУБАЯ '1C | C |  | Uponor | 1051964 | [9 empty] | PE pipes | ШТ | 86778 | 86778 | 86778 | 86778 | 0% | 86778 | 72315 | 72315 | 0% | 84.456 | 0.44894 | 0 | 0 |  | 0 | 0 | 0 | 36: yes; 37: no; 38: no; 39: 1; 47: 2020-06-03; 49: NO; 50: NO; 51: NO; 52: YES; 54: 0 | NO | #N/A | #N/A | #N/A
3466 | 1004762 | 1051976 | UPONOR PROFUSE ТРУБА НАПОРНАЯ ДЛЯ ВОДОСНАБЖЕНИЯ В БУХТАХ Д.63*3,8ММ 100M PN10 ПЭ100 RC SDR17 ГОЛУБАЯ '1C | C |  | Uponor | 1051976 | [9 empty] | PE pipes | ШТ | 121032 | 121032 | 121032 | 121032 | 0% | 121032 | 100860 | 100860 | 0% | 84.8 | 1.555 | 0 | 0 |  | 0 | 0 | 0 | 36: yes; 37: no; 38: no; 39: 1; 47: 2020-06-03; 49: NO; 50: NO; 51: NO; 52: YES; 54: 0 | NO | #N/A | #N/A | #N/A
3467 | 1004763 | 1051977 | UPONOR PROFUSE ТРУБА НАПОРНАЯ ДЛЯ ВОДОСНАБЖЕНИЯ В БУХТАХ Д.75*4,5ММ 100M PN10 ПЭ100 RC SDR17 ГОЛУБАЯ '1C | C |  | Uponor | 1051977 | [9 empty] | PE pipes | ШТ | 157278 | 157278 | 157278 | 157278 | 0% | 157278 | 131065 | 131065 | 0% | 116.8 | 2.42 | 0 | 0 |  | 0 | 0 | 0 | 36: yes; 37: no; 38: no; 39: 1; 47: 2020-06-03; 49: NO; 50: NO; 51: NO; 52: YES; 54: 0 | NO | #N/A | #N/A | #N/A
3468 | 1004764 | 1051978 | UPONOR PROFUSE ТРУБА НАПОРНАЯ ДЛЯ ВОДОСНАБЖЕНИЯ В БУХТАХ Д.90*5,4ММ 100M PN10 ПЭ100 RC SDR17 ГОЛУБАЯ '1С | C |  | Uponor | 1051978 | [9 empty] | PE pipes | ШТ | 195517 | 195517 | 195517 | 195517 | 0% | 195517 | 162930.833 | 162930.833 | 0% | 164.3 | 2.8 | 0 | 0 |  | 0 | 0 | 0 | 36: yes; 37: no; 38: no; 39: 1; 47: 2020-06-03; 49: NO; 50: NO; 51: NO; 52: YES; 54: 0 | NO | #N/A | #N/A | #N/A
3469 | 1004765 | 1051979 | UPONOR PROFUSE ТРУБА НАПОРНАЯ ДЛЯ ВОДОСНАБЖЕНИЯ В БУХТАХ Д.110*6,6ММ 100M PN10 ПЭ100 RC SDR17 ГОЛУБАЯ '1С | C |  | Uponor | 1051979 | [9 empty] | PE pipes | ШТ | 250382 | 250382 | 250382 | 250382 | 0% | 250382 | 208651.667 | 208651.667 | 0% | 239.6 | 4.7 | 0 | 0 |  | 0 | 0 | 0 | 36: yes; 37: no; 38: no; 39: 1; 47: 2020-06-03; 49: NO; 50: NO; 51: NO; 52: YES; 54: 0 | NO | #N/A | #N/A | #N/A
3470 | 1004766 | 1051986 | UPONOR PROFUSE ТРУБА НАПОРНАЯ ДЛЯ ВОДОСНАБЖЕНИЯ В БУХТАХ Д.63*5,8ММ 100M PN10 ПЭ100 RC SDR17 ГОЛУБАЯ '1C | C |  | Uponor | 1051986 | [9 empty] | PE pipes | ШТ | 141263 | 141263 | 141263 | 141263 | 0% | 141263 | 117719.167 | 117719.167 | 0% | 117.78 | 2 | 0 | 0 |  | 0 | 0 | 0 | 36: yes; 37: no; 38: no; 39: 1; 47: 2020-06-03; 49: NO; 50: NO; 51: NO; 52: YES; 54: 0 | NO | #N/A | #N/A | #N/A
3471 | 1051958 |  | UPONOR PROFUSE ТРУБА НАПОРНАЯ ДЛЯ ВОДОСНАБЖЕНИЯ Д.63*5,8ММ 12M PN16 ПЭ100 SDR11 ГОЛУБАЯ '1Щ | O | Выведен из ассортимента и заменён на новый аналог | Uponor |  |  |  |  | #N/A |  |  | #N/A | 1004744 |  | PE pipes | ШТ | 16583 | 16583 | 16583 | 16583 | 0% | 16583 | 13819.167 | 13819.167 | 0% | 14.184 | 0.116 | 0 | 0 |  | 0 | 0 | 0 | 36: no; 37: no; 38: no; 39: 1; 47: 2017-07-26; 49: NO; 50: NO; 51: NO; 52: YES; 54: 0 | NO | #N/A | #N/A | 3250.4543
3472 | 1051959 |  | UPONOR PROFUSE ТРУБА НАПОРНАЯ ДЛЯ ВОДОСНАБЖЕНИЯ Д.75*6,8ММ 12M PN16 ПЭ100 SDR11 ГОЛУБАЯ '1Щ | O | Выведен из ассортимента и заменён на новый аналог | Uponor |  |  |  |  | #N/A |  |  | #N/A | 1004745 |  | PE pipes | ШТ | 21479 | 21479 | 21479 | 21479 | 0% | 21479 | 17899.167 | 17899.167 | 0% | 19.488 | 0.098 | 0 | 0 |  | 0 | 0 | 0 | 36: no; 37: no; 38: no; 39: 1; 47: 2017-07-26; 49: NO; 50: NO; 51: NO; 52: YES; 54: 0 | NO | #N/A | #N/A | 5525.9633
3473 | 1051960 |  | UPONOR PROFUSE ТРУБА НАПОРНАЯ ДЛЯ ВОДОСНАБЖЕНИЯ Д.90*8,2ММ 12M PN16 ПЭ100 SDR11 ГОЛУБАЯ '1Щ | O | Выведен из ассортимента и заменён на новый аналог | Uponor |  |  |  |  | #N/A |  |  | #N/A | 1004746 |  | PE pipes | ШТ | 30620 | 30620 | 30620 | 30620 | 0% | 30620 | 25516.667 | 25516.667 | 0% | 27.78 | 0.135 | 0 | 0 |  | 0 | 0 | 0 | 36: no; 37: no; 38: no; 39: 1; 47: 2017-07-26; 49: NO; 50: NO; 51: NO; 52: YES; 54: 0 | NO | #N/A | #N/A | 5640.5504
3474 | 1051964 |  | UPONOR PROFUSE ТРУБА НАПОРНАЯ ДЛЯ ВОДОСНАБЖЕНИЯ Д.160*14,6ММ 12M PN16 ПЭ100 SDR11 ГОЛУБАЯ '1Щ | O | Выведен из ассортимента и заменён на новый аналог | Uponor |  |  |  |  | #N/A |  |  | #N/A | 1004750 |  | PE pipes | ШТ | 74575 | 74575 | 74575 | 74575 | 0% | 74575 | 62145.833 | 62145.833 | 0% | 84.456 | 0.44894 | 0 | 0 |  | 0 | 0 | 0 | 36: no; 37: no; 38: no; 39: 1; 47: 2017-07-26; 49: NO; 50: NO; 51: NO; 52: YES; 54: 0 | NO | #N/A | #N/A | 20364.9938
3475 | 1051976 |  | UPONOR PROFUSE ТРУБА НАПОРНАЯ ДЛЯ ВОДОСНАБЖЕНИЯ В БУХТАХ Д.63*3,8ММ 100M PN10 ПЭ100 SDR17 ГОЛУБАЯ '1Щ | O | Выведен из ассортимента и заменён на новый аналог | Uponor |  |  |  |  | #N/A |  |  | #N/A | 1004762 |  | PE pipes | ШТ | 104012 | 104012 | 104012 | 104012 | 0% | 104012 | 86676.667 | 86676.667 | 0% | 84.8 | 1.555 | 0 | 0 |  | 0 | 0 | 0 | 36: no; 37: no; 38: no; 39: 1; 47: 2017-07-26; 49: NO; 50: NO; 51: NO; 52: YES; 54: 0 | NO | #N/A | #N/A | 21359.9919
3476 | 1051977 |  | UPONOR PROFUSE ТРУБА НАПОРНАЯ ДЛЯ ВОДОСНАБЖЕНИЯ В БУХТАХ Д.75*4,5ММ 100M PN10 ПЭ100 SDR17 ГОЛУБАЯ '1Щ | O | Выведен из ассортимента и заменён на новый аналог | Uponor |  |  |  |  | #N/A |  |  | #N/A | 1004763 |  | PE pipes | ШТ | 135161 | 135161 | 135161 | 135161 | 0% | 135161 | 112634.167 | 112634.167 | 0% | 116.8 | 2.42 | 0 | 0 |  | 0 | 0 | 0 | 36: no; 37: no; 38: no; 39: 1; 47: 2017-07-26; 49: NO; 50: NO; 51: NO; 52: YES; 54: 0 | NO | #N/A | #N/A | #N/A
3477 | 1051986 |  | UPONOR PROFUSE ТРУБА НАПОРНАЯ ДЛЯ ВОДОСНАБЖЕНИЯ В БУХТАХ Д.63*5,8ММ 100M PN10 ПЭ100 SDR17 ГОЛУБАЯ '1Щ | O | Выведен из ассортимента и заменён на новый аналог | Uponor |  |  |  |  | #N/A |  |  | #N/A | 1004766 |  | PE pipes | ШТ | 121398 | 121398 | 121398 | 121398 | 0% | 121398 | 101165 | 101165 | 0% | 117.78 | 2 | 0 | 0 |  | 0 | 0 | 0 | 36: no; 37: no; 38: no; 39: 1; 47: 2017-07-26; 49: NO; 50: NO; 51: NO; 52: YES; 54: 0 | NO | #N/A | #N/A | 27329.0254
3478 | 1046821 |  | UPONOR ТРУБА НАПОРНАЯ ДЛЯ ВОДОСНАБЖЕНИЯ Д.110*6,6ММ 12М PN10 ПЭ100 SDR17 '1С | C | Ограниченно доступен в пределах складских остатков | Uponor | [10 empty] | PE pipes | ШТ | 28336 | 28336 | 28336 | 28336 | 0% | 28336 | 23613.333 | 23613.333 | 0% | 26.28 | 0.144 | 1 | 1 | 1 | 1 | 1 | 0 | yes | yes | yes | 1 | [5 empty] | 1 | 2017-07-26 |  | YES | YES | NO | YES |  | 23 613,33 | OK | 28336 | OK | 4475.52
3479 | 1057386 |  | UPONOR ТРУБА НАПОРНАЯ ДЛЯ ВОДОСНАБЖЕНИЯ Д.160*9,5ММ 12М PN10 ПЭ100 SDR17 '1С | C | Ограниченно доступен в пределах складских остатков | Uponor | [10 empty] | PE pipes | ШТ | 59134 | 59134 | 59134 | 59134 | 0% | 59134 | 49278.333 | 49278.333 | 0% | 54.96 | 0.31 | 10 | 10 | 10 | 10 | 10 | 0 | yes | yes | yes | 1 | [5 empty] | 10 | 2017-07-26 |  | YES | YES | NO | YES |  | 49 278,33 | OK | 59134 | OK | 10731.18
3480 | 1051906 |  | UPONOR ТРУБА НАПОРНАЯ ДЛЯ ВОДОСНАБЖЕНИЯ В БУХТАХ Д.63*3,8ММ 100M PN10 ПЭ100 SDR17 ГОЛУБАЯ '1C | C |  | Uponor | [10 empty] | PE pipes | ШТ | 92155 | 92155 | 92155 | 92155 | 0% | 92155 | 76795.833 | 76795.833 | 0% | 73 | 1.555 | 0 | 0 |  | 0 | 0 | 0 | 36: yes; 37: no; 38: no; 39: 1; 47: 2017-07-26; 49: NO; 50: NO; 51: NO; 52: YES; 54: 0 | NO | #N/A | #N/A | 20335.3922
3481 | 1051907 |  | UPONOR ТРУБА НАПОРНАЯ ДЛЯ ВОДОСНАБЖЕНИЯ В БУХТАХ Д.75*4,5ММ 100M PN10 ПЭ100 SDR17 '1C | C |  | Uponor | [10 empty] | PE pipes | ШТ | 131793 | 131793 | 131793 | 131793 | 0% | 131793 | 109827.5 | 109827.5 | 0% | 102 | 1.5876 | 0 | 0 |  | 0 | 0 | 0 | 36: yes; 37: no; 38: no; 39: 1; 47: 2017-07-26; 49: NO; 50: NO; 51: NO; 52: YES; 54: 0 | NO | #N/A | #N/A | 28743.2212
3482 | 1051908 |  | UPONOR ТРУБА НАПОРНАЯ ДЛЯ ВОДОСНАБЖЕНИЯ В БУХТАХ Д.90*5,4ММ 100M PN10 ПЭ100 SDR17 '1C | C |  | Uponor | [10 empty] | PE pipes | ШТ | 180638 | 180638 | 180638 | 180638 | 0% | 180638 | 150531.667 | 150531.667 | 0% | 147 | 2.7612 | 0 | 0 |  | 0 | 0 | 0 | 36: yes; 37: no; 38: no; 39: 1; 47: 2017-07-26; 49: NO; 50: NO; 51: NO; 52: YES; 54: 0 | NO | #N/A | #N/A | 38533.7348
3483 | 1051909 |  | UPONOR ТРУБА НАПОРНАЯ ДЛЯ ВОДОСНАБЖЕНИЯ В БУХТАХ Д.110*6,6ММ 100M PN10 ПЭ100 SDR17 '1C | C |  | Uponor | [10 empty] | PE pipes | ШТ | 236808 | 236808 | 236808 | 236808 | 0% | 236808 | 197340 | 197340 | 0% | 219 | 4.7 | 0 | 0 |  | 0 | 0 | 0 | 36: yes; 37: no; 38: no; 39: 1; 47: 2017-07-26; 49: NO; 50: NO; 51: NO; 52: YES; 54: 0 | NO | #N/A | #N/A | 54715.3443
3484 | 1051910 |  | UPONOR ТРУБА НАПОРНАЯ ДЛЯ ВОДОСНАБЖЕНИЯ В БУХТАХ Д.63*3,8ММ 200M PN10 ПЭ100 SDR17 '1C | C |  | Uponor | [10 empty] | PE pipes | ШТ | 191889 | 191889 | 191889 | 191889 | 0% | 191889 | 159907.5 | 159907.5 | 0% | 146 | 2.3112 | 0 | 0 |  | 0 | 0 | 0 | 36: yes; 37: no; 38: no; 39: 1; 47: 2017-07-26; 49: NO; 50: NO; 51: NO; 52: YES; 54: 0 | NO | #N/A | #N/A | 39925.9681
3485 | 1055521 |  | UPONOR ТРУБА НАПОРНАЯ ДЛЯ ВОДОСНАБЖЕНИЯ В БУХТАХ Д.20*2ММ 300M PN12,5 ПЭ80 SDR11 '1C | C |  | Uponor | [10 empty] | PE pipes | ШТ | 47359 | 47359 | 47359 | 47359 | 0% | 47359 | 39465.833 | 39465.833 | 0% | 35.5 | 0.2 | 0 | 0 |  | 0 | 0 | 0 | 36: yes; 37: no; 38: no; 39: 1; 47: 2017-07-26; 49: NO; 50: NO; 51: NO; 52: YES; 54: 0 | NO | #N/A | #N/A | 10668.8838
3486 | 1055523 |  | UPONOR ТРУБА НАПОРНАЯ ДЛЯ ВОДОСНАБЖЕНИЯ В БУХТАХ Д.25*2,3ММ 300M PN12,5 ПЭ80 SDR11 '1C | C |  | Uponor | [10 empty] | PE pipes | ШТ | 57565 | 57565 | 57565 | 57565 | 0% | 57565 | 47970.833 | 47970.833 | 0% | 51 | 0.35 | 0 | 0 |  | 0 | 0 | 0 | 36: yes; 37: no; 38: no; 39: 1; 47: 2017-07-26; 49: NO; 50: NO; 51: NO; 52: YES; 54: 0 | NO | #N/A | #N/A | 13445.423
3487 | 1068210 |  | UPONOR ТРУБА НАПОРНАЯ ДЛЯ ВОДОСНАБЖЕНИЯ В БУХТАХ Д.63*5,8ММ 200M PN12,5 ПЭ80 SDR11 '1C | C |  | Uponor | [10 empty] | PE pipes | ШТ | 236429 | 236429 | 236429 | 236429 | 0% | 236429 | 197024.167 | 197024.167 | 0% | 212 | 1.681 | 0 | 0 |  | 0 | 0 | 0 | 36: yes; 37: no; 38: no; 39: 1; 47: 2017-07-26; 49: NO; 50: NO; 51: NO; 52: YES; 54: 0 | NO | #N/A | #N/A | 59229.1214
3488 | 1052067 |  | UPONOR PROFUSE ТРУБА НАПОРНАЯ ДЛЯ КАНАЛИЗАЦИИ В БУХТАХ Д.90*5,4ММ 100M PN10 ПЭ100 SDR17 КОРИЧНЕВАЯ '1Щ | O | Выведен из ассортимента | Uponor | [10 empty] | PE pipes | ШТ | 168836 | 168836 | 168836 | 168836 | 0% | 168836 | 140696.667 | 140696.667 | 0% | 164.3 | 2.8 | 0 | 0 |  | 0 | 0 | 0 | 36: no; 37: no; 38: no; 39: 1; 47: 2017-07-26; 49: NO; 50: NO; 51: NO; 52: YES; 54: 0 | NO | #N/A | #N/A | 33805.1068
3489 | 1051994 |  | UPONOR ТРУБА НАПОРНАЯ ДЛЯ КАНАЛИЗАЦИИ Д.110*6,6ММ 12M PN10 ПЭ100 SDR17 '1C | C |  | Uponor | [10 empty] | PE pipes | ШТ | 31864 | 31864 | 31864 | 31864 | 0% | 31864 | 26553.333 | 26553.333 | 0% | 26.28 | 0.144 | 0 | 0 |  | 0 | 0 | 0 | 36: yes; 37: no; 38: no; 39: 1; 47: 2017-07-26; 49: NO; 50: NO; 51: NO; 52: YES; 54: 0 | NO | #N/A | #N/A | 6802.6547
3490 | 1068252 |  | UPONOR ТРУБА НАПОРНАЯ ДЛЯ КАНАЛИЗАЦИИ Д.140*8,3ММ 12M PN10 ПЭ100 SDR17 '1C | C |  | Uponor | [10 empty] | PE pipes | ШТ | 47735 | 47735 | 47735 | 47735 | 0% | 47735 | 39779.167 | 39779.167 | 0% | 42.12 | 0.235 | 0 | 0 |  | 0 | 0 | 0 | 36: yes; 37: no; 38: no; 39: 1; 47: 2017-07-26; 49: NO; 50: NO; 51: NO; 52: YES; 54: 0 | NO | #N/A | #N/A | 10902.9634
3491 | 1068256 |  | UPONOR ТРУБА НАПОРНАЯ ДЛЯ КАНАЛИЗАЦИИ Д.160*9,5ММ 12M PN10 ПЭ100 SDR17 '1C | C |  | Uponor | [10 empty] | PE pipes | ШТ | 60223 | 60223 | 60223 | 60223 | 0% | 60223 | 50185.833 | 50185.833 | 0% | 54.96 | 0.307 | 0 | 0 |  | 0 | 0 | 0 | 36: yes; 37: no; 38: no; 39: 1; 47: 2017-07-26; 49: NO; 50: NO; 51: NO; 52: YES; 54: 0 | NO | #N/A | #N/A | 13626.317
3492 | 1052082 |  | UPONOR ТРУБА НАПОРНАЯ ДЛЯ КАНАЛИЗАЦИИ В БУХТАХ Д.63*3,8ММ 100M PN10 ПЭ100 SDR17 '1C | C |  | Uponor | [10 empty] | PE pipes | ШТ | 83009 | 83009 | 83009 | 83009 | 0% | 83009 | 69174.167 | 69174.167 | 0% | 73 | 1.55 | 0 | 0 |  | 0 | 0 | 0 | 36: yes; 37: no; 38: no; 39: 1; 47: 2017-07-26; 49: NO; 50: NO; 51: NO; 52: YES; 54: 0 | NO | #N/A | #N/A | 19926.6982
3493 | 1052083 |  | UPONOR ТРУБА НАПОРНАЯ ДЛЯ КАНАЛИЗАЦИИ В БУХТАХ Д.75*4,5ММ 100M PN10 ПЭ100 SDR17 '1C | C |  | Uponor | [10 empty] | PE pipes | ШТ | 131930 | 131930 | 131930 | 131930 | 0% | 131930 | 109941.667 | 109941.667 | 0% | 102 | 1.587 | 0 | 0 |  | 0 | 0 | 0 | 36: yes; 37: no; 38: no; 39: 1; 47: 2017-07-26; 49: NO; 50: NO; 51: NO; 52: YES; 54: 0 | NO | #N/A | #N/A | 28101.5334
3494 | 1052084 |  | UPONOR ТРУБА НАПОРНАЯ ДЛЯ КАНАЛИЗАЦИИ В БУХТАХ Д.90*5,4ММ 100M PN10 ПЭ100 SDR17 '1C | C |  | Uponor | [10 empty] | PE pipes | ШТ | 180521 | 180521 | 180521 | 180521 | 0% | 180521 | 150434.167 | 150434.167 | 0% | 147 | 2.761 | 0 | 0 |  | 0 | 0 | 0 | 36: yes; 37: no; 38: no; 39: 1; 47: 2017-07-26; 49: NO; 50: NO; 51: NO; 52: YES; 54: 0 | NO | #N/A | #N/A | 38816.383
3495 | 1052085 |  | UPONOR ТРУБА НАПОРНАЯ ДЛЯ КАНАЛИЗАЦИИ В БУХТАХ Д.110*6,6ММ 100M PN10 ПЭ100 SDR17 '1C | C |  | Uponor | [10 empty] | PE pipes | ШТ | 236429 | 236429 | 236429 | 236429 | 0% | 236429 | 197024.167 | 197024.167 | 0% | 219 | 4.7 | 0 | 0 |  | 0 | 0 | 0 | 36: yes; 37: no; 38: no; 39: 1; 47: 2017-07-26; 49: NO; 50: NO; 51: NO; 52: YES; 54: 0 | NO | #N/A | #N/A | 55744.7185
3496 | 1052081 |  | UPONOR ТРУБА НАПОРНАЯ ДЛЯ КАНАЛИЗАЦИИ В БУХТАХ Д.63*3,8ММ 200M PN10 ПЭ100 SDR17 '1C | C |  | Uponor | [10 empty] | PE pipes | ШТ | 189286 | 189286 | 189286 | 189286 | 0% | 189286 | 157738.333 | 157738.333 | 0% | 146 | 2.4 | 0 | 0 |  | 0 | 0 | 0 | 36: yes; 37: no; 38: no; 39: 1; 47: 2017-07-26; 49: NO; 50: NO; 51: NO; 52: YES; 54: 0 | NO | #N/A | #N/A | 39861.9903
3497 | 1000386 |  | UPONOR МУФТА ЭЛЕКТРОСВАРНАЯ Д.20MM SDR11 ПЭ100 40В '1C | C |  | Uponor | [10 empty] | PE pipes | ШТ | 707 | 707 | 707 | 707 | 0% | 707 | 589.167 | 589.167 | 0% | 0.03 | 0.00028 | 0 | 0 |  | 0 | 0 | 0 | 36: yes; 37: no; 38: no; 39: 1; 47: 2017-07-26; 49: NO; 50: NO; 51: NO; 52: YES; 54: 0 | NO | #N/A | #N/A | 130.0269
3498 | 1000387 |  | UPONOR МУФТА ЭЛЕКТРОСВАРНАЯ Д.25MM SDR11 ПЭ100 40В '1C | C |  | Uponor | [10 empty] | PE pipes | ШТ | 707 | 707 | 707 | 707 | 0% | 707 | 589.167 | 589.167 | 0% | 0.1 | 0.00028 | 0 | 0 |  | 0 | 0 | 0 | 36: yes; 37: no; 38: no; 39: 1; 47: 2017-07-26; 49: NO; 50: NO; 51: NO; 52: YES; 54: 0 | NO | #N/A | #N/A | 137.5647
3499 | 1072611 |  | UPONOR МУФТА ЭЛЕКТРОСВАРНАЯ Д.32MM SDR11 ПЭ100 40В '1C | C |  | Uponor | [10 empty] | PE pipes | ШТ | 751 | 751 | 751 | 751 | 0% | 751 | 625.833 | 625.833 | 0% | 0.07 | 0.00032 | 0 | 0 |  | 0 | 0 | 0 | 36: yes; 37: no; 38: no; 39: 1; 47: 2017-07-26; 49: NO; 50: NO; 51: NO; 52: YES; 54: 0 | NO | #N/A | #N/A | 141.3336
3500 | 1072612 |  | UPONOR МУФТА ЭЛЕКТРОСВАРНАЯ Д.40MM SDR11 ПЭ100 40В '1C | C |  | Uponor | [10 empty] | PE pipes | ШТ | 808 | 808 | 808 | 808 | 0% | 808 | 673.333 | 673.333 | 0% | 0.11 | 0.0004 | 0 | 0 |  | 0 | 0 | 0 | 36: yes; 37: no; 38: no; 39: 1; 47: 2017-07-26; 49: NO; 50: NO; 51: NO; 52: YES; 54: 0 | NO | #N/A | #N/A | 154.5247
3501 | 1072613 |  | UPONOR МУФТА ЭЛЕКТРОСВАРНАЯ Д.50MM SDR11 ПЭ100 40В '1C | C |  | Uponor | [10 empty] | PE pipes | ШТ | 1058 | 1058 | 1058 | 1058 | 0% | 1058 | 881.667 | 881.667 | 0% | 0.15 | 0.000888 | 0 | 0 |  | 0 | 0 | 0 | 36: yes; 37: no; 38: no; 39: 1; 47: 2017-07-26; 49: NO; 50: NO; 51: NO; 52: YES; 54: 0 | NO | #N/A | #N/A | 214.827
3502 | 1072614 |  | UPONOR МУФТА ЭЛЕКТРОСВАРНАЯ Д.63MM SDR11 ПЭ100 40В '1C | C |  | Uponor | [10 empty] | PE pipes | ШТ | 1153 | 1153 | 1153 | 1153 | 0% | 1153 | 960.833 | 960.833 | 0% | 0.23 | 0.001388 | 0 | 0 |  | 0 | 0 | 0 | 36: yes; 37: no; 38: no; 39: 1; 47: 2017-07-26; 49: NO; 50: NO; 51: NO; 52: YES; 54: 0 | NO | #N/A | #N/A | 228.0182
3503 | 1072615 |  | UPONOR МУФТА ЭЛЕКТРОСВАРНАЯ Д.75MM SDR11 ПЭ100 40В '1C | C |  | Uponor | [10 empty] | PE pipes | ШТ | 1814 | 1814 | 1814 | 1814 | 0% | 1814 | 1511.667 | 1511.667 | 0% | 0.31 | 0.00185 | 0 | 0 |  | 0 | 0 | 0 | 36: yes; 37: no; 38: no; 39: 1; 47: 2017-07-26; 49: NO; 50: NO; 51: NO; 52: YES; 54: 0 | NO | #N/A | #N/A | 363.6984
3504 | 1072616 |  | UPONOR МУФТА ЭЛЕКТРОСВАРНАЯ Д.90MM SDR17 ПЭ100 40В '1C | C |  | Uponor | [10 empty] | PE pipes | ШТ | 1820 | 1820 | 1820 | 1820 | 0% | 1820 | 1516.667 | 1516.667 | 0% | 0.27 | 0.001429 | 0 | 0 |  | 0 | 0 | 0 | 36: yes; 37: no; 38: no; 39: 1; 47: 2017-07-26; 49: NO; 50: NO; 51: NO; 52: YES; 54: 0 | NO | #N/A | #N/A | 352.3917
3505 | 1072617 |  | UPONOR МУФТА ЭЛЕКТРОСВАРНАЯ Д.110MM SDR17 ПЭ100 40В '1C | C |  | Uponor | [10 empty] | PE pipes | ШТ | 2254 | 2254 | 2254 | 2254 | 0% | 2254 | 1878.333 | 1878.333 | 0% | 0.45 | 0.002562 | 0 | 0 |  | 0 | 0 | 0 | 36: yes; 37: no; 38: no; 39: 1; 47: 2017-07-26; 49: NO; 50: NO; 51: NO; 52: YES; 54: 0 | NO | #N/A | #N/A | 438.1341
3506 | 1072618 |  | UPONOR МУФТА ЭЛЕКТРОСВАРНАЯ Д.125MM SDR17 ПЭ100 40В '1C | C |  | Uponor | [10 empty] | PE pipes | ШТ | 3306 | 3306 | 3306 | 3306 | 0% | 3306 | 2755 | 2755 | 0% | 0.55 | 0.003027 | 0 | 0 |  | 0 | 0 | 0 | 36: yes; 37: no; 38: no; 39: 1; 47: 2017-07-26; 49: NO; 50: NO; 51: NO; 52: YES; 54: 0 | NO | #N/A | #N/A | 616.2144
3507 | 1072619 |  | UPONOR МУФТА ЭЛЕКТРОСВАРНАЯ Д.140MM SDR17 ПЭ100 40В '1C | C |  | Uponor | [10 empty] | PE pipes | ШТ | 3890 | 3890 | 3890 | 3890 | 0% | 3890 | 3241.667 | 3241.667 | 0% | 0.76 | 0.004757 | 0 | 0 |  | 0 | 0 | 0 | 36: yes; 37: no; 38: no; 39: 1; 47: 2017-07-26; 49: NO; 50: NO; 51: NO; 52: YES; 54: 0 | NO | #N/A | #N/A | 766.028
3508 | 1072620 |  | UPONOR МУФТА ЭЛЕКТРОСВАРНАЯ Д.160MM SDR17 ПЭ100 40В '1У | C |  | Uponor | [10 empty] | PE pipes | ШТ | 5140 | 5140 | 5140 | 5140 | 0% | 5140 | 4283.333 | 4283.333 | 0% | 0.96 | 0.0081 | 0 | 0 |  | 0 | 0 | 0 | 36: yes; 37: no; 38: no; 39: 1; 47: 2017-04-21; 49: NO; 50: NO; 51: NO; 52: YES; 54: 0 | NO | #N/A | #N/A | 903.5927
3509 | 1000389 |  | UPONOR ОТВОД ЭЛЕКТРОСВАРНОЙ Д.32MM 45ГР. SDR11 ПЭ100 40В '1C | C |  | Uponor | [10 empty] | PE pipes | ШТ | 1591 | 1591 | 1591 | 1591 | 0% | 1591 | 1325.833 | 1325.833 | 0% | 0.09 | 0.00048 | 0 | 0 |  | 0 | 0 | 0 | 36: yes; 37: no; 38: no; 39: 1; 47: 2017-07-26; 49: NO; 50: NO; 51: NO; 52: YES; 54: 0 | NO | #N/A | #N/A | 465.4586
3510 | 1000390 |  | UPONOR ОТВОД ЭЛЕКТРОСВАРНОЙ Д.40MM 45ГР. SDR11 ПЭ100 40В '1C | C |  | Uponor | [10 empty] | PE pipes | ШТ | 1861 | 1861 | 1861 | 1861 | 0% | 1861 | 1550.833 | 1550.833 | 0% | 0.12 | 0.00042 | 0 | 0 |  | 0 | 0 | 0 | 36: yes; 37: no; 38: no; 39: 1; 47: 2017-07-26; 49: NO; 50: NO; 51: NO; 52: YES; 54: 0 | NO | #N/A | #N/A | 505.032
3511 | 1000391 |  | UPONOR ОТВОД ЭЛЕКТРОСВАРНОЙ Д.50MM 45ГР. SDR11 ПЭ100 40В '1C | C |  | Uponor | [10 empty] | PE pipes | ШТ | 2269 | 2269 | 2269 | 2269 | 0% | 2269 | 1890.833 | 1890.833 | 0% | 0.14 | 0.00084 | 0 | 0 |  | 0 | 0 | 0 | 36: yes; 37: no; 38: no; 39: 1; 47: 2017-07-26; 49: NO; 50: NO; 51: NO; 52: YES; 54: 0 | NO | #N/A | #N/A | 624.6944
3512 | 1000392 |  | UPONOR ОТВОД ЭЛЕКТРОСВАРНОЙ Д.63MM 45ГР. SDR11 ПЭ100 40В '1C | C |  | Uponor | [10 empty] | PE pipes | ШТ | 2749 | 2749 | 2749 | 2749 | 0% | 2749 | 2290.833 | 2290.833 | 0% | 0.336 | 0.001776 | 0 | 0 |  | 0 | 0 | 0 | 36: yes; 37: no; 38: no; 39: 1; 47: 2017-07-26; 49: NO; 50: NO; 51: NO; 52: YES; 54: 0 | NO | #N/A | #N/A | 651.0767
3513 | 1000393 |  | UPONOR ОТВОД ЭЛЕКТРОСВАРНОЙ Д.75MM 45ГР. SDR11 ПЭ100 40В '1C | C |  | Uponor | [10 empty] | PE pipes | ШТ | 4233 | 4233 | 4233 | 4233 | 0% | 4233 | 3527.5 | 3527.5 | 0% | 0.43 | 0.00216 | 0 | 0 |  | 0 | 0 | 0 | 36: yes; 37: no; 38: no; 39: 1; 47: 2017-07-26; 49: NO; 50: NO; 51: NO; 52: YES; 54: 0 | NO | #N/A | #N/A | 929.975
3514 | 1000394 |  | UPONOR ОТВОД ЭЛЕКТРОСВАРНОЙ Д.90MM 45ГР. SDR11 ПЭ100 40В '1C | C |  | Uponor | [10 empty] | PE pipes | ШТ | 4538 | 4538 | 4538 | 4538 | 0% | 4538 | 3781.667 | 3781.667 | 0% | 0.834 | 0.002467 | 0 | 0 |  | 0 | 0 | 0 | 36: yes; 37: no; 38: no; 39: 1; 47: 2017-07-26; 49: NO; 50: NO; 51: NO; 52: YES; 54: 0 | NO | #N/A | #N/A | 969.5484
3515 | 1000395 |  | UPONOR ОТВОД ЭЛЕКТРОСВАРНОЙ Д.110MM 45ГР. SDR11 ПЭ100 40В '1C | C |  | Uponor | [10 empty] | PE pipes | ШТ | 5737 | 5737 | 5737 | 5737 | 0% | 5737 | 4780.833 | 4780.833 | 0% | 1.14 | 0.00555 | 0 | 0 |  | 0 | 0 | 0 | 36: yes; 37: no; 38: no; 39: 1; 47: 2017-07-26; 49: NO; 50: NO; 51: NO; 52: YES; 54: 0 | NO | #N/A | #N/A | 1316.2868
3516 | 1000396 |  | UPONOR ОТВОД ЭЛЕКТРОСВАРНОЙ Д.125MM 45ГР. SDR11 ПЭ100 40В '1C | C |  | Uponor | [10 empty] | PE pipes | ШТ | 8528 | 8528 | 8528 | 8528 | 0% | 8528 | 7106.667 | 7106.667 | 0% | 1.57 | 0.008325 | 0 | 0 |  | 0 | 0 | 0 | 36: yes; 37: no; 38: no; 39: 1; 47: 2017-07-26; 49: NO; 50: NO; 51: NO; 52: YES; 54: 0 | NO | #N/A | #N/A | 1859.95
3517 | 1000397 |  | UPONOR ОТВОД ЭЛЕКТРОСВАРНОЙ Д.160X45 SDR11 ПЭ100 40В '1У | C |  | Uponor | [10 empty] | PE pipes | ШТ | 18216 | 18216 | 18216 | 18216 | 0% | 18216 | 15180 | 15180 | 0% | 3.05 | 0.01665 | 0 | 0 |  | 0 | 0 | 0 | 36: yes; 37: no; 38: no; 39: 1; 47: 2017-04-21; 49: NO; 50: NO; 51: NO; 52: YES; 54: 0 | NO | #N/A | #N/A | 3242.1924
3518 | 1000399 |  | UPONOR ОТВОД ЭЛЕКТРОСВАРНОЙ Д.25MM 90ГР. SDR11 ПЭ100 40В '1C | C |  | Uponor | [10 empty] | PE pipes | ШТ | 1565 | 1565 | 1565 | 1565 | 0% | 1565 | 1304.167 | 1304.167 | 0% | 0.07 | 0.00048 | 0 | 0 |  | 0 | 0 | 0 | 36: yes; 37: no; 38: no; 39: 1; 47: 2017-07-26; 49: NO; 50: NO; 51: NO; 52: YES; 54: 0 | NO | #N/A | #N/A | 465.4586
3519 | 1000400 |  | UPONOR ОТВОД ЭЛЕКТРОСВАРНОЙ Д.32MM 90ГР. SDR11 ПЭ100 40В '1C | C |  | Uponor | [10 empty] | PE pipes | ШТ | 1591 | 1591 | 1591 | 1591 | 0% | 1591 | 1325.833 | 1325.833 | 0% | 0.1 | 0.00056 | 0 | 0 |  | 0 | 0 | 0 | 36: yes; 37: no; 38: no; 39: 1; 47: 2017-07-26; 49: NO; 50: NO; 51: NO; 52: YES; 54: 0 | NO | #N/A | #N/A | 465.4586
3520 | 1000401 |  | UPONOR ОТВОД ЭЛЕКТРОСВАРНОЙ Д.40MM 90ГР. SDR11 ПЭ100 40В '1C | C |  | Uponor | [10 empty] | PE pipes | ШТ | 1861 | 1861 | 1861 | 1861 | 0% | 1861 | 1550.833 | 1550.833 | 0% | 0.12 | 0.00084 | 0 | 0 |  | 0 | 0 | 0 | 36: yes; 37: no; 38: no; 39: 1; 47: 2017-07-26; 49: NO; 50: NO; 51: NO; 52: YES; 54: 0 | NO | #N/A | #N/A | 505.032
3521 | 1000402 |  | UPONOR ОТВОД ЭЛЕКТРОСВАРНОЙ Д.50MM 90ГР. SDR11 ПЭ100 40В '1C | C |  | Uponor | [10 empty] | PE pipes | ШТ | 2269 | 2269 | 2269 | 2269 | 0% | 2269 | 1890.833 | 1890.833 | 0% | 0.19 | 0.001296 | 0 | 0 |  | 0 | 0 | 0 | 36: yes; 37: no; 38: no; 39: 1; 47: 2017-07-26; 49: NO; 50: NO; 51: NO; 52: YES; 54: 0 | NO | #N/A | #N/A | 624.6944
3522 | 1000403 |  | UPONOR ОТВОД ЭЛЕКТРОСВАРНОЙ Д.63MM 90ГР. SDR11 ПЭ100 40В '1C | C |  | Uponor | [10 empty] | PE pipes | ШТ | 2749 | 2749 | 2749 | 2749 | 0% | 2749 | 2290.833 | 2290.833 | 0% | 0.31 | 0.002025 | 0 | 0 |  | 0 | 0 | 0 | 36: yes; 37: no; 38: no; 39: 1; 47: 2017-07-26; 49: NO; 50: NO; 51: NO; 52: YES; 54: 0 | NO | #N/A | #N/A | 651.0767
3523 | 1000404 |  | UPONOR ОТВОД ЭЛЕКТРОСВАРНОЙ Д.75MM 90ГР. SDR11 ПЭ100 40В '1C | C |  | Uponor | [10 empty] | PE pipes | ШТ | 4233 | 4233 | 4233 | 4233 | 0% | 4233 | 3527.5 | 3527.5 | 0% | 0.48 | 0.00296 | 0 | 0 |  | 0 | 0 | 0 | 36: yes; 37: no; 38: no; 39: 1; 47: 2017-07-26; 49: NO; 50: NO; 51: NO; 52: YES; 54: 0 | NO | #N/A | #N/A | 929.975
3524 | 1000405 |  | UPONOR ОТВОД ЭЛЕКТРОСВАРНОЙ Д.90MM 90ГР. SDR11 ПЭ100 40В '1C | C |  | Uponor | [10 empty] | PE pipes | ШТ | 4538 | 4538 | 4538 | 4538 | 0% | 4538 | 3781.667 | 3781.667 | 0% | 0.77 | 0.00444 | 0 | 0 |  | 0 | 0 | 0 | 36: yes; 37: no; 38: no; 39: 1; 47: 2017-07-26; 49: NO; 50: NO; 51: NO; 52: YES; 54: 0 | NO | #N/A | #N/A | 969.5484
3525 | 1000406 |  | UPONOR ОТВОД ЭЛЕКТРОСВАРНОЙ Д.110MM 90ГР. SDR11 ПЭ100 40В '1C | C |  | Uponor | [10 empty] | PE pipes | ШТ | 5737 | 5737 | 5737 | 5737 | 0% | 5737 | 4780.833 | 4780.833 | 0% | 1.39 | 0.00888 | 0 | 0 |  | 0 | 0 | 0 | 36: yes; 37: no; 38: no; 39: 1; 47: 2017-07-26; 49: NO; 50: NO; 51: NO; 52: YES; 54: 0 | NO | #N/A | #N/A | 1316.2868
3526 | 1000407 |  | UPONOR ОТВОД ЭЛЕКТРОСВАРНОЙ Д.125MM 90ГР. SDR11 ПЭ100 40В '1C | C |  | Uponor | [10 empty] | PE pipes | ШТ | 8528 | 8528 | 8528 | 8528 | 0% | 8528 | 7106.667 | 7106.667 | 0% | 1.91 | 0.0111 | 0 | 0 |  | 0 | 0 | 0 | 36: yes; 37: no; 38: no; 39: 1; 47: 2017-07-26; 49: NO; 50: NO; 51: NO; 52: YES; 54: 0 | NO | #N/A | #N/A | 1859.95
3527 | 1000408 |  | UPONOR ОТВОД ЭЛЕКТРОСВАРНОЙ Д.160X90 SDR11 ПЭ100 40В '1У | C | Ограниченно доступен в пределах складских остатков | Uponor | [10 empty] | PE pipes | ШТ | 18216 | 18216 | 18216 | 18216 | 0% | 18216 | 15180 | 15180 | 0% | 3.92 | 0.0296 | 0 | 0 | 8 | 8 | 0 | 0 | yes | no | no | 1 | [5 empty] | 8 | 2017-04-21 |  | YES | YES | NO | YES |  | 15 180,00 | OK | #N/A | #N/A | 3099.76
3528 | 1000440 |  | UPONOR ТРОЙНИК ЭЛЕКТРОСВАРНОЙ Д.32/32MM 90ГР. SDR11 ПЭ100 40В '1C | C |  | Uponor | [10 empty] | PE pipes | ШТ | 1886 | 1886 | 1886 | 1886 | 0% | 1886 | 1571.667 | 1571.667 | 0% | 0.1 | 0.000648 | 0 | 0 |  | 0 | 0 | 0 | 36: yes; 37: no; 38: no; 39: 1; 47: 2017-07-26; 49: NO; 50: NO; 51: NO; 52: YES; 54: 0 | NO | #N/A | #N/A | 446.6141
3529 | 1000441 |  | UPONOR ТРОЙНИК ЭЛЕКТРОСВАРНОЙ Д.40/40MM 90ГР. SDR11 ПЭ100 40В '1C | C |  | Uponor | [10 empty] | PE pipes | ШТ | 1958 | 1958 | 1958 | 1958 | 0% | 1958 | 1631.667 | 1631.667 | 0% | 0.15 | 0.00108 | 0 | 0 |  | 0 | 0 | 0 | 36: yes; 37: no; 38: no; 39: 1; 47: 2017-07-26; 49: NO; 50: NO; 51: NO; 52: YES; 54: 0 | NO | #N/A | #N/A | 531.4143
3530 | 1000442 |  | UPONOR ТРОЙНИК ЭЛЕКТРОСВАРНОЙ Д.50/50MM 90ГР. SDR11 ПЭ100 40В '1C | C |  | Uponor | [10 empty] | PE pipes | ШТ | 2291 | 2291 | 2291 | 2291 | 0% | 2291 | 1909.167 | 1909.167 | 0% | 0.24 | 0.00144 | 0 | 0 |  | 0 | 0 | 0 | 36: yes; 37: no; 38: no; 39: 1; 47: 2017-07-26; 49: NO; 50: NO; 51: NO; 52: YES; 54: 0 | NO | #N/A | #N/A | 624.6944
3531 | 1000443 |  | UPONOR ТРОЙНИК ЭЛЕКТРОСВАРНОЙ Д.63/63MM 90ГР. SDR11 ПЭ100 40В '1C | C |  | Uponor | [10 empty] | PE pipes | ШТ | 2665 | 2665 | 2665 | 2665 | 0% | 2665 | 2220.833 | 2220.833 | 0% | 0.46 | 0.002592 | 0 | 0 |  | 0 | 0 | 0 | 36: yes; 37: no; 38: no; 39: 1; 47: 2017-07-26; 49: NO; 50: NO; 51: NO; 52: YES; 54: 0 | NO | #N/A | #N/A | 677.459
3532 | 1000444 |  | UPONOR ТРОЙНИК ЭЛЕКТРОСВАРНОЙ Д.75/75MM 90ГР. SDR11 ПЭ100 40В '1C | C |  | Uponor | [10 empty] | PE pipes | ШТ | 4599 | 4599 | 4599 | 4599 | 0% | 4599 | 3832.5 | 3832.5 | 0% | 0.64 | 0.00444 | 0 | 0 |  | 0 | 0 | 0 | 36: yes; 37: no; 38: no; 39: 1; 47: 2017-07-26; 49: NO; 50: NO; 51: NO; 52: YES; 54: 0 | NO | #N/A | #N/A | 1036.4463
3533 | 1000445 |  | UPONOR ТРОЙНИК ЭЛЕКТРОСВАРНОЙ Д.90/90MM 90ГР. SDR11 ПЭ100 40В '1C | C |  | Uponor | [10 empty] | PE pipes | ШТ | 4736 | 4736 | 4736 | 4736 | 0% | 4736 | 3946.667 | 3946.667 | 0% | 1.03 | 0.006343 | 0 | 0 |  | 0 | 0 | 0 | 36: yes; 37: no; 38: no; 39: 1; 47: 2017-07-26; 49: NO; 50: NO; 51: NO; 52: YES; 54: 0 | NO | #N/A | #N/A | 1142.9176
3534 | 1000446 |  | UPONOR ТРОЙНИК ЭЛЕКТРОСВАРНОЙ Д.110/110MM 90ГР. SDR11 ПЭ100 40В '1C | C |  | Uponor | [10 empty] | PE pipes | ШТ | 6528 | 6528 | 6528 | 6528 | 0% | 6528 | 5440 | 5440 | 0% | 1.8 | 0.0108 | 0 | 0 |  | 0 | 0 | 0 | 36: yes; 37: no; 38: no; 39: 1; 47: 2017-07-26; 49: NO; 50: NO; 51: NO; 52: YES; 54: 0 | NO | #N/A | #N/A | 1581.9939
3535 | 1000447 |  | UPONOR ТРОЙНИК ЭЛЕКТРОСВАРНОЙ Д.125/125MM 90ГР. SDR11 ПЭ100 40В '1C | C |  | Uponor | [10 empty] | PE pipes | ШТ | 8652 | 8652 | 8652 | 8652 | 0% | 8652 | 7210 | 7210 | 0% | 2.42 | 0.01776 | 0 | 0 |  | 0 | 0 | 0 | 36: yes; 37: no; 38: no; 39: 1; 47: 2017-07-26; 49: NO; 50: NO; 51: NO; 52: YES; 54: 0 | NO | #N/A | #N/A | 2205.7461
3536 | 1000450 |  | UPONOR ТРОЙНИК ЭЛЕКТРОСВАРНОЙ Д.160/110MM 90ГР. SDR11 ПЭ100 40В '1C | C |  | Uponor | [10 empty] | PE pipes | ШТ | 18871 | 18871 | 18871 | 18871 | 0% | 18871 | 15725.833 | 15725.833 | 0% | 4.17 | 0.024 | 0 | 0 |  | 0 | 0 | 0 | 36: yes; 37: no; 38: no; 39: 1; 47: 2017-07-26; 49: NO; 50: NO; 51: NO; 52: YES; 54: 0 | NO | #N/A | #N/A | 4225.8742
3537 | 1000448 |  | UPONOR ТРОЙНИК ЭЛЕКТРОСВАРНОЙ Д.160/160MM 90ГР. SDR11 ПЭ100 40В '1C | C |  | Uponor | [10 empty] | PE pipes | ШТ | 17556 | 17556 | 17556 | 17556 | 0% | 17556 | 14630 | 14630 | 0% | 4.53 | 0.0296 | 0 | 0 |  | 0 | 0 | 0 | 36: yes; 37: no; 38: no; 39: 1; 47: 2017-07-26; 49: NO; 50: NO; 51: NO; 52: YES; 54: 0 | NO | #N/A | #N/A | 3854.638
3538 | 1000410 |  | UPONOR МУФТА-ЗАГЛУШКА ЭЛЕКТРОСВАРНАЯ Д.20ММ SDR11 ПЭ100 40В '1C | C |  | Uponor | [10 empty] | PE pipes | ШТ | 1651 | 1651 | 1651 | 1651 | 0% | 1651 | 1375.833 | 1375.833 | 0% | 0.06 | 0.000336 | 0 | 0 |  | 0 | 0 | 0 | 36: yes; 37: no; 38: no; 39: 1; 47: 2017-07-26; 49: NO; 50: NO; 51: NO; 52: YES; 54: 0 | NO | #N/A | #N/A | 316.5872
3539 | 1000411 |  | UPONOR МУФТА-ЗАГЛУШКА ЭЛЕКТРОСВАРНАЯ Д.25ММ SDR11 ПЭ100 40В '1C | C |  | Uponor | [10 empty] | PE pipes | ШТ | 1651 | 1651 | 1651 | 1651 | 0% | 1651 | 1375.833 | 1375.833 | 0% | 0.05 | 0.000336 | 0 | 0 |  | 0 | 0 | 0 | 36: yes; 37: no; 38: no; 39: 1; 47: 2017-07-26; 49: NO; 50: NO; 51: NO; 52: YES; 54: 0 | NO | #N/A | #N/A | 316.5872
3540 | 1000412 |  | UPONOR МУФТА-ЗАГЛУШКА ЭЛЕКТРОСВАРНАЯ Д.32ММ SDR11 ПЭ100 40В '1C | C |  | Uponor | [10 empty] | PE pipes | ШТ | 1651 | 1651 | 1651 | 1651 | 0% | 1651 | 1375.833 | 1375.833 | 0% | 0.09 | 0.000373 | 0 | 0 |  | 0 | 0 | 0 | 36: yes; 37: no; 38: no; 39: 1; 47: 2017-07-26; 49: NO; 50: NO; 51: NO; 52: YES; 54: 0 | NO | #N/A | #N/A | 318.4717
3541 | 1000413 |  | UPONOR МУФТА-ЗАГЛУШКА ЭЛЕКТРОСВАРНАЯ Д.40ММ SDR11 ПЭ100 40В '1C | C |  | Uponor | [10 empty] | PE pipes | ШТ | 1839 | 1839 | 1839 | 1839 | 0% | 1839 | 1532.5 | 1532.5 | 0% | 0.14 | 0.00081 | 0 | 0 |  | 0 | 0 | 0 | 36: yes; 37: no; 38: no; 39: 1; 47: 2017-07-26; 49: NO; 50: NO; 51: NO; 52: YES; 54: 0 | NO | #N/A | #N/A | 358.9873
3542 | 1000414 |  | UPONOR МУФТА-ЗАГЛУШКА ЭЛЕКТРОСВАРНАЯ Д.50ММ SDR11 ПЭ100 40В '1C | C |  | Uponor | [10 empty] | PE pipes | ШТ | 2392 | 2392 | 2392 | 2392 | 0% | 2392 | 1993.333 | 1993.333 | 0% | 0.21 | 0.00081 | 0 | 0 |  | 0 | 0 | 0 | 36: yes; 37: no; 38: no; 39: 1; 47: 2017-07-26; 49: NO; 50: NO; 51: NO; 52: YES; 54: 0 | NO | #N/A | #N/A | 451.3252
3543 | 1000415 |  | UPONOR МУФТА-ЗАГЛУШКА ЭЛЕКТРОСВАРНАЯ Д.63ММ SDR11 ПЭ100 40В '1C | C |  | Uponor | [10 empty] | PE pipes | ШТ | 2761 | 2761 | 2761 | 2761 | 0% | 2761 | 2300.833 | 2300.833 | 0% | 0.33 | 0.00108 | 0 | 0 |  | 0 | 0 | 0 | 36: yes; 37: no; 38: no; 39: 1; 47: 2017-07-26; 49: NO; 50: NO; 51: NO; 52: YES; 54: 0 | NO | #N/A | #N/A | 500.3209
3544 | 1000416 |  | UPONOR МУФТА-ЗАГЛУШКА ЭЛЕКТРОСВАРНАЯ Д.75ММ SDR11 ПЭ100 40В '1C | C |  | Uponor | [10 empty] | PE pipes | ШТ | 3650 | 3650 | 3650 | 3650 | 0% | 3650 | 3041.667 | 3041.667 | 0% | 0.47 | 0.002025 | 0 | 0 |  | 0 | 0 | 0 | 36: yes; 37: no; 38: no; 39: 1; 47: 2017-07-26; 49: NO; 50: NO; 51: NO; 52: YES; 54: 0 | NO | #N/A | #N/A | 685.939
3545 | 1000417 |  | UPONOR МУФТА-ЗАГЛУШКА ЭЛЕКТРОСВАРНАЯ Д.90ММ SDR11 ПЭ100 40В '1C | C |  | Uponor | [10 empty] | PE pipes | ШТ | 4110 | 4110 | 4110 | 4110 | 0% | 4110 | 3425 | 3425 | 0% | 0.66 | 0.002314 | 0 | 0 |  | 0 | 0 | 0 | 36: yes; 37: no; 38: no; 39: 1; 47: 2017-07-26; 49: NO; 50: NO; 51: NO; 52: YES; 54: 0 | NO | #N/A | #N/A | 775.4503
3546 | 1000418 |  | UPONOR МУФТА-ЗАГЛУШКА ЭЛЕКТРОСВАРНАЯ Д.110ММ SDR11 ПЭ100 40В '1C | C |  | Uponor | [10 empty] | PE pipes | ШТ | 5588 | 5588 | 5588 | 5588 | 0% | 5588 | 4656.667 | 4656.667 | 0% | 1.07 | 0.004036 | 0 | 0 |  | 0 | 0 | 0 | 36: yes; 37: no; 38: no; 39: 1; 47: 2017-07-26; 49: NO; 50: NO; 51: NO; 52: YES; 54: 0 | NO | #N/A | #N/A | 1060.9441
3547 | 1000419 |  | UPONOR МУФТА-ЗАГЛУШКА ЭЛЕКТРОСВАРНАЯ Д.125ММ SDR11 ПЭ100 40В '1C | C |  | Uponor | [10 empty] | PE pipes | ШТ | 7098 | 7098 | 7098 | 7098 | 0% | 7098 | 5915 | 5915 | 0% | 1.35 | 0.00555 | 0 | 0 |  | 0 | 0 | 0 | 36: yes; 37: no; 38: no; 39: 1; 47: 2017-07-26; 49: NO; 50: NO; 51: NO; 52: YES; 54: 0 | NO | #N/A | #N/A | 1341.7268
3548 | 1000420 |  | UPONOR МУФТА-ЗАГЛУШКА ЭЛЕКТРОСВАРНАЯ Д.140ММ SDR11 ПЭ100 40В '1C | C |  | Uponor | [10 empty] | PE pipes | ШТ | 10114 | 10114 | 10114 | 10114 | 0% | 10114 | 8428.333 | 8428.333 | 0% | 1.92 | 0.001 | 0 | 0 |  | 0 | 0 | 0 | 36: yes; 37: no; 38: no; 39: 1; 47: 2017-07-26; 49: NO; 50: NO; 51: NO; 52: YES; 54: 0 | NO | #N/A | #N/A | 1887.2745
3549 | 1000421 |  | UPONOR ЗАГЛУШКА ЭЛЕКТРОСВАРНАЯ Д.160 SDR11 ПЭ100 40В '1У | C | Ограниченно доступен в пределах складских остатков | Uponor | [10 empty] | PE pipes | ШТ | 11181 | 11181 | 11181 | 11181 | 0% | 11181 | 9317.5 | 9317.5 | 0% | 2.84 | 0.0125 | 2 | 2 | 2 | 2 | 2 | 0 | yes | yes | yes | 1 | [5 empty] | 2 | 2017-04-21 |  | YES | YES | NO | YES |  | 9 317,50 | OK | 11181 | OK | 2041.28
3550 | 1000546 |  | UPONOR ТРОЙНИК СЕДЕЛЬНЫЙ ЭЛЕКТРОСВАРНОЙ Д.40/32MM SDR11 ПЭ100 40В '1C | C |  | Uponor | [10 empty] | PE pipes | ШТ | 6135 | 6135 | 6135 | 6135 | 0% | 6135 | 5112.5 | 5112.5 | 0% | 0.6 | 0.001776 | 0 | 0 |  | 0 | 0 | 0 | 36: yes; 37: no; 38: no; 39: 1; 47: 2017-07-26; 49: NO; 50: NO; 51: NO; 52: YES; 54: 0 | NO | #N/A | #N/A | 1089.2108
3551 | 1000547 |  | UPONOR ТРОЙНИК СЕДЕЛЬНЫЙ ЭЛЕКТРОСВАРНОЙ Д.50/32MM SDR11 ПЭ100 40В '1C | C |  | Uponor | [10 empty] | PE pipes | ШТ | 6259 | 6259 | 6259 | 6259 | 0% | 6259 | 5215.833 | 5215.833 | 0% | 0.61 | 0.002537 | 0 | 0 |  | 0 | 0 | 0 | 36: yes; 37: no; 38: no; 39: 1; 47: 2017-07-26; 49: NO; 50: NO; 51: NO; 52: YES; 54: 0 | NO | #N/A | #N/A | 1103.3442
3552 | 1000548 |  | UPONOR ТРОЙНИК СЕДЕЛЬНЫЙ ЭЛЕКТРОСВАРНОЙ Д.63/32MM SDR11 ПЭ100 40В (ВРЕЗКА ПОД ДАВЛ.) '1C | C |  | Uponor | [10 empty] | PE pipes | ШТ | 6415 | 6415 | 6415 | 6415 | 0% | 6415 | 5345.833 | 5345.833 | 0% | 0.64 | 0.00432 | 0 | 0 |  | 0 | 0 | 0 | 36: yes; 37: no; 38: no; 39: 1; 47: 2017-07-26; 49: NO; 50: NO; 51: NO; 52: YES; 54: 0 | NO | #N/A | #N/A | 1116.5353
3553 | 1000549 |  | UPONOR ТРОЙНИК СЕДЕЛЬНЫЙ ЭЛЕКТРОСВАРНОЙ Д.75/32MM SDR11 ПЭ100 40В (ВРЕЗКА ПОД ДАВЛ.) '1C | C |  | Uponor | [10 empty] | PE pipes | ШТ | 6161 | 6161 | 6161 | 6161 | 0% | 6161 | 5134.167 | 5134.167 | 0% | 0.68 | 0.00296 | 0 | 0 |  | 0 | 0 | 0 | 36: yes; 37: no; 38: no; 39: 1; 47: 2017-07-26; 49: NO; 50: NO; 51: NO; 52: YES; 54: 0 | NO | #N/A | #N/A | 1169.2999
3554 | 1000550 |  | UPONOR ТРОЙНИК СЕДЕЛЬНЫЙ ЭЛЕКТРОСВАРНОЙ Д.90/32MM SDR11 ПЭ100 40В (ВРЕЗКА ПОД ДАВЛ.) '1C | C |  | Uponor | [10 empty] | PE pipes | ШТ | 6168 | 6168 | 6168 | 6168 | 0% | 6168 | 5140 | 5140 | 0% | 0.72 | 0.00444 | 0 | 0 |  | 0 | 0 | 0 | 36: yes; 37: no; 38: no; 39: 1; 47: 2017-07-26; 49: NO; 50: NO; 51: NO; 52: YES; 54: 0 | NO | #N/A | #N/A | 1208.8733
3555 | 1000551 |  | UPONOR ТРОЙНИК СЕДЕЛЬНЫЙ ЭЛЕКТРОСВАРНОЙ Д.110/32MM SDR11 ПЭ100 40В (ВРЕЗКА ПОД ДАВЛ.) '1C | C |  | Uponor | [10 empty] | PE pipes | ШТ | 6442 | 6442 | 6442 | 6442 | 0% | 6442 | 5368.333 | 5368.333 | 0% | 0.78 | 0.00432 | 0 | 0 |  | 0 | 0 | 0 | 36: yes; 37: no; 38: no; 39: 1; 47: 2017-07-26; 49: NO; 50: NO; 51: NO; 52: YES; 54: 0 | NO | #N/A | #N/A | 1262.58
3556 | 1000553 |  | UPONOR ТРОЙНИК ЭЛЕКТРОСВАРНОЙ СЕДЕЛЬНЫЙ Д.160/32 SDR11 ПЭ100 40В '1У | C |  | Uponor | [10 empty] | PE pipes | ШТ | 7475 | 7475 | 7475 | 7475 | 0% | 7475 | 6229.167 | 6229.167 | 0% | 0.91 | 0.00444 | 0 | 0 |  | 0 | 0 | 0 | 36: yes; 37: no; 38: no; 39: 1; 47: 2017-04-21; 49: NO; 50: NO; 51: NO; 52: YES; 54: 0 | NO | #N/A | #N/A | 1475.5226
3557 | 1000559 |  | UPONOR ТРОЙНИК СЕДЕЛЬНЫЙ ЭЛЕКТРОСВАРНОЙ Д.63/63MM SDR11 ПЭ100 40В (ВРЕЗКА ПОД ДАВЛ.) '1C | C |  | Uponor | [10 empty] | PE pipes | ШТ | 9544 | 9544 | 9544 | 9544 | 0% | 9544 | 7953.333 | 7953.333 | 0% | 1.46 | 0.00888 | 0 | 0 |  | 0 | 0 | 0 | 36: yes; 37: no; 38: no; 39: 1; 47: 2017-07-26; 49: NO; 50: NO; 51: NO; 52: YES; 54: 0 | NO | #N/A | #N/A | 2006.9369
3558 | 1000560 |  | UPONOR ТРОЙНИК СЕДЕЛЬНЫЙ ЭЛЕКТРОСВАРНОЙ Д.75/63MM SDR11 ПЭ100 40В (ВРЕЗКА ПОД ДАВЛ.) '1C | C |  | Uponor | [10 empty] | PE pipes | ШТ | 6684 | 6684 | 6684 | 6684 | 0% | 6684 | 5570 | 5570 | 0% | 1.58 | 0.0074 | 0 | 0 |  | 0 | 0 | 0 | 36: yes; 37: no; 38: no; 39: 1; 47: 2017-07-26; 49: NO; 50: NO; 51: NO; 52: YES; 54: 0 | NO | #N/A | #N/A | 2072.8926
3559 | 1000561 |  | UPONOR ТРОЙНИК СЕДЕЛЬНЫЙ ЭЛЕКТРОСВАРНОЙ Д.90/63MM SDR11 ПЭ100 40В (ВРЕЗКА ПОД ДАВЛ.) '1C | C |  | Uponor | [10 empty] | PE pipes | ШТ | 9329 | 9329 | 9329 | 9329 | 0% | 9329 | 7774.167 | 7774.167 | 0% | 1.54 | 0.0074 | 0 | 0 |  | 0 | 0 | 0 | 36: yes; 37: no; 38: no; 39: 1; 47: 2017-07-26; 49: NO; 50: NO; 51: NO; 52: YES; 54: 0 | NO | #N/A | #N/A | 2099.2748
3560 | 1000562 |  | UPONOR ТРОЙНИК СЕДЕЛЬНЫЙ ЭЛЕКТРОСВАРНОЙ Д.110/63MM SDR11 ПЭ100 40В (ВРЕЗКА ПОД ДАВЛ.) '1C | C |  | Uponor | [10 empty] | PE pipes | ШТ | 9643 | 9643 | 9643 | 9643 | 0% | 9643 | 8035.833 | 8035.833 | 0% | 1.59 | 0.00648 | 0 | 0 |  | 0 | 0 | 0 | 36: yes; 37: no; 38: no; 39: 1; 47: 2017-07-26; 49: NO; 50: NO; 51: NO; 52: YES; 54: 0 | NO | #N/A | #N/A | 2205.7461
3561 | 1000564 |  | UPONOR ТРОЙНИК СЕДЕЛЬНЫЙ ЭЛЕКТРОСВАРНОЙ Д.160/63MM SDR11 ПЭ100 40В (ВРЕЗКА ПОД ДАВЛ.) '1C | C |  | Uponor | [10 empty] | PE pipes | ШТ | 11997 | 11997 | 11997 | 11997 | 0% | 11997 | 9997.5 | 9997.5 | 0% | 1.64 | 0.0074 | 0 | 0 |  | 0 | 0 | 0 | 36: yes; 37: no; 38: no; 39: 1; 47: 2017-07-26; 49: NO; 50: NO; 51: NO; 52: YES; 54: 0 | NO | #N/A | #N/A | 2338.5997
3562 | 1000567 |  | UPONOR ТРОЙНИК СЕДЕЛЬНЫЙ ЭЛЕКТРОСВАРНОЙ Д.63/63MM SDR11 ПЭ100 40В '1C | C |  | Uponor | [10 empty] | PE pipes | ШТ | 4586 | 4586 | 4586 | 4586 | 0% | 4586 | 3821.667 | 3821.667 | 0% | 0.475 | 0.00432 | 0 | 0 |  | 0 | 0 | 0 | 36: yes; 37: no; 38: no; 39: 1; 47: 2017-07-26; 49: NO; 50: NO; 51: NO; 52: YES; 54: 0 | NO | #N/A | #N/A | 3189.4279
3563 | 1000568 |  | UPONOR ТРОЙНИК СЕДЕЛЬНЫЙ ЭЛЕКТРОСВАРНОЙ Д.90/63MM SDR11 ПЭ100 40В '1C | C |  | Uponor | [10 empty] | PE pipes | ШТ | 4849 | 4849 | 4849 | 4849 | 0% | 4849 | 4040.833 | 4040.833 | 0% | 0.588 | 0.00432 | 0 | 0 |  | 0 | 0 | 0 | 36: yes; 37: no; 38: no; 39: 1; 47: 2017-07-26; 49: NO; 50: NO; 51: NO; 52: YES; 54: 0 | NO | #N/A | #N/A | 836.6948
3564 | 1000569 |  | UPONOR ТРОЙНИК СЕДЕЛЬНЫЙ ЭЛЕКТРОСВАРНОЙ Д.110/63MM SDR11 ПЭ100 40В '1C | C |  | Uponor | [10 empty] | PE pipes | ШТ | 5093 | 5093 | 5093 | 5093 | 0% | 5093 | 4244.167 | 4244.167 | 0% | 0.596 | 0.00432 | 0 | 0 |  | 0 | 0 | 0 | 36: yes; 37: no; 38: no; 39: 1; 47: 2017-07-26; 49: NO; 50: NO; 51: NO; 52: YES; 54: 0 | NO | #N/A | #N/A | 885.6905
3565 | 1000571 |  | UPONOR ТРОЙНИК СЕДЕЛЬНЫЙ ЭЛЕКТРОСВАРНОЙ Д.160/63MM SDR11 ПЭ100 40В '1C | C |  | Uponor | [10 empty] | PE pipes | ШТ | 5982 | 5982 | 5982 | 5982 | 0% | 5982 | 4985 | 4985 | 0% | 0.652 | 0.0054 | 0 | 0 |  | 0 | 0 | 0 | 36: yes; 37: no; 38: no; 39: 1; 47: 2017-07-26; 49: NO; 50: NO; 51: NO; 52: YES; 54: 0 | NO | #N/A | #N/A | 1036.4463
3566 | 1000575 |  | UPONOR ТРОЙНИК СЕДЕЛЬНЫЙ ЭЛЕКТРОСВАРНОЙ Д.110/90MM SDR11 ПЭ100 40В '1C | C |  | Uponor | [10 empty] | PE pipes | ШТ | 16258 | 16258 | 16258 | 16258 | 0% | 16258 | 13548.333 | 13548.333 | 0% | 0.602 | 0.00888 | 0 | 0 |  | 0 | 0 | 0 | 36: yes; 37: no; 38: no; 39: 1; 47: 2017-07-26; 49: NO; 50: NO; 51: NO; 52: YES; 54: 0 | NO | #N/A | #N/A | 2790.8672
3567 | 1000578 |  | UPONOR ТРОЙНИК ЭЛЕКТРОСВАРНОЙ СЕДЕЛЬНЫЙ Д 160/110ММ SDR11 ПЭ100 40В '1С | C |  | Uponor | [10 empty] | PE pipes | ШТ | 28337 | 28337 | 28337 | 28337 | 0% | 28337 | 23614.167 | 23614.167 | 0% | 2.26 | 0.0222 | 0 | 0 |  | 0 | 0 | 0 | 36: yes; 37: no; 38: no; 39: 1; 47: 2019-07-02; 49: NO; 50: NO; 51: NO; 52: YES; 54: 0 | NO | #N/A | #N/A | 3189.4279
3568 | 1000577 |  | UPONOR ТРОЙНИК СЕДЕЛЬНЫЙ ЭЛЕКТРОСВАРНОЙ Д.160/90MM SDR11 ПЭ100 40В '1C | C |  | Uponor | [10 empty] | PE pipes | ШТ | 23012 | 23012 | 23012 | 23012 | 0% | 23012 | 19176.667 | 19176.667 | 0% | 1.69 | 0.0222 | 0 | 0 |  | 0 | 0 | 0 | 36: yes; 37: no; 38: no; 39: 1; 47: 2017-07-26; 49: NO; 50: NO; 51: NO; 52: YES; 54: 0 | NO | #N/A | #N/A | 3189.4279
3569 | 1000542 |  | UPONOR ПЕРЕХОД ЭЛЕКТРОСВАРНОЙ 32 ММ C ВНУТРЕННЕЙ РЕЗЬБОЙ 1"ВР SDR11 ПЭ100 '1С | C |  | Uponor | [10 empty] | PE pipes | ШТ | 3712 | 3712 | 3712 | 3712 | 0% | 3712 | 3093.333 | 3093.333 | 0% | 0.25 | 0.000648 | 0 | 0 |  | 0 | 0 | 0 | 36: yes; 37: no; 38: no; 39: 1; 47: 2021-05-19; 49: NO; 50: NO; 51: NO; 52: YES; 54: 0 | NO | #N/A | #N/A | 797.1214
3570 | 1000427 |  | UPONOR ПЕРЕХОД ЭЛЕКТРОСВАРНОЙ Д.32-20MM SDR11 ПЭ100 40В '1C | C |  | Uponor | [10 empty] | PE pipes | ШТ | 1226 | 1226 | 1226 | 1226 | 0% | 1226 | 1021.667 | 1021.667 | 0% | 0.05 | 0.000336 | 0 | 0 |  | 0 | 0 | 0 | 36: yes; 37: no; 38: no; 39: 1; 47: 2017-07-26; 49: NO; 50: NO; 51: NO; 52: YES; 54: 0 | NO | #N/A | #N/A | 345.7962
3571 | 1000428 |  | UPONOR ПЕРЕХОД ЭЛЕКТРОСВАРНОЙ Д.32/25ММ SDR11 ПЭ100 40В '1У | C |  | Uponor | [10 empty] | PE pipes | ШТ | 1664 | 1664 | 1664 | 1664 | 0% | 1664 | 1386.667 | 1386.667 | 0% | 0.05 | 0.00042 | 0 | 0 |  | 0 | 0 | 0 | 36: yes; 37: no; 38: no; 39: 1; 47: 2017-04-21; 49: NO; 50: NO; 51: NO; 52: YES; 54: 0 | NO | #N/A | #N/A | 345.7962
3572 | 1000429 |  | UPONOR ПЕРЕХОД ЭЛЕКТРОСВАРНОЙ Д.40-32MM SDR11 ПЭ100 40В '1C | C |  | Uponor | [10 empty] | PE pipes | ШТ | 1346 | 1346 | 1346 | 1346 | 0% | 1346 | 1121.667 | 1121.667 | 0% | 0.07 | 0.000457 | 0 | 0 |  | 0 | 0 | 0 | 36: yes; 37: no; 38: no; 39: 1; 47: 2017-07-26; 49: NO; 50: NO; 51: NO; 52: YES; 54: 0 | NO | #N/A | #N/A | 385.3696
3573 | 1000430 |  | UPONOR ПЕРЕХОД ЭЛЕКТРОСВАРНОЙ Д.50-32MM SDR11 ПЭ100 40В '1C | C |  | Uponor | [10 empty] | PE pipes | ШТ | 1878 | 1878 | 1878 | 1878 | 0% | 1878 | 1565 | 1565 | 0% | 0.09 | 0.000533 | 0 | 0 |  | 0 | 0 | 0 | 36: yes; 37: no; 38: no; 39: 1; 47: 2017-07-26; 49: NO; 50: NO; 51: NO; 52: YES; 54: 0 | NO | #N/A | #N/A | 411.7518
3574 | 1000431 |  | UPONOR ПЕРЕХОД ЭЛЕКТРОСВАРНОЙ Д.50-40MM SDR11 ПЭ100 40В '1C | C |  | Uponor | [10 empty] | PE pipes | ШТ | 1878 | 1878 | 1878 | 1878 | 0% | 1878 | 1565 | 1565 | 0% | 0.1 | 0.000593 | 0 | 0 |  | 0 | 0 | 0 | 36: yes; 37: no; 38: no; 39: 1; 47: 2017-07-26; 49: NO; 50: NO; 51: NO; 52: YES; 54: 0 | NO | #N/A | #N/A | 411.7518
3575 | 1000432 |  | UPONOR ПЕРЕХОД ЭЛЕКТРОСВАРНОЙ Д.63-32MM SDR11 ПЭ100 40В '1C | C |  | Uponor | [10 empty] | PE pipes | ШТ | 2075 | 2075 | 2075 | 2075 | 0% | 2075 | 1729.167 | 1729.167 | 0% | 0.14 | 0.00148 | 0 | 0 |  | 0 | 0 | 0 | 36: yes; 37: no; 38: no; 39: 1; 47: 2017-07-26; 49: NO; 50: NO; 51: NO; 52: YES; 54: 0 | NO | #N/A | #N/A | 447.5564
3576 | 1000433 |  | UPONOR ПЕРЕХОД ЭЛЕКТРОСВАРНОЙ Д.63-40MM SDR11 ПЭ100 40В '1C | C |  | Uponor | [10 empty] | PE pipes | ШТ | 1878 | 1878 | 1878 | 1878 | 0% | 1878 | 1565 | 1565 | 0% | 0.14 | 0.00148 | 0 | 0 |  | 0 | 0 | 0 | 36: yes; 37: no; 38: no; 39: 1; 47: 2017-07-26; 49: NO; 50: NO; 51: NO; 52: YES; 54: 0 | NO | #N/A | #N/A | 449.4408
3577 | 1000434 |  | UPONOR ПЕРЕХОД ЭЛЕКТРОСВАРНОЙ Д.63-50MM SDR11 ПЭ100 40В '1C | C |  | Uponor | [10 empty] | PE pipes | ШТ | 1878 | 1878 | 1878 | 1878 | 0% | 1878 | 1565 | 1565 | 0% | 0.15 | 0.00148 | 0 | 0 |  | 0 | 0 | 0 | 36: yes; 37: no; 38: no; 39: 1; 47: 2017-07-26; 49: NO; 50: NO; 51: NO; 52: YES; 54: 0 | NO | #N/A | #N/A | 449.4408
3578 | 1000435 |  | UPONOR ПЕРЕХОД ЭЛЕКТРОСВАРНОЙ Д.90-63MM SDR11 ПЭ100 40В '1C | C |  | Uponor | [10 empty] | PE pipes | ШТ | 3233 | 3233 | 3233 | 3233 | 0% | 3233 | 2694.167 | 2694.167 | 0% | 0.44 | 0.001665 | 0 | 0 |  | 0 | 0 | 0 | 36: yes; 37: no; 38: no; 39: 1; 47: 2017-07-26; 49: NO; 50: NO; 51: NO; 52: YES; 54: 0 | NO | #N/A | #N/A | 690.6501
3579 | 1000436 |  | UPONOR ПЕРЕХОД ЭЛЕКТРОСВАРНОЙ Д.110-90MM SDR11 ПЭ100 40В '1C | C |  | Uponor | [10 empty] | PE pipes | ШТ | 4632 | 4632 | 4632 | 4632 | 0% | 4632 | 3860 | 3860 | 0% | 0.78 | 0.002775 | 0 | 0 |  | 0 | 0 | 0 | 36: yes; 37: no; 38: no; 39: 1; 47: 2017-07-26; 49: NO; 50: NO; 51: NO; 52: YES; 54: 0 | NO | #N/A | #N/A | 929.975
3580 | 1000437 |  | UPONOR ПЕРЕХОД ЭЛЕКТРОСВАРНОЙ Д.125-90MM SDR11 ПЭ100 40В '1C | C |  | Uponor | [10 empty] | PE pipes | ШТ | 6065 | 6065 | 6065 | 6065 | 0% | 6065 | 5054.167 | 5054.167 | 0% | 1.03 | 0.0037 | 0 | 0 |  | 0 | 0 | 0 | 36: yes; 37: no; 38: no; 39: 1; 47: 2017-07-26; 49: NO; 50: NO; 51: NO; 52: YES; 54: 0 | NO | #N/A | #N/A | 1515.096
3581 | 1000438 |  | UPONOR ПЕРЕХОД ЭЛЕКТРОСВАРНОЙ Д.160-90MM SDR11 ПЭ100 40В '1C | C |  | Uponor | [10 empty] | PE pipes | ШТ | 10163 | 10163 | 10163 | 10163 | 0% | 10163 | 8469.167 | 8469.167 | 0% | 1.82 | 0.0081 | 0 | 0 |  | 0 | 0 | 0 | 36: yes; 37: no; 38: no; 39: 1; 47: 2017-07-26; 49: NO; 50: NO; 51: NO; 52: YES; 54: 0 | NO | #N/A | #N/A | 1992.8035
3582 | 1000439 |  | UPONOR ПЕРЕХОД ЭЛЕКТРОСВАРНОЙ Д.180-125MM SDR11 ПЭ100 40В '1C | C |  | Uponor | [10 empty] | PE pipes | ШТ | 16322 | 16322 | 16322 | 16322 | 0% | 16322 | 13601.667 | 13601.667 | 0% | 2.25 | 0.01215 | 0 | 0 |  | 0 | 0 | 0 | 36: yes; 37: no; 38: no; 39: 1; 47: 2017-07-26; 49: NO; 50: NO; 51: NO; 52: YES; 54: 0 | NO | #N/A | #N/A | 2896.3963
3583 | 1052098 |  | UPONOR ОТВОД ЛИТОЙ Д.110ММ 45ГР. PN10 ПЭ100 SDR17 '1C | C |  | Uponor | [10 empty] | PE pipes | ШТ | 4573 | 4573 | 4573 | 4573 | 0% | 4573 | 3810.833 | 3810.833 | 0% | 0.62 | 0.004 | 0 | 0 |  | 0 | 0 | 0 | 36: yes; 37: no; 38: no; 39: 1; 47: 2017-07-26; 49: NO; 50: NO; 51: NO; 52: YES; 54: 0 | NO | #N/A | #N/A | 879.0949
3584 | 1056655 |  | UPONOR ОТВОД ЛИТОЙ Д.140ММ 45ГР. PN10 ПЭ100 SDR17 '1C | C |  | Uponor | [10 empty] | PE pipes | ШТ | 8332 | 8332 | 8332 | 8332 | 0% | 8332 | 6943.333 | 6943.333 | 0% | 1.45 | 0.015 | 0 | 0 |  | 0 | 0 | 0 | 36: yes; 37: no; 38: no; 39: 1; 47: 2017-07-26; 49: NO; 50: NO; 51: NO; 52: YES; 54: 0 | NO | #N/A | #N/A | 1606.4917
3585 | 1052099 |  | UPONOR ОТВОД ЛИТОЙ УДЛИНЕННЫЙ Д.160X45 PN10 SDR17 ПЭ100 '1У | C |  | Uponor | [10 empty] | PE pipes | ШТ | 11421 | 11421 | 11421 | 11421 | 0% | 11421 | 9517.5 | 9517.5 | 0% | 1.92 | 0.02133 | 0 | 0 |  | 0 | 0 | 0 | 36: yes; 37: no; 38: no; 39: 1; 49: NO; 50: NO; 51: NO; 52: YES; 54: 0 | NO | #N/A | #N/A | 1876.91
3586 | 1055674 |  | UPONOR ОТВОД ЛИТОЙ Д.140ММ 45ГР. PN10 ПЭ100 SDR17 '1C | C |  | Uponor | [10 empty] | PE pipes | ШТ | 9088 | 9088 | 9088 | 9088 | 0% | 9088 | 7573.333 | 7573.333 | 0% | 1.93 | 0.01035 | 0 | 0 |  | 0 | 0 | 0 | 36: yes; 37: no; 38: no; 39: 1; 47: 2017-07-26; 49: NO; 50: NO; 51: NO; 52: YES; 54: 0 | NO | #N/A | #N/A | 1762.9009
3587 | 1055680 |  | UPONOR ТРОЙНИК ЛИТОЙ Д.140/140ММ 90ГР. PN10 ПЭ100 SDR17 '1C | C |  | Uponor | [10 empty] | PE pipes | ШТ | 11485 | 11485 | 11485 | 11485 | 0% | 11485 | 9570.833 | 9570.833 | 0% | 2.28 | 0.03 | 0 | 0 |  | 0 | 0 | 0 | 36: yes; 37: no; 38: no; 39: 1; 47: 2017-07-26; 49: NO; 50: NO; 51: NO; 52: YES; 54: 0 | NO | #N/A | #N/A | 2228.3595
3588 | 1068420 |  | UPONOR ТРОЙНИК ЛИТОЙ Д.40/40ММ 45ГР. PN16 ПЭ100 SDR11 '1C | C |  | Uponor | [10 empty] | PE pipes | ШТ | 7936 | 7936 | 7936 | 7936 | 0% | 7936 | 6613.333 | 6613.333 | 0% | 0.452 | 0.002 | 0 | 0 |  | 0 | 0 | 0 | 36: yes; 37: no; 38: no; 39: 1; 47: 2017-07-26; 49: NO; 50: NO; 51: NO; 52: YES; 54: 0 | NO | #N/A | #N/A | 1299.3268
3589 | 1068421 |  | UPONOR ТРОЙНИК ЛИТОЙ Д.50/50ММ 45ГР. PN16 ПЭ100 SDR11 '1C | C |  | Uponor | [10 empty] | PE pipes | ШТ | 10256 | 10256 | 10256 | 10256 | 0% | 10256 | 8546.667 | 8546.667 | 0% | 0.292 | 0.002 | 0 | 0 |  | 0 | 0 | 0 | 36: yes; 37: no; 38: no; 39: 1; 47: 2017-07-26; 49: NO; 50: NO; 51: NO; 52: YES; 54: 0 | NO | #N/A | #N/A | 1858.0655
3590 | 1068422 |  | UPONOR ТРОЙНИК ЛИТОЙ Д.63/63ММ 45ГР. PN16 ПЭ100 SDR11 '1C | C |  | Uponor | [10 empty] | PE pipes | ШТ | 11888 | 11888 | 11888 | 11888 | 0% | 11888 | 9906.667 | 9906.667 | 0% | 0.474 | 0.002 | 0 | 0 |  | 0 | 0 | 0 | 36: yes; 37: no; 38: no; 39: 1; 47: 2017-07-26; 49: NO; 50: NO; 51: NO; 52: YES; 54: 0 | NO | #N/A | #N/A | 744.3569
3591 | 1056670 |  | UPONOR ТРОЙНИК ЛИТОЙ Д.63/63ММ 45ГР. PN10 ПЭ100 SDR17 '1C | C |  | Uponor | [10 empty] | PE pipes | ШТ | 9642 | 9642 | 9642 | 9642 | 0% | 9642 | 8035 | 8035 | 0% | 0.4 | 0.01 | 0 | 0 |  | 0 | 0 | 0 | 36: yes; 37: no; 38: no; 39: 1; 47: 2017-07-26; 49: NO; 50: NO; 51: NO; 52: YES; 54: 0 | NO | #N/A | #N/A | 2278.2974
3592 | 1056671 |  | UPONOR ТРОЙНИК ЛИТОЙ Д.75/75ММ 45ГР. PN10 ПЭ100 SDR17 '1C | C |  | Uponor | [10 empty] | PE pipes | ШТ | 14544 | 14544 | 14544 | 14544 | 0% | 14544 | 12120 | 12120 | 0% | 0.6 | 0.012 | 0 | 0 |  | 0 | 0 | 0 | 36: yes; 37: no; 38: no; 39: 1; 47: 2017-07-26; 49: NO; 50: NO; 51: NO; 52: YES; 54: 0 | NO | #N/A | #N/A | 3458.9039
3593 | 1056672 |  | UPONOR ТРОЙНИК ЛИТОЙ Д.90/90ММ 45ГР. PN10 ПЭ100 SDR17 '1C | C |  | Uponor | [10 empty] | PE pipes | ШТ | 22519 | 22519 | 22519 | 22519 | 0% | 22519 | 18765.833 | 18765.833 | 0% | 0.9 | 0.015 | 0 | 0 |  | 0 | 0 | 0 | 36: yes; 37: no; 38: no; 39: 1; 47: 2017-07-26; 49: NO; 50: NO; 51: NO; 52: YES; 54: 0 | NO | #N/A | #N/A | 5318.8539
3594 | 1056673 |  | UPONOR ТРОЙНИК ЛИТОЙ Д.110/110ММ 45ГР. PN10 ПЭ100 SDR17 '1C | C |  | Uponor | [10 empty] | PE pipes | ШТ | 32030 | 32030 | 32030 | 32030 | 0% | 32030 | 26691.667 | 26691.667 | 0% | 1.7 | 0.017 | 0 | 0 |  | 0 | 0 | 0 | 36: yes; 37: no; 38: no; 39: 1; 47: 2017-07-26; 49: NO; 50: NO; 51: NO; 52: YES; 54: 0 | NO | #N/A | #N/A | 1972.0746
3595 | 1068423 |  | UPONOR ТРОЙНИК ЛИТОЙ Д.160/160ММ 45ГР. PN10 ПЭ100 SDR17 '1C | C |  | Uponor | [10 empty] | PE pipes | ШТ | 75740 | 75740 | 75740 | 75740 | 0% | 75740 | 63116.667 | 63116.667 | 0% | 2.108 | 0.002 | 0 | 0 |  | 0 | 0 | 0 | 36: yes; 37: no; 38: no; 39: 1; 47: 2017-07-26; 49: NO; 50: NO; 51: NO; 52: YES; 54: 0 | NO | #N/A | #N/A | 15704.988
3596 | 1056659 |  | UPONOR ПЕРЕХОД ЛИТОЙ Д.75/63ММ PN10 ПЭ100 SDR17 '1C | C |  | Uponor | [10 empty] | PE pipes | ШТ | 1244 | 1244 | 1244 | 1244 | 0% | 1244 | 1036.667 | 1036.667 | 0% | 0.13 | 0.001 | 0 | 0 |  | 0 | 0 | 0 | 36: yes; 37: no; 38: no; 39: 1; 47: 2017-07-26; 49: NO; 50: NO; 51: NO; 52: YES; 54: 0 | NO | #N/A | #N/A | 229.9026
3597 | 1055684 |  | UPONOR ПЕРЕХОД ЛИТОЙ Д.90/75ММ PN10 ПЭ100 SDR17 '1C | C |  | Uponor | [10 empty] | PE pipes | ШТ | 1654 | 1654 | 1654 | 1654 | 0% | 1654 | 1378.333 | 1378.333 | 0% | 0.23 | 0.001 | 0 | 0 |  | 0 | 0 | 0 | 36: yes; 37: no; 38: no; 39: 1; 47: 2017-07-26; 49: NO; 50: NO; 51: NO; 52: YES; 54: 0 | NO | #N/A | #N/A | 317.5295
3598 | 1055685 |  | UPONOR ПЕРЕХОД ЛИТОЙ Д.110/63ММ PN10 ПЭ100 SDR17 '1C | C |  | Uponor | [10 empty] | PE pipes | ШТ | 2154 | 2154 | 2154 | 2154 | 0% | 2154 | 1795 | 1795 | 0% | 0.31 | 0.0026 | 0 | 0 |  | 0 | 0 | 0 | 36: yes; 37: no; 38: no; 39: 1; 47: 2017-07-26; 49: NO; 50: NO; 51: NO; 52: YES; 54: 0 | NO | #N/A | #N/A | 419.2896
3599 | 1055687 |  | UPONOR ПЕРЕХОД ЛИТОЙ Д.125/110ММ PN10 ПЭ100 SDR17 '1C | C |  | Uponor | [10 empty] | PE pipes | ШТ | 3070 | 3070 | 3070 | 3070 | 0% | 3070 | 2558.333 | 2558.333 | 0% | 0.48 | 0.005 | 0 | 0 |  | 0 | 0 | 0 | 36: yes; 37: no; 38: no; 39: 1; 47: 2017-07-26; 49: NO; 50: NO; 51: NO; 52: YES; 54: 0 | NO | #N/A | #N/A | 595.4855
3600 | 1056657 |  | UPONOR ПЕРЕХОД ЛИТОЙ Д.140/110ММ PN10 ПЭ100 SDR17 '1C | C |  | Uponor | [10 empty] | PE pipes | ШТ | 4773 | 4773 | 4773 | 4773 | 0% | 4773 | 3977.5 | 3977.5 | 0% | 0.61 | 0.0045 | 0 | 0 |  | 0 | 0 | 0 | 36: yes; 37: no; 38: no; 39: 1; 47: 2017-07-26; 49: NO; 50: NO; 51: NO; 52: YES; 54: 0 | NO | #N/A | #N/A | 926.2061
3601 | 1052114 |  | UPONOR ПЕРЕХОД ЛИТОЙ Д.160/90ММ PN10 ПЭ100 SDR17 '1C | C |  | Uponor | [10 empty] | PE pipes | ШТ | 5767 | 5767 | 5767 | 5767 | 0% | 5767 | 4805.833 | 4805.833 | 0% | 0.8 | 0.0075 | 0 | 0 |  | 0 | 0 | 0 | 36: yes; 37: no; 38: no; 39: 1; 47: 2017-07-26; 49: NO; 50: NO; 51: NO; 52: YES; 54: 0 | NO | #N/A | #N/A | 1119.362
3602 | 1052115 |  | UPONOR ПЕРЕХОД ЛИТОЙ Д.160/125ММ PN10 ПЭ100 SDR17 '1C | C |  | Uponor | [10 empty] | PE pipes | ШТ | 5767 | 5767 | 5767 | 5767 | 0% | 5767 | 4805.833 | 4805.833 | 0% | 0.88 | 0.012 | 0 | 0 |  | 0 | 0 | 0 | 36: yes; 37: no; 38: no; 39: 1; 47: 2017-07-26; 49: NO; 50: NO; 51: NO; 52: YES; 54: 0 | NO | #N/A | #N/A | 1119.362
3603 | 1052116 |  | UPONOR ПЕРЕХОД ЛИТОЙ Д.160/140ММ PN10 ПЭ100 SDR17 '1C | C |  | Uponor | [10 empty] | PE pipes | ШТ | 5767 | 5767 | 5767 | 5767 | 0% | 5767 | 4805.833 | 4805.833 | 0% | 0.84 | 0.0058 | 0 | 0 |  | 0 | 0 | 0 | 36: yes; 37: no; 38: no; 39: 1; 47: 2017-07-26; 49: NO; 50: NO; 51: NO; 52: YES; 54: 0 | NO | #N/A | #N/A | 1119.362
3604 | 1052185 |  | UPONOR ПЕРЕХОД ЛИТОЙ Д.110/63ММ PN10 ПЭ100 SDR17 '1C | C |  | Uponor | [10 empty] | PE pipes | ШТ | 2837 | 2837 | 2837 | 2837 | 0% | 2837 | 2364.167 | 2364.167 | 0% | 0.42 | 0.0026 | 0 | 0 |  | 0 | 0 | 0 | 36: yes; 37: no; 38: no; 39: 1; 47: 2017-07-26; 49: NO; 50: NO; 51: NO; 52: YES; 54: 0 | NO | #N/A | #N/A | 449.4408
3605 | 1052187 |  | UPONOR ПЕРЕХОД ЛИТОЙ Д.125/110ММ PN16 ПЭ100 SDR11 '1C | C |  | Uponor | [10 empty] | PE pipes | ШТ | 3480 | 3480 | 3480 | 3480 | 0% | 3480 | 2900 | 2900 | 0% | 0.71 | 0.005 | 0 | 0 |  | 0 | 0 | 0 | 36: yes; 37: no; 38: no; 39: 1; 47: 2017-07-26; 49: NO; 50: NO; 51: NO; 52: YES; 54: 0 | NO | #N/A | #N/A | 636.0011
3606 | 1052189 |  | UPONOR ПЕРЕХОД ЛИТОЙ Д.160/90ММ PN16 ПЭ100 SDR11 '1C | C |  | Uponor | [10 empty] | PE pipes | ШТ | 6275 | 6275 | 6275 | 6275 | 0% | 6275 | 5229.167 | 5229.167 | 0% | 1.16 | 0.0075 | 0 | 0 |  | 0 | 0 | 0 | 36: yes; 37: no; 38: no; 39: 1; 47: 2017-07-26; 49: NO; 50: NO; 51: NO; 52: YES; 54: 0 | NO | #N/A | #N/A | 1193.7977
3607 | 1052190 |  | UPONOR ПЕРЕХОД ЛИТОЙ Д.160/125ММ PN16 ПЭ100 SDR11 '1C | C |  | Uponor | [10 empty] | PE pipes | ШТ | 6275 | 6275 | 6275 | 6275 | 0% | 6275 | 5229.167 | 5229.167 | 0% | 1.33 | 0.012 | 0 | 0 |  | 0 | 0 | 0 | 36: yes; 37: no; 38: no; 39: 1; 47: 2017-07-26; 49: NO; 50: NO; 51: NO; 52: YES; 54: 0 | NO | #N/A | #N/A | 1193.7977
3608 | 1052200 |  | UPONOR ФЛАНЕЦ-ПАТРУБОК ЛИТОЙ УДЛИНЕННЫЙ Д.40/50ММ PN16 ПЭ100 SDR11 '1C | C |  | Uponor | [10 empty] | PE pipes | ШТ | 1009 | 1009 | 1009 | 1009 | 0% | 1009 | 840.833 | 840.833 | 0% | 0.13 | 0.0011 | 0 | 0 |  | 0 | 0 | 0 | 36: yes; 37: no; 38: no; 39: 1; 47: 2017-07-26; 49: NO; 50: NO; 51: NO; 52: YES; 54: 0 | NO | #N/A | #N/A | 202.5781
3609 | 1052201 |  | UPONOR ФЛАНЕЦ-ПАТРУБОК ЛИТОЙ УДЛИНЕННЫЙ Д.50/63ММ PN16 ПЭ100 SDR11 '1C | C |  | Uponor | [10 empty] | PE pipes | ШТ | 1079 | 1079 | 1079 | 1079 | 0% | 1079 | 899.167 | 899.167 | 0% | 0.22 | 0.002 | 0 | 0 |  | 0 | 0 | 0 | 36: yes; 37: no; 38: no; 39: 1; 47: 2017-07-26; 49: NO; 50: NO; 51: NO; 52: YES; 54: 0 | NO | #N/A | #N/A | 219.5382
3610 | 1052202 |  | UPONOR ФЛАНЕЦ-ПАТРУБОК ЛИТОЙ УДЛИНЕННЫЙ Д.65/75ММ PN16 ПЭ100 SDR11 '1C | C |  | Uponor | [10 empty] | PE pipes | ШТ | 1342 | 1342 | 1342 | 1342 | 0% | 1342 | 1118.333 | 1118.333 | 0% | 0.3 | 0.00232 | 0 | 0 |  | 0 | 0 | 0 | 36: yes; 37: no; 38: no; 39: 1; 47: 2017-07-26; 49: NO; 50: NO; 51: NO; 52: YES; 54: 0 | NO | #N/A | #N/A | 270.4183
3611 | 1052203 |  | UPONOR ФЛАНЕЦ-ПАТРУБОК ЛИТОЙ УДЛИНЕННЫЙ Д.80/90ММ PN16 ПЭ100 SDR11 '1C | C |  | Uponor | [10 empty] | PE pipes | ШТ | 1791 | 1791 | 1791 | 1791 | 0% | 1791 | 1492.5 | 1492.5 | 0% | 0.45 | 0.0032 | 0 | 0 |  | 0 | 0 | 0 | 36: yes; 37: no; 38: no; 39: 1; 47: 2017-07-26; 49: NO; 50: NO; 51: NO; 52: YES; 54: 0 | NO | #N/A | #N/A | 355.2184
3612 | 1052204 |  | UPONOR ФЛАНЕЦ-ПАТРУБОК ЛИТОЙ УДЛИНЕННЫЙ Д.100/110ММ PN16 ПЭ100 SDR11 '1C | C |  | Uponor | [10 empty] | PE pipes | ШТ | 2264 | 2264 | 2264 | 2264 | 0% | 2264 | 1886.667 | 1886.667 | 0% | 0.66 | 0.00537 | 0 | 0 |  | 0 | 0 | 0 | 36: yes; 37: no; 38: no; 39: 1; 47: 2017-07-26; 49: NO; 50: NO; 51: NO; 52: YES; 54: 0 | NO | #N/A | #N/A | 490.8987
3613 | 1052205 |  | UPONOR ФЛАНЕЦ-ПАТРУБОК ЛИТОЙ УДЛИНЕННЫЙ Д.100/125ММ PN16 ПЭ100 SDR11 '1C | C |  | Uponor | [10 empty] | PE pipes | ШТ | 2646 | 2646 | 2646 | 2646 | 0% | 2646 | 2205 | 2205 | 0% | 0.81 | 0.00461 | 0 | 0 |  | 0 | 0 | 0 | 36: yes; 37: no; 38: no; 39: 1; 47: 2017-07-26; 49: NO; 50: NO; 51: NO; 52: YES; 54: 0 | NO | #N/A | #N/A | 506.9165
3614 | 1052206 |  | UPONOR ФЛАНЕЦ-ПАТРУБОК ЛИТОЙ УДЛИНЕННЫЙ Д.125/140ММ PN16 ПЭ100 SDR11 '1C | C |  | Uponor | [10 empty] | PE pipes | ШТ | 3583 | 3583 | 3583 | 3583 | 0% | 3583 | 2985.833 | 2985.833 | 0% | 1.16 | 0.00697 | 0 | 0 |  | 0 | 0 | 0 | 36: yes; 37: no; 38: no; 39: 1; 47: 2017-07-26; 49: NO; 50: NO; 51: NO; 52: YES; 54: 0 | NO | #N/A | #N/A | 642.5967
3615 | 1052207 |  | UPONOR ФЛАНЕЦ-ПАТРУБОК ЛИТОЙ УДЛИНЕННЫЙ Д.150/160ММ PN16 ПЭ100 SDR11 '1C | C |  | Uponor | [10 empty] | PE pipes | ШТ | 4077 | 4077 | 4077 | 4077 | 0% | 4077 | 3397.5 | 3397.5 | 0% | 1.56 | 0.009 | 0 | 0 |  | 0 | 0 | 0 | 36: yes; 37: no; 38: no; 39: 1; 47: 2017-07-26; 49: NO; 50: NO; 51: NO; 52: YES; 54: 0 | NO | #N/A | #N/A | 828.2148
3616 | 1056667 |  | UPONOR ФЛАНЕЦ-ПАТРУБОК ЛИТОЙ УДЛИНЕННЫЙ Д.50/63ММ PN10 ПЭ100 SDR17 '1C | C |  | Uponor | [10 empty] | PE pipes | ШТ | 1009 | 1009 | 1009 | 1009 | 0% | 1009 | 840.833 | 840.833 | 0% | 0.16 | 0.003 | 0 | 0 |  | 0 | 0 | 0 | 36: yes; 37: no; 38: no; 39: 1; 47: 2017-07-26; 49: NO; 50: NO; 51: NO; 52: YES; 54: 0 | NO | #N/A | #N/A | 190.3292
3617 | 1052120 |  | UPONOR ФЛАНЕЦ-ПАТРУБОК ЛИТОЙ УДЛИНЕННЫЙ Д.80/90ММ PN10 ПЭ100 SDR17 '1C | C |  | Uponor | [10 empty] | PE pipes | ШТ | 1694 | 1694 | 1694 | 1694 | 0% | 1694 | 1411.667 | 1411.667 | 0% | 0.36 | 0.003 | 0 | 0 |  | 0 | 0 | 0 | 36: yes; 37: no; 38: no; 39: 1; 47: 2017-07-26; 49: NO; 50: NO; 51: NO; 52: YES; 54: 0 | NO | #N/A | #N/A | 325.0672
3618 | 1052121 |  | UPONOR ФЛАНЕЦ-ПАТРУБОК ЛИТОЙ УДЛИНЕННЫЙ Д.100/125ММ PN10 ПЭ100 SDR17 '1C | C |  | Uponor | [10 empty] | PE pipes | ШТ | 3115 | 3115 | 3115 | 3115 | 0% | 3115 | 2595.833 | 2595.833 | 0% | 0.56 | 0.007 | 0 | 0 |  | 0 | 0 | 0 | 36: yes; 37: no; 38: no; 39: 1; 47: 2017-07-26; 49: NO; 50: NO; 51: NO; 52: YES; 54: 0 | NO | #N/A | #N/A | 536.1254
3619 | 1052122 |  | UPONOR ФЛАНЕЦ-ПАТРУБОК ЛИТОЙ УДЛИНЕННЫЙ Д.125/140ММ PN10 ПЭ100 SDR17 '1C | C |  | Uponor | [10 empty] | PE pipes | ШТ | 3199 | 3199 | 3199 | 3199 | 0% | 3199 | 2665.833 | 2665.833 | 0% | 0.82 | 0.013 | 0 | 0 |  | 0 | 0 | 0 | 36: yes; 37: no; 38: no; 39: 1; 47: 2017-07-26; 49: NO; 50: NO; 51: NO; 52: YES; 54: 0 | NO | #N/A | #N/A | 604.9077
3620 | 1068651 |  | UPONOR ФЛАНЕЦ СТАЛЬНОЙ С ПП ПОКРЫТИЕМ Д.15/20ММ PN10/PN16 '1C | C |  | Uponor | [10 empty] | PE pipes | ШТ | 1485 | 1485 | 1485 | 1485 | 0% | 1485 | 1237.5 | 1237.5 | 0% | 0.24 | 0.0002 | 0 | 0 |  | 0 | 0 | 0 | 36: yes; 37: no; 38: no; 39: 1; 47: 2017-07-26; 49: NO; 50: NO; 51: NO; 52: YES; 54: 0 | NO | #N/A | #N/A | 249.0317
3621 | 1068652 |  | UPONOR ФЛАНЕЦ СТАЛЬНОЙ С ПП ПОКРЫТИЕМ Д.20/25ММ PN10/PN16 '1C | C |  | Uponor | [10 empty] | PE pipes | ШТ | 1651 | 1651 | 1651 | 1651 | 0% | 1651 | 1375.833 | 1375.833 | 0% | 0.32 | 0.0003 | 0 | 0 |  | 0 | 0 | 0 | 36: yes; 37: no; 38: no; 39: 1; 47: 2017-07-26; 49: NO; 50: NO; 51: NO; 52: YES; 54: 0 | NO | #N/A | #N/A | 278.3891
3622 | 1068653 |  | UPONOR ФЛАНЕЦ СТАЛЬНОЙ С ПП ПОКРЫТИЕМ Д.25/32ММ PN10/PN16 '1C | C |  | Uponor | [10 empty] | PE pipes | ШТ | 1773 | 1773 | 1773 | 1773 | 0% | 1773 | 1477.5 | 1477.5 | 0% | 0.42 | 0.0003 | 0 | 0 |  | 0 | 0 | 0 | 36: yes; 37: no; 38: no; 39: 1; 47: 2017-07-26; 49: NO; 50: NO; 51: NO; 52: YES; 54: 0 | NO | #N/A | #N/A | 306.7341
3623 | 1068654 |  | UPONOR ФЛАНЕЦ СТАЛЬНОЙ С ПП ПОКРЫТИЕМ Д.32/40ММ PN10/PN16 '1C | C |  | Uponor | [10 empty] | PE pipes | ШТ | 2125 | 2125 | 2125 | 2125 | 0% | 2125 | 1770.833 | 1770.833 | 0% | 0.64 | 0.0003 | 0 | 0 |  | 0 | 0 | 0 | 36: yes; 37: no; 38: no; 39: 1; 47: 2017-07-26; 49: NO; 50: NO; 51: NO; 52: YES; 54: 0 | NO | #N/A | #N/A | 363.4243
3624 | 1053778 |  | UPONOR ФЛАНЕЦ СТАЛЬНОЙ С ПП ПОКРЫТИЕМ Д.40/50ММ PN10/PN16 '1C | C |  | Uponor | [10 empty] | PE pipes | ШТ | 2651 | 2651 | 2651 | 2651 | 0% | 2651 | 2209.167 | 2209.167 | 0% | 0.78 | 0.0005 | 0 | 0 |  | 0 | 0 | 0 | 36: yes; 37: no; 38: no; 39: 1; 47: 2017-07-26; 49: NO; 50: NO; 51: NO; 52: YES; 54: 0 | NO | #N/A | #N/A | 445.4225
3625 | 1053779 |  | UPONOR ФЛАНЕЦ СТАЛЬНОЙ С ПП ПОКРЫТИЕМ Д.50/63ММ PN10/PN16 '1C | C |  | Uponor | [10 empty] | PE pipes | ШТ | 3365 | 3365 | 3365 | 3365 | 0% | 3365 | 2804.167 | 2804.167 | 0% | 0.9 | 0.001 | 0 | 0 |  | 0 | 0 | 0 | 36: yes; 37: no; 38: no; 39: 1; 47: 2017-07-26; 49: NO; 50: NO; 51: NO; 52: YES; 54: 0 | NO | #N/A | #N/A | 562.8521
3626 | 1053781 |  | UPONOR ФЛАНЕЦ СТАЛЬНОЙ С ПП ПОКРЫТИЕМ Д.80/90ММ PN10/PN16 '1C | C |  | Uponor | [10 empty] | PE pipes | ШТ | 4645 | 4645 | 4645 | 4645 | 0% | 4645 | 3870.833 | 3870.833 | 0% | 1.36 | 0.001 | 0 | 0 |  | 0 | 0 | 0 | 36: yes; 37: no; 38: no; 39: 1; 47: 2017-07-26; 49: NO; 50: NO; 51: NO; 52: YES; 54: 0 | NO | #N/A | #N/A | 764.3045
3627 | 1053783 |  | UPONOR ФЛАНЕЦ СТАЛЬНОЙ С ПП ПОКРЫТИЕМ Д.100/125ММ PN10/PN16 '1C | C |  | Uponor | [10 empty] | PE pipes | ШТ | 6236 | 6236 | 6236 | 6236 | 0% | 6236 | 5196.667 | 5196.667 | 0% | 1.48 | 0.001 | 0 | 0 |  | 0 | 0 | 0 | 36: yes; 37: no; 38: no; 39: 1; 47: 2017-07-26; 49: NO; 50: NO; 51: NO; 52: YES; 54: 0 | NO | #N/A | #N/A | 1052.8168
3628 | 1053784 |  | UPONOR ФЛАНЕЦ СТАЛЬНОЙ С ПП ПОКРЫТИЕМ Д.125/140ММ PN10/PN16 '1C | C |  | Uponor | [10 empty] | PE pipes | ШТ | 7745 | 7745 | 7745 | 7745 | 0% | 7745 | 6454.167 | 6454.167 | 0% | 2.34 | 0.002 | 0 | 0 |  | 0 | 0 | 0 | 36: yes; 37: no; 38: no; 39: 1; 47: 2017-07-26; 49: NO; 50: NO; 51: NO; 52: YES; 54: 0 | NO | #N/A | #N/A | 1321.0827
3629 | Дренаж и ливнёвая канализация |  |  |  |  | Uponor | [17 empty] | 0 | 0 | 0 |  |  |  | 0 | 0 |  | 0 | 0 | 0 | 36: no; 37: yes; 38: yes; 48: NEW; 49: NO; 50: NO; 51: NO; 52: NO; 54: 0 | OK | 0 | OK | #N/A
3630 | 1054744 |  | UPONOR ТРУБА ДРЕНАЖНАЯ ДВУСТЕННАЯ Д.110/95ММ 4М SN8 ПЭ '1C | C |  | Uponor | [10 empty] | Drainage and Storm water | ШТ | 3238 | 3238 | 3238 | 3238 | 0% | 3238 | 2698.333 | 2698.333 | 0% | 2.32 | 0.0484 | 0 | 0 |  | 0 | 0 | 0 | 36: yes; 37: no; 38: no; 39: 1; 47: 2016-06-30; 49: NO; 50: NO; 51: NO; 52: YES; 54: 0 | NO | #N/A | #N/A | 464.0778
3631 | 1003576 |  | UPONOR ТРУБА ДРЕНАЖНАЯ ДВУСТЕННАЯ Д.110/95ММ 3М SN8 ПЭ '1Ф | A | Ограниченно доступен в пределах складских остатков | Uponor | [10 empty] | Drainage and Storm water | ШТ | 2782 | 2782 | 2782 | 2782 | 0% | 2782 | 2318.333 | 2318.333 | 0% | 1.658 | 0.057 | 0 | 0 |  | 0 | 0 | 0 | 36: yes; 37: no; 38: no; 39: 1; 47: 2016-06-30; 49: YES; 50: NO; 51: NO; 52: YES; 54: 2 318,33 | OK | #N/A | #N/A | 435.16
3632 | 1050970 |  | UPONOR ТРУБА ДРЕНАЖНАЯ ДВУСТЕННАЯ Д.110/95ММ 6М SN8 ПЭ '1C | C |  | Uponor | [10 empty] | Drainage and Storm water | ШТ | 4388 | 4388 | 4388 | 4388 | 0% | 4388 | 3656.667 | 3656.667 | 0% | 3.316 | 0.09 | 0 | 0 |  | 0 | 0 | 0 | 36: yes; 37: no; 38: no; 39: 1; 47: 2016-06-30; 49: YES; 50: NO; 51: NO; 52: YES; 54: 3 656,67 | OK | #N/A | #N/A | 764.8689
3633 | 1060171 |  | UPONOR ТРУБА ДРЕНАЖНАЯ ДВУСТЕННАЯ Д.160/140ММ 6М SN8 ПЭ С ВЕРХНЕЙ ПЕРФОРАЦИЕЙ '1C | C |  | Uponor | [10 empty] | Drainage and Storm water | ШТ | 12073 | 12073 | 12073 | 12073 | 0% | 12073 | 10060.833 | 10060.833 | 0% | 8.61 | 0.1536 | 0 | 0 |  | 0 | 0 | 0 | 36: yes; 37: no; 38: no; 39: 1; 47: 2016-06-30; 49: NO; 50: NO; 51: NO; 52: YES; 54: 0 | NO | #N/A | #N/A | 2033.9212
3634 | 1050972 |  | UPONOR ТРУБА ДРЕНАЖНАЯ ДВУСТЕННАЯ 160/138ММ 6М SN8 ПЭ '1C | C |  | Uponor | [10 empty] | Drainage and Storm water | ШТ | 9180 | 9180 | 9180 | 9180 | 0% | 9180 | 7650 | 7650 | 0% | 8.2 | 0.21 | 0 | 0 |  | 0 | 0 | 0 | 36: yes; 37: no; 38: no; 39: 1; 47: 2016-06-30; 49: NO; 50: NO; 51: NO; 52: YES; 54: 0 | NO | #N/A | #N/A | 1777.0551
3635 | 1050974 |  | UPONOR ТРУБА ДРЕНАЖНАЯ ДВУСТЕННАЯ 200/174ММ 6М SN8 ПЭ '1C | C |  | Uponor | [10 empty] | Drainage and Storm water | ШТ | 19837 | 19837 | 19837 | 19837 | 0% | 19837 | 16530.833 | 16530.833 | 0% | 11.29 | 0.27765 | 0 | 0 |  | 0 | 0 | 0 | 36: yes; 37: no; 38: no; 39: 1; 47: 2016-06-30; 49: NO; 50: NO; 51: NO; 52: YES; 54: 0 | NO | #N/A | #N/A | 3238.0407
3636 | 1050976 |  | UPONOR ТРУБА ДРЕНАЖНАЯ ДВУСТЕННАЯ 250/217ММ 6М SN8 ПЭ '1C | C |  | Uponor | [10 empty] | Drainage and Storm water | ШТ | 28976 | 28976 | 28976 | 28976 | 0% | 28976 | 24146.667 | 24146.667 | 0% | 18.37 | 0.4379 | 0 | 0 |  | 0 | 0 | 0 | 36: yes; 37: no; 38: no; 39: 1; 47: 2016-06-30; 49: NO; 50: NO; 51: NO; 52: YES; 54: 0 | NO | #N/A | #N/A | 4342.8514
3637 | 1050977 |  | UPONOR ТРУБА ДРЕНАЖНАЯ ДВУСТЕННАЯ 315/280ММ 6М SN8 ПЭ '1C | C |  | Uponor | [10 empty] | Drainage and Storm water | ШТ | 43592 | 43592 | 43592 | 43592 | 0% | 43592 | 36326.667 | 36326.667 | 0% | 28.75 | 0.70437 | 0 | 0 |  | 0 | 0 | 0 | 36: yes; 37: no; 38: no; 39: 1; 47: 2016-06-30; 49: NO; 50: NO; 51: NO; 52: YES; 54: 0 | NO | #N/A | #N/A | 6641.2778
3638 | 1058703 |  | UPONOR ТРУБА ДРЕНАЖНАЯ IQ Д.200ММ 6М SN8 ПП ЧЕРНАЯ '1C | C |  | Uponor | [10 empty] | Drainage and Storm water | ШТ | 17499 | 17499 | 17499 | 17499 | 0% | 17499 | 14582.5 | 14582.5 | 0% | 11 | 0.31375 | 0 | 0 |  | 0 | 0 | 0 | 36: yes; 37: no; 38: no; 39: 1; 47: 2016-06-30; 49: NO; 50: NO; 51: NO; 52: YES; 54: 0 | NO | #N/A | #N/A | 3918.9035
3639 | 1058704 |  | UPONOR ТРУБА ДРЕНАЖНАЯ IQ Д.300ММ 6М SN8 ПП ЧЕРНАЯ '1C | C |  | Uponor | [10 empty] | Drainage and Storm water | ШТ | 37046 | 37046 | 37046 | 37046 | 0% | 37046 | 30871.667 | 30871.667 | 0% | 27 | 0.79185 | 0 | 0 |  | 0 | 0 | 0 | 36: yes; 37: no; 38: no; 39: 1; 47: 2016-06-30; 49: NO; 50: NO; 51: NO; 52: YES; 54: 0 | NO | #N/A | #N/A | 8478.6218
3640 | 1058705 |  | UPONOR ТРУБА ДРЕНАЖНАЯ IQ Д.400ММ 6М SN8 ПП ЧЕРНАЯ '1C | C |  | Uponor | [10 empty] | Drainage and Storm water | ШТ | 56218 | 56218 | 56218 | 56218 | 0% | 56218 | 46848.333 | 46848.333 | 0% | 45 | 1.255 | 0 | 0 |  | 0 | 0 | 0 | 36: yes; 37: no; 38: no; 39: 1; 47: 2016-06-30; 49: NO; 50: NO; 51: NO; 52: YES; 54: 0 | NO | #N/A | #N/A | 13585.6621
3641 | 1053701 |  | UPONOR ГИБКИЙ РАСТРУБНЫЙ ТРОЙНИК Д.110ММ 0-90ГР SN8 ПЭ '1И | B | Ограниченно доступен в пределах складских остатков | Uponor | [10 empty] | Drainage and Storm water | ШТ | 3350 | 3350 | 3350 | 3350 | 0% | 3350 | 2791.667 | 2791.667 | 0% | 0.823 | 0.022 | 0 | 0 |  | 0 | 0 | 0 | 36: yes; 37: no; 38: no; 39: 1; 47: 2016-06-30; 49: YES; 50: NO; 51: NO; 52: YES; 54: 2 791,67 | OK | #N/A | #N/A | 362.56
3642 | 1051077 |  | UPONOR ГИБКИЙ РАСТРУБНЫЙ ОТВОД 110ММ 0-90ГР SN8 ПЭ '1C | C |  | Uponor | [10 empty] | Drainage and Storm water | ШТ | 1597 | 1597 | 1597 | 1597 | 0% | 1597 | 1330.833 | 1330.833 | 0% | 0.26 | 0.00806 | 0 | 0 |  | 0 | 0 | 0 | 36: yes; 37: no; 38: no; 39: 1; 47: 2016-06-30; 49: NO; 50: NO; 51: NO; 52: YES; 54: 0 | NO | #N/A | #N/A | 185.2492
3643 | 1053700 |  | UPONOR ГИБКИЙ РАСТРУБНЫЙ ОТВОД Д.110ММ 0-60ГР SN8 ПЭ '1Щ | O | Выведен из ассортимента | Uponor | [10 empty] | Drainage and Storm water | ШТ | 1577 | 1577 | 1577 | 1577 | 0% | 1577 | 1314.167 | 1314.167 | 0% | 0.2 | 0.00389 | 0 | 0 |  | 0 | 0 | 0 | 36: no; 37: no; 38: no; 39: 1; 47: 2016-06-30; 49: NO; 50: NO; 51: NO; 52: YES; 54: 0 | NO | #N/A | #N/A | 205.3019
3644 | 1051078 |  | UPONOR ГИБКИЙ РАСТРУБНЫЙ ОТВОД Д.160ММ 0-60ГР. SN8 С УПЛОТНИТЕЛЕМ '1C | C | Ограниченно доступен в пределах складских остатков | Uponor | [10 empty] | Drainage and Storm water | ШТ | 3735 | 3735 | 3735 | 3735 | 0% | 3735 | 3112.5 | 3112.5 | 0% | 0.88 | 0.0015 | 12 | 12 | 12 | 12 | 12 | 0 | yes | yes | yes | 1 | [5 empty] | 12 | 2016-06-30 |  | YES | YES | NO | YES |  | 3 112,50 | OK | 3735 | OK | 493.82
3645 | 1050162 |  | UPONOR ЗАГЛУШКА Д.110ММ ПЭ '1А | F | Ограниченно доступен в пределах складских остатков | Uponor | [10 empty] | Drainage and Storm water | ШТ | 211.75 | 211.75 | 211.75 | 211.75 | 0% | 211.75 | 176.458 | 176.458 | 0% | 0.045 | 0.00054 | 44 | 44 | 50 | 50 | 44 | 0 | yes | yes | yes | 1 | [5 empty] | 50 | 2016-06-30 |  | YES | YES | NO | YES |  | 176,46 | OK | 211.75 | OK | 17.6
3646 | 1055412 |  | UPONOR ТРУБА ДРЕНАЖНАЯ Д.110/95ММ 6М SN8 С ВЕРХНЕЙ ПЕРФОРАЦИЕЙ '1C | C |  | Uponor | [10 empty] | Drainage and Storm water | ШТ | 4600 | 4600 | 4600 | 4600 | 0% | 4600 | 3833.333 | 3833.333 | 0% | 3.48 | 0.09 | 0 | 0 |  | 0 | 0 | 0 | 36: yes; 37: no; 38: no; 39: 1; 47: 2016-06-30; 49: NO; 50: NO; 51: NO; 52: YES; 54: 0 | NO | #N/A | #N/A | 713.3047
3647 | 1050973 |  | UPONOR ТРУБА ДРЕНАЖНАЯ ДВУСТЕННАЯ Д.160/140ММ 6М SN8 ПЭ С ВЕРХНЕЙ ПЕРФОРАЦИЕЙ '1C | C |  | Uponor | [10 empty] | Drainage and Storm water | ШТ | 12952 | 12952 | 12952 | 12952 | 0% | 12952 | 10793.333 | 10793.333 | 0% | 10.26 | 0.154 | 0 | 0 |  | 0 | 0 | 0 | 36: yes; 37: no; 38: no; 39: 1; 47: 2016-06-30; 49: NO; 50: NO; 51: NO; 52: YES; 54: 0 | NO | #N/A | #N/A | 2442.6152
3648 | 1050971 |  | UPONOR ТРУБА ДРЕНАЖНАЯ 200ММ 6М SN4 ПЭ С ВЕРХНЕЙ ПЕРФОРАЦИЕЙ '1C | C |  | Uponor | [10 empty] | Drainage and Storm water | ШТ | 16116 | 16116 | 16116 | 16116 | 0% | 16116 | 13430 | 13430 | 0% | 7.57 | 0.38 | 0 | 0 |  | 0 | 0 | 0 | 36: yes; 37: no; 38: no; 39: 1; 47: 2016-06-30; 49: NO; 50: NO; 51: NO; 52: YES; 54: 0 | NO | #N/A | #N/A | 2104.5832
3649 | 1061824 |  | UPONOR ТРУБА ДРЕНАЖНАЯ Д.250ММ 6М SN4 ПЭ С ВЕРХНЕЙ ПЕРФОРАЦИЕЙ '1C | C |  | Uponor | [10 empty] | Drainage and Storm water | ШТ | 24568 | 24568 | 24568 | 24568 | 0% | 24568 | 20473.333 | 20473.333 | 0% | 11 | 0.375 | 0 | 0 |  | 0 | 0 | 0 | 36: yes; 37: no; 38: no; 39: 1; 47: 2016-06-30; 49: NO; 50: NO; 51: NO; 52: YES; 54: 0 | NO | #N/A | #N/A | 3316.3419
3650 | 1054745 |  | UPONOR ТРУБА ДРЕНАЖНАЯ 315ММ 6М SN4 ПЭ С ВЕРХНЕЙ ПЕРФОРАЦИЕЙ '1C | C |  | Uponor | [10 empty] | Drainage and Storm water | ШТ | 33885 | 33885 | 33885 | 33885 | 0% | 33885 | 28237.5 | 28237.5 | 0% | 23 | 0.595 | 0 | 0 |  | 0 | 0 | 0 | 36: yes; 37: no; 38: no; 39: 1; 47: 2016-06-30; 49: NO; 50: NO; 51: NO; 52: YES; 54: 0 | NO | #N/A | #N/A | 4692.3421
3651 | 1061823 |  | UPONOR ТРУБА ДРЕНАЖНАЯ Д.400ММ 6М SN4 ПЭ С ВЕРХНЕЙ ПЕРФОРАЦИЕЙ '1C | C |  | Uponor | [10 empty] | Drainage and Storm water | ШТ | 55994 | 55994 | 55994 | 55994 | 0% | 55994 | 46661.667 | 46661.667 | 0% | 35 | 1.08 | 0 | 0 |  | 0 | 0 | 0 | 36: yes; 37: no; 38: no; 39: 1; 47: 2016-06-30; 49: NO; 50: NO; 51: NO; 52: YES; 54: 0 | NO | #N/A | #N/A | 7674.4716
3652 | 1050979 |  | UPONOR ТРУБА ДРЕНАЖНАЯ БЕЗ ПЕРФОРАЦИИ 200ММ 6М SN4 ПЭ '1С | C |  | Uponor | [10 empty] | Drainage and Storm water | ШТ | 14067 | 14067 | 14067 | 14067 | 0% | 14067 | 11722.5 | 11722.5 | 0% | 11.4 | 0.24 | 0 | 0 |  | 0 | 0 | 0 | 36: yes; 37: no; 38: no; 39: 1; 47: 2017-05-05; 49: NO; 50: NO; 51: NO; 52: YES; 54: 0 | NO | #N/A | #N/A | 2366.2238
3653 | 1050980 |  | UPONOR ТРУБА ДРЕНАЖНАЯ БЕЗ ПЕРФОРАЦИИ 250ММ 6М SN4 ПЭ '1С | C |  | Uponor | [10 empty] | Drainage and Storm water | ШТ | 23253 | 23253 | 23253 | 23253 | 0% | 23253 | 19377.5 | 19377.5 | 0% | 12.6 | 0.375 | 0 | 0 |  | 0 | 0 | 0 | 36: yes; 37: no; 38: no; 39: 1; 47: 2017-05-05; 49: NO; 50: NO; 51: NO; 52: YES; 54: 0 | NO | #N/A | #N/A | 3721.2163
3654 | 1059469 |  | UPONOR ТРУБА IQ Д.315/275ММ 6М SN4 ПП '1С | C |  | Uponor | [10 empty] | Chambers components | ШТ | 28951 | 28951 | 28951 | 28951 | 0% | 28951 | 24125.833 | 24125.833 | 0% | 22.4 | 0.85933 | 0 | 0 |  | 0 | 0 | 0 | 36: yes; 37: no; 38: no; 39: 1; 47: 2017-05-05; 49: NO; 50: NO; 51: NO; 52: YES; 54: 0 | NO | #N/A | #N/A | 6387.2764
3655 | 1055409 |  | UPONOR ТРУБА ДРЕНАЖНАЯ Д.400ММ 6М SN4 ПЭ БЕЗ ПЕРФОРАЦИИ '1С | C |  | Uponor | [10 empty] | Drainage and Storm water | ШТ | 50936 | 50936 | 50936 | 50936 | 0% | 50936 | 42446.667 | 42446.667 | 0% | 36 | 0.95 | 0 | 0 |  | 0 | 0 | 0 | 36: yes; 37: no; 38: no; 39: 1; 47: 2017-05-05; 49: NO; 50: NO; 51: NO; 52: YES; 54: 0 | NO | #N/A | #N/A | 8533.8749
3656 | 1061721 |  | UPONOR ТРУБА IQ 450/400ММ 6М SN4 ПП С РАСТРУБОМ '1С | C |  | Uponor | [10 empty] | Drainage and Storm water | ШТ | 65000 | 65000 | 65000 | 65000 | 0% | 65000 | 54166.667 | 54166.667 | 0% | 43 | 1.255 | 0 | 0 |  | 0 | 0 | 0 | 36: yes; 37: no; 38: no; 39: 1; 47: 2017-05-05; 49: NO; 50: NO; 51: NO; 52: YES; 54: 0 | NO | #N/A | #N/A | 10651.8266
3657 | 1061722 |  | UPONOR ТРУБА IQ 560/500ММ 6М SN4 ПП '1С | C |  | Uponor | [10 empty] | Drainage and Storm water | ШТ | 108073 | 108073 | 108073 | 108073 | 0% | 108073 | 90060.833 | 90060.833 | 0% | 61 | 2 | 0 | 0 |  | 0 | 0 | 0 | 36: yes; 37: no; 38: no; 39: 1; 47: 2017-05-05; 49: NO; 50: NO; 51: NO; 52: YES; 54: 0 | NO | #N/A | #N/A | 20458.5733
3658 | 1051784 |  | UPONOR ТРУБА IQ Д.684/600ММ 6M SN4 ПП С РАСТРУБОМ, ЧЕРНАЯ '1C | C |  | Uponor | [10 empty] | Drainage and Storm water | ШТ | 107063 | 107063 | 107063 | 107063 | 0% | 107063 | 89219.167 | 89219.167 | 0% | 105.4 | 2.8 | 0 | 0 |  | 0 | 0 | 0 | 36: yes; 37: no; 38: no; 39: 1; 47: 2017-05-05; 49: NO; 50: NO; 51: NO; 52: YES; 54: 0 | NO | #N/A | #N/A | 22786.6014
3659 | 1055345 |  | UPONOR ТРУБА ДРЕНАЖНАЯ IQ Д.200ММ 6М SN8 ПП ЧЕРНАЯ, С ВЕРХНЕЙ ПЕРФОРАЦИЕЙ '1C | C |  | Uponor | [10 empty] | Drainage and Storm water | ШТ | 20737 | 20737 | 20737 | 20737 | 0% | 20737 | 17280.833 | 17280.833 | 0% | 11 | 0.32 | 0 | 0 |  | 0 | 0 | 0 | 36: yes; 37: no; 38: no; 39: 1; 47: 2016-06-30; 49: NO; 50: NO; 51: NO; 52: YES; 54: 0 | NO | #N/A | #N/A | 3918.9035
3660 | 1055347 |  | UPONOR ТРУБА ДРЕНАЖНАЯ IQ Д.300ММ 6М SN8 ПП ЧЕРНАЯ, С ВЕРХНЕЙ ПЕРФОРАЦИЕЙ '1C | C |  | Uponor | [10 empty] | Drainage and Storm water | ШТ | 46651 | 46651 | 46651 | 46651 | 0% | 46651 | 38875.833 | 38875.833 | 0% | 27 | 0.79185 | 0 | 0 |  | 0 | 0 | 0 | 36: yes; 37: no; 38: no; 39: 1; 47: 2016-06-30; 49: NO; 50: NO; 51: NO; 52: YES; 54: 0 | NO | #N/A | #N/A | 8478.6218
3661 | 1055348 |  | UPONOR ТРУБА ДРЕНАЖНАЯ IQ Д.400ММ 6М SN8 ПП ЧЕРНАЯ, С ВЕРХНЕЙ ПЕРФОРАЦИЕЙ '1C | C |  | Uponor | [10 empty] | Drainage and Storm water | ШТ | 79120 | 79120 | 79120 | 79120 | 0% | 79120 | 65933.333 | 65933.333 | 0% | 45 | 1.62 | 0 | 0 |  | 0 | 0 | 0 | 36: yes; 37: no; 38: no; 39: 1; 47: 2016-06-30; 49: NO; 50: NO; 51: NO; 52: YES; 54: 0 | NO | #N/A | #N/A | 13585.6621
3662 | 1050869 |  | UPONOR ТРУБА ДРЕНАЖНАЯ В БУХТАХ, 50ММ 200М ПВХ БЕЛАЯ '1C | C |  | Uponor | [10 empty] | Drainage and Storm water | ШТ | 39681 | 39681 | 39681 | 39681 | 0% | 39681 | 33067.5 | 33067.5 | 0% | 34.656 | 0.92 | 0 | 0 |  | 0 | 0 | 0 | 36: yes; 37: no; 38: no; 39: 1; 47: 2016-06-30; 49: NO; 50: NO; 51: NO; 52: YES; 54: 0 | NO | #N/A | #N/A | 7355.5375
3663 | 1054636 |  | UPONOR ТРУБА ДРЕНАЖНАЯ В БУХТАХ Д.58/50ММ 50М ПВХ БЕЛАЯ '1Щ | O | Выведен из ассортимента | Uponor | [10 empty] | Drainage and Storm water | ШТ | 15722 | 15722 | 15722 | 15722 | 0% | 15722 | 13101.667 | 13101.667 | 0% | 10.5 | 0.38 | 0 | 0 |  | 0 | 0 | 0 | 36: no; 37: no; 38: no; 39: 1; 47: 2016-06-30; 49: NO; 50: NO; 51: NO; 52: YES; 54: 0 | NO | #N/A | #N/A | 2565.2067
3664 | 1050870 |  | UPONOR ТРУБА ДРЕНАЖНАЯ В БУХТАХ, 65ММ 150М ПВХ БЕЛАЯ '1C | C |  | Uponor | [10 empty] | Drainage and Storm water | ШТ | 39090 | 39090 | 39090 | 39090 | 0% | 39090 | 32575 | 32575 | 0% | 33.934 | 1.1 | 0 | 0 |  | 0 | 0 | 0 | 36: yes; 37: no; 38: no; 39: 1; 47: 2016-06-30; 49: NO; 50: NO; 51: NO; 52: YES; 54: 0 | NO | #N/A | #N/A | 6984.0843
3665 | 1050867 |  | UPONOR ТРУБА ДРЕНАЖНАЯ В БУХТАХ, 80ММ 100М ПВХ БЕЛАЯ '1C | C |  | Uponor | [10 empty] | Drainage and Storm water | ШТ | 39090 | 39090 | 39090 | 39090 | 0% | 39090 | 32575 | 32575 | 0% | 32.129 | 1.18 | 0 | 0 |  | 0 | 0 | 0 | 36: yes; 37: no; 38: no; 39: 1; 47: 2016-06-30; 49: NO; 50: NO; 51: NO; 52: YES; 54: 0 | NO | #N/A | #N/A | 6450.2993
3666 | 1054642 |  | UPONOR ТРУБА ДРЕНАЖНАЯ В БУХТАХ Д.92/80ММ 30М ПВХ, БЕЛАЯ '1C | C |  | Uponor | [10 empty] | Drainage and Storm water | ШТ | 18698 | 18698 | 18698 | 18698 | 0% | 18698 | 15581.667 | 15581.667 | 0% | 12.92 | 0.532 | 0 | 0 |  | 0 | 0 | 0 | 36: yes; 37: no; 38: no; 39: 1; 47: 2016-06-30; 49: NO; 50: NO; 51: NO; 52: YES; 54: 0 | NO | #N/A | #N/A | 3837.0974
3667 | 1054643 |  | UPONOR ТРУБА ДРЕНАЖНАЯ В БУХТАХ Д.92/80ММ 60М ПВХ, БЕЛАЯ '1C | C |  | Uponor | [10 empty] | Drainage and Storm water | ШТ | 36843 | 36843 | 36843 | 36843 | 0% | 36843 | 30702.5 | 30702.5 | 0% | 24.89 | 0.91 | 0 | 0 |  | 0 | 0 | 0 | 36: yes; 37: no; 38: no; 39: 1; 47: 2016-06-30; 49: NO; 50: NO; 51: NO; 52: YES; 54: 0 | NO | #N/A | #N/A | 7514.4781
3668 | 1054639 |  | UPONOR ТРУБА ДРЕНАЖНАЯ В БУХТАХ Д.92/80ММ 150М ПВХ, БЕЛАЯ '1C | C |  | Uponor | [10 empty] | Drainage and Storm water | ШТ | 98930 | 98930 | 98930 | 98930 | 0% | 98930 | 82441.667 | 82441.667 | 0% | 64.58 | 1.7499 | 0 | 0 |  | 0 | 0 | 0 | 36: yes; 37: no; 38: no; 39: 1; 47: 2016-06-30; 49: NO; 50: NO; 51: NO; 52: YES; 54: 0 | NO | #N/A | #N/A | 18711.2062
3669 | 1050868 |  | UPONOR ТРУБА ДРЕНАЖНАЯ В БУХТАХ Д.100ММ 100М ПВХ БЕЛАЯ '1C | C |  | Uponor | [10 empty] | Drainage and Storm water | ШТ | 51764 | 51764 | 51764 | 51764 | 0% | 51764 | 43136.667 | 43136.667 | 0% | 45.727 | 1.75 | 0 | 0 |  | 0 | 0 | 0 | 36: yes; 37: no; 38: no; 39: 1; 47: 2016-06-30; 49: NO; 50: NO; 51: NO; 52: YES; 54: 0 | NO | #N/A | #N/A | 8862.3579
3670 | 1050866 |  | UPONOR ТРУБА ДРЕНАЖНАЯ В БУХТАХ 125ММ 50М ПВХ БЕЛАЯ '1C | C |  | Uponor | [10 empty] | Drainage and Storm water | ШТ | 28584 | 28584 | 28584 | 28584 | 0% | 28584 | 23820 | 23820 | 0% | 34.415 | 1.426 | 0 | 0 |  | 0 | 0 | 0 | 36: yes; 37: no; 38: no; 39: 1; 47: 2016-06-30; 49: NO; 50: NO; 51: NO; 52: YES; 54: 0 | NO | #N/A | #N/A | 6767.3236
3671 | 1054638 |  | UPONOR ТРУБА ДРЕНАЖНАЯ В БУХТАХ Д.128/113ММ 50М ПВХ, БЕЛАЯ '1C | C |  | Uponor | [10 empty] | Drainage and Storm water | ШТ | 40227 | 40227 | 40227 | 40227 | 0% | 40227 | 33522.5 | 33522.5 | 0% | 35.44 | 1.3133 | 0 | 0 |  | 0 | 0 | 0 | 36: yes; 37: no; 38: no; 39: 1; 47: 2016-06-30; 49: NO; 50: NO; 51: NO; 52: YES; 54: 0 | NO | #N/A | #N/A | 8378.3119
3672 | 1054641 |  | UPONOR ТРУБА ДРЕНАЖНАЯ В БУХТАХ Д.128/113ММ 100М ПВХ, БЕЛАЯ '1C | C |  | Uponor | [10 empty] | Drainage and Storm water | ШТ | 72401 | 72401 | 72401 | 72401 | 0% | 72401 | 60334.167 | 60334.167 | 0% | 64.58 | 2.92 | 0 | 0 |  | 0 | 0 | 0 | 36: yes; 37: no; 38: no; 39: 1; 47: 2016-06-30; 49: NO; 50: NO; 51: NO; 52: YES; 54: 0 | NO | #N/A | #N/A | 16420.6343
3673 | 1050857 |  | UPONOR ТРУБА ДРЕНАЖНАЯ В БУХТАХ Д.160/145ММ 50М ПВХ БЕЛАЯ '1C | C |  | Uponor | [10 empty] | Drainage and Storm water | ШТ | 49935 | 49935 | 49935 | 49935 | 0% | 49935 | 41612.5 | 41612.5 | 0% | 38.33 | 2.2 | 0 | 0 |  | 0 | 0 | 0 | 36: yes; 37: no; 38: no; 39: 1; 47: 2016-06-30; 49: NO; 50: NO; 51: NO; 52: YES; 54: 0 | NO | #N/A | #N/A | 12696.2516
3674 | 1054609 |  | UPONOR ТРУБА ДРЕНАЖНАЯ В БУХТАХ Д.60/50ММ 50М ПЭ '1C | C |  | Uponor | [10 empty] | Drainage and Storm water | ШТ | 19813 | 19813 | 19813 | 19813 | 0% | 19813 | 16510.833 | 16510.833 | 0% | 9.5 | 0.36 | 0 | 0 |  | 0 | 0 | 0 | 36: yes; 37: no; 38: no; 39: 1; 47: 2016-06-30; 49: NO; 50: NO; 51: NO; 52: YES; 54: 0 | NO | #N/A | #N/A | 2690.8376
3675 | 1054618 |  | UPONOR ТРУБА ДРЕНАЖНАЯ В БУХТАХ Д.93/80ММ 10М ПЭ '1C | C |  | Uponor | [10 empty] | Drainage and Storm water | ШТ | 7616 | 7616 | 7616 | 7616 | 0% | 7616 | 6346.667 | 6346.667 | 0% | 3.8 | 0.1717 | 0 | 0 |  | 0 | 0 | 0 | 36: yes; 37: no; 38: no; 39: 1; 47: 2016-06-30; 49: NO; 50: NO; 51: NO; 52: YES; 54: 0 | NO | #N/A | #N/A | 817.0875
3676 | 1054617 |  | UPONOR ТРУБА ДРЕНАЖНАЯ В БУХТАХ Д.93/80ММ 30М ПЭ ЧЕРНАЯ '1C | C |  | Uponor | [10 empty] | Drainage and Storm water | ШТ | 21193 | 21193 | 21193 | 21193 | 0% | 21193 | 17660.833 | 17660.833 | 0% | 11.4 | 0.515 | 0 | 0 |  | 0 | 0 | 0 | 36: yes; 37: no; 38: no; 39: 1; 47: 2016-06-30; 49: NO; 50: NO; 51: NO; 52: YES; 54: 0 | NO | #N/A | #N/A | 2471.714
3677 | 1054610 |  | UPONOR ТРУБА ДРЕНАЖНАЯ В БУХТАХ Д.93/80ММ 50М ПЭ '1C | C |  | Uponor | [10 empty] | Drainage and Storm water | ШТ | 33857 | 33857 | 33857 | 33857 | 0% | 33857 | 28214.167 | 28214.167 | 0% | 19 | 0.8 | 0 | 0 |  | 0 | 0 | 0 | 36: yes; 37: no; 38: no; 39: 1; 47: 2016-06-30; 49: NO; 50: NO; 51: NO; 52: YES; 54: 0 | NO | #N/A | #N/A | 4020.1873
3678 | 1054612 |  | UPONOR ТРУБА ДРЕНАЖНАЯ В БУХТАХ Д.110/98ММ 50М ПЭ ЧЕРНАЯ '1C | C |  | Uponor | [10 empty] | Drainage and Storm water | ШТ | 33906 | 33906 | 33906 | 33906 | 0% | 33906 | 28255 | 28255 | 0% | 24.5 | 1.051 | 0 | 0 |  | 0 | 0 | 0 | 36: yes; 37: no; 38: no; 39: 1; 47: 2016-06-30; 49: NO; 50: NO; 51: NO; 52: YES; 54: 0 | NO | #N/A | #N/A | 5361.2237
3679 | 1054651 |  | UPONOR ТРУБА ДРЕНАЖНАЯ В БУХТАХ Д.92/80ММ 30М ПВХ СИНЯЯ '1Щ | O | Выведен из ассортимента | Uponor | [10 empty] | Drainage and Storm water | ШТ | 18597 | 18597 | 18597 | 18597 | 0% | 18597 | 15497.5 | 15497.5 | 0% | 12.44 | 0.5 | 0 | 0 |  | 0 | 0 | 0 | 36: no; 37: no; 38: no; 39: 1; 47: 2016-06-30; 49: NO; 50: NO; 51: NO; 52: YES; 54: 0 | NO | #N/A | #N/A | 2886.588
3680 | 1054648 |  | UPONOR ТРУБА ДРЕНАЖНАЯ В БУХТАХ Д.92/80ММ 60М ПВХ СИНЯЯ '1C | C |  | Uponor | [10 empty] | Drainage and Storm water | ШТ | 45405 | 45405 | 45405 | 45405 | 0% | 45405 | 37837.5 | 37837.5 | 0% | 25.83 | 0.91 | 0 | 0 |  | 0 | 0 | 0 | 36: yes; 37: no; 38: no; 39: 1; 47: 2016-06-30; 49: NO; 50: NO; 51: NO; 52: YES; 54: 0 | NO | #N/A | #N/A | 7627.4484
3681 | 1054653 |  | UPONOR ТРУБА ДРЕНАЖНАЯ В БУХТАХ Д.92/80ММ 150М ПВХ СИНЯЯ '1C | C |  | Uponor | [10 empty] | Drainage and Storm water | ШТ | 100265 | 100265 | 100265 | 100265 | 0% | 100265 | 83554.167 | 83554.167 | 0% | 62.21 | 1.7499 | 0 | 0 |  | 0 | 0 | 0 | 36: yes; 37: no; 38: no; 39: 1; 47: 2016-06-30; 49: NO; 50: NO; 51: NO; 52: YES; 54: 0 | NO | #N/A | #N/A | 18990.7105
3682 | 1054650 |  | UPONOR ТРУБА ДРЕНАЖНАЯ В БУХТАХ Д.128/113ММ 50М ПВХ СИНЯЯ '1C | C |  | Uponor | [10 empty] | Drainage and Storm water | ШТ | 50935 | 50935 | 50935 | 50935 | 0% | 50935 | 42445.833 | 42445.833 | 0% | 34.94 | 1.4 | 0 | 0 |  | 0 | 0 | 0 | 36: yes; 37: no; 38: no; 39: 1; 47: 2016-06-30; 49: NO; 50: NO; 51: NO; 52: YES; 54: 0 | NO | #N/A | #N/A | 8560.428
3683 | 1054654 |  | UPONOR ТРУБА ДРЕНАЖНАЯ В БУХТАХ Д.128/113ММ 100М ПВХ СИНЯЯ '1C | C |  | Uponor | [10 empty] | Drainage and Storm water | ШТ | 94287 | 94287 | 94287 | 94287 | 0% | 94287 | 78572.5 | 78572.5 | 0% | 64.58 | 2.52 | 0 | 0 |  | 0 | 0 | 0 | 36: yes; 37: no; 38: no; 39: 1; 47: 2016-06-30; 49: NO; 50: NO; 51: NO; 52: YES; 54: 0 | NO | #N/A | #N/A | 17329.2668
3684 | 1054655 |  | UPONOR ТРУБА ДРЕНАЖНАЯ В БУХТАХ Д.160/145ММ 50М ПВХ СИНЯЯ '1C | C |  | Uponor | [10 empty] | Drainage and Storm water | ШТ | 70715 | 70715 | 70715 | 70715 | 0% | 70715 | 58929.167 | 58929.167 | 0% | 45.15 | 2.2 | 0 | 0 |  | 0 | 0 | 0 | 36: yes; 37: no; 38: no; 39: 1; 47: 2016-06-30; 49: NO; 50: NO; 51: NO; 52: YES; 54: 0 | NO | #N/A | #N/A | 13142.5456
3685 | 1050860 |  | UPONOR ТРУБА ДРЕНАЖНАЯ 50ММ 5М ПВХ БЕЛАЯ '1C | C |  | Uponor | [10 empty] | Drainage and Storm water | ШТ | 1002 | 1002 | 1002 | 1002 | 0% | 1002 | 835 | 835 | 0% | 0.866 | 0.0125 | 0 | 0 |  | 0 | 0 | 0 | 36: yes; 37: no; 38: no; 39: 1; 47: 2016-06-30; 49: NO; 50: NO; 51: NO; 52: YES; 54: 0 | NO | #N/A | #N/A | 200.5274
3686 | 1050861 |  | UPONOR ТРУБА ДРЕНАЖНАЯ 65ММ 5М ПВХ БЕЛАЯ '1C | C |  | Uponor | [10 empty] | Drainage and Storm water | ШТ | 1377 | 1377 | 1377 | 1377 | 0% | 1377 | 1147.5 | 1147.5 | 0% | 1.131 | 0.0344 | 0 | 0 |  | 0 | 0 | 0 | 36: yes; 37: no; 38: no; 39: 1; 47: 2016-06-30; 49: NO; 50: NO; 51: NO; 52: YES; 54: 0 | NO | #N/A | #N/A | 252.0916
3687 | 1050862 |  | UPONOR ТРУБА ДРЕНАЖНАЯ 80ММ 5М ПВХ БЕЛАЯ '1C | C |  | Uponor | [10 empty] | Drainage and Storm water | ШТ | 2071 | 2071 | 2071 | 2071 | 0% | 2071 | 1725.833 | 1725.833 | 0% | 1.606 | 0.032 | 0 | 0 |  | 0 | 0 | 0 | 36: yes; 37: no; 38: no; 39: 1; 47: 2016-06-30; 49: NO; 50: NO; 51: NO; 52: YES; 54: 0 | NO | #N/A | #N/A | 356.1749
3688 | 1050863 |  | UPONOR ТРУБА ДРЕНАЖНАЯ 100ММ 5М ПВХ БЕЛАЯ '1C | C |  | Uponor | [10 empty] | Drainage and Storm water | ШТ | 3053 | 3053 | 3053 | 3053 | 0% | 3053 | 2544.167 | 2544.167 | 0% | 2.286 | 0.0763 | 0 | 0 |  | 0 | 0 | 0 | 36: yes; 37: no; 38: no; 39: 1; 47: 2016-06-30; 49: NO; 50: NO; 51: NO; 52: YES; 54: 0 | NO | #N/A | #N/A | 490.8148
3689 | 1050851 |  | UPONOR ТРУБА ДРЕНАЖНАЯ В БУХТАХ 50ММ 200М ПВХ С КОКОСОВЫМ ФИЛЬТРОМ '1C | C |  | Uponor | [10 empty] | Drainage and Storm water | ШТ | 71013 | 71013 | 71013 | 71013 | 0% | 71013 | 59177.5 | 59177.5 | 0% | 72 | 1.45 | 0 | 0 |  | 0 | 0 | 0 | 36: yes; 37: no; 38: no; 39: 1; 47: 2016-06-30; 49: NO; 50: NO; 51: NO; 52: YES; 54: 0 | NO | #N/A | #N/A | 15440.6129
3690 | 1050854 |  | UPONOR ТРУБА ДРЕНАЖНАЯ В БУХТАХ 65ММ 100М ПВХ С КОКОСОВЫМ ФИЛЬТРОМ '1C | C |  | Uponor | [10 empty] | Drainage and Storm water | ШТ | 51813 | 51813 | 51813 | 51813 | 0% | 51813 | 43177.5 | 43177.5 | 0% | 45 | 1.06 | 0 | 0 |  | 0 | 0 | 0 | 36: yes; 37: no; 38: no; 39: 1; 47: 2016-06-30; 49: NO; 50: NO; 51: NO; 52: YES; 54: 0 | NO | #N/A | #N/A | 9847.8071
3691 | 1050855 |  | UPONOR ТРУБА ДРЕНАЖНАЯ В БУХТАХ 80ММ 100М ПВХ С КОКОСОВЫМ ФИЛЬТРОМ '1C | C |  | Uponor | [10 empty] | Drainage and Storm water | ШТ | 90959 | 90959 | 90959 | 90959 | 0% | 90959 | 75799.167 | 75799.167 | 0% | 63 | 1.42 | 0 | 0 |  | 0 | 0 | 0 | 36: yes; 37: no; 38: no; 39: 1; 47: 2016-06-30; 49: NO; 50: NO; 51: NO; 52: YES; 54: 0 | NO | #N/A | #N/A | 17646.4147
3692 | 1050852 |  | UPONOR ТРУБА ДРЕНАЖНАЯ В БУХТАХ Д.100ММ 50М ПВХ С КОКОСОВЫМ ФИЛЬТРОМ '1C | C | Ограниченно доступен в пределах складских остатков | Uponor | [10 empty] | Drainage and Storm water | ШТ | 51338 | 51338 | 51338 | 51338 | 0% | 51338 | 42781.667 | 42781.667 | 0% | 40 | 1.11 | 0 | 0 |  | 0 | 0 | 0 | 36: yes; 37: no; 38: no; 39: 1; 47: 2016-06-30; 49: YES; 50: YES; 51: NO; 52: YES; 54: 42 781,67 | OK | #N/A | #N/A | 8716.7
3693 | 1050853 |  | UPONOR ТРУБА ДРЕНАЖНАЯ В БУХТАХ Д.125ММ 50М ПВХ С КОКОСОВЫМ ФИЛЬТРОМ '1C | C |  | Uponor | [10 empty] | Drainage and Storm water | ШТ | 64115 | 64115 | 64115 | 64115 | 0% | 64115 | 53429.167 | 53429.167 | 0% | 59 | 1.68 | 0 | 0 |  | 0 | 0 | 0 | 36: yes; 37: no; 38: no; 39: 1; 47: 2016-06-30; 49: NO; 50: NO; 51: NO; 52: YES; 54: 0 | NO | #N/A | #N/A | 17607.2641
3694 | 1051072 |  | UPONOR ТРУБА ДРЕНАЖНАЯ В БУХТАХ 50/44ММ 50М, БЕЗ ПЕРФОРАЦИИ, СЕРАЯ '1C | C |  | Uponor | [10 empty] | Drainage and Storm water | ШТ | 13481 | 13481 | 13481 | 13481 | 0% | 13481 | 11234.167 | 11234.167 | 0% | 9.16 | 0.414 | 0 | 0 |  | 0 | 0 | 0 | 36: yes; 37: no; 38: no; 39: 1; 47: 2016-06-30; 49: NO; 50: NO; 51: NO; 52: YES; 54: 0 | NO | #N/A | #N/A | 2091.2147
3695 | 1067484 |  | UPONOR ТРУБА ДРЕНАЖНАЯ В БУХТАХ Д.65ММ 50М БЕЗ ПЕРФОРАЦИИ, СЕРАЯ '1C | C |  | Uponor | [10 empty] | Drainage and Storm water | ШТ | 16131 | 16131 | 16131 | 16131 | 0% | 16131 | 13442.5 | 13442.5 | 0% | 13.296 | 0.5 | 0 | 0 |  | 0 | 0 | 0 | 36: yes; 37: no; 38: no; 39: 1; 47: 2016-06-30; 49: NO; 50: NO; 51: NO; 52: YES; 54: 0 | NO | #N/A | #N/A | 2722.3987
3696 | 1067485 |  | UPONOR ТРУБА ДРЕНАЖНАЯ В БУХТАХ Д.80ММ 50М БЕЗ ПЕРФОРАЦИИ, СЕРАЯ '1C | C |  | Uponor | [10 empty] | Drainage and Storm water | ШТ | 29885 | 29885 | 29885 | 29885 | 0% | 29885 | 24904.167 | 24904.167 | 0% | 18.866 | 0.3 | 0 | 0 |  | 0 | 0 | 0 | 36: yes; 37: no; 38: no; 39: 1; 47: 2016-06-30; 49: NO; 50: NO; 51: NO; 52: YES; 54: 0 | NO | #N/A | #N/A | 3743.1789
3697 | 1067486 |  | UPONOR ТРУБА ДРЕНАЖНАЯ В БУХТАХ Д.100ММ 50М БЕЗ ПЕРФОРАЦИИ, СЕРАЯ '1C | C |  | Uponor | [10 empty] | Drainage and Storm water | ШТ | 32000 | 32000 | 32000 | 32000 | 0% | 32000 | 26666.667 | 26666.667 | 0% | 26.818 | 0.8 | 0 | 0 |  | 0 | 0 | 0 | 36: yes; 37: no; 38: no; 39: 1; 47: 2016-06-30; 49: NO; 50: NO; 51: NO; 52: YES; 54: 0 | NO | #N/A | #N/A | 5162.1492
3698 | 1050882 |  | UPONOR ТРУБА ДРЕНАЖНАЯ В БУХТАХ 125ММ 50М БЕЗ ПЕРФОРАЦИИ, СЕРАЯ '1C | C |  | Uponor | [10 empty] | Drainage and Storm water | ШТ | 55089 | 55089 | 55089 | 55089 | 0% | 55089 | 45907.5 | 45907.5 | 0% | 36.44 | 1.47 | 0 | 0 |  | 0 | 0 | 0 | 36: yes; 37: no; 38: no; 39: 1; 47: 2016-06-30; 49: NO; 50: NO; 51: NO; 52: YES; 54: 0 | NO | #N/A | #N/A | 7157.8747
3699 | 1051040 |  | UPONOR ПЕРЕХОДНОЕ КОЛЬЦО ДЛЯ ДРЕНАЖНОЙ ТРУБЫ Д.50/65ММ '1C | C |  | Uponor | [10 empty] | Drainage and Storm water | ШТ | 92.26 | 92.26 | 92.26 | 92.26 | 0% | 92.26 | 76.883 | 76.883 | 0% | 0.01 | 0.00035 | 0 | 0 |  | 0 | 0 | 0 | 36: yes; 37: no; 38: no; 39: 1; 47: 2016-06-30; 49: NO; 50: NO; 51: NO; 52: YES; 54: 0 | NO | #N/A | #N/A | 10.3645
3700 | 1051041 |  | UPONOR ПЕРЕХОДНОЕ КОЛЬЦО ДЛЯ ДРЕНАЖНОЙ ТРУБЫ Д.65/80ММ '1C | C |  | Uponor | [10 empty] | Drainage and Storm water | ШТ | 92.26 | 92.26 | 92.26 | 92.26 | 0% | 92.26 | 76.883 | 76.883 | 0% | 0.01 | 0.00044 | 0 | 0 |  | 0 | 0 | 0 | 36: yes; 37: no; 38: no; 39: 1; 47: 2016-06-30; 49: NO; 50: NO; 51: NO; 52: YES; 54: 0 | NO | #N/A | #N/A | 10.3645
3701 | 1051042 |  | UPONOR ПЕРЕХОДНОЕ КОЛЬЦО ДЛЯ ДРЕНАЖНОЙ ТРУБЫ Д.80/100ММ '1C | C |  | Uponor | [10 empty] | Drainage and Storm water | ШТ | 129.99 | 129.99 | 129.99 | 129.99 | 0% | 129.99 | 108.325 | 108.325 | 0% | 0.02 | 0.00036 | 0 | 0 |  | 0 | 0 | 0 | 36: yes; 37: no; 38: no; 39: 1; 47: 2016-06-30; 49: NO; 50: NO; 51: NO; 52: YES; 54: 0 | NO | #N/A | #N/A | 13.1911
3702 | 1051043 |  | UPONOR ПЕРЕХОДНОЕ КОЛЬЦО ДЛЯ ДРЕНАЖНОЙ ТРУБЫ Д.100/125ММ '1C | C |  | Uponor | [10 empty] | Drainage and Storm water | ШТ | 153.04 | 153.04 | 153.04 | 153.04 | 0% | 153.04 | 127.533 | 127.533 | 0% | 0.03 | 0.00086 | 0 | 0 |  | 0 | 0 | 0 | 36: yes; 37: no; 38: no; 39: 1; 47: 2016-06-30; 49: NO; 50: NO; 51: NO; 52: YES; 54: 0 | NO | #N/A | #N/A | 16.96
3703 | 1051044 |  | UPONOR ПЕРЕХОДНОЕ КОЛЬЦО ДЛЯ ДРЕНАЖНОЙ ТРУБЫ Д.125/160ММ '1C | C |  | Uponor | [10 empty] | Drainage and Storm water | ШТ | 243.22 | 243.22 | 243.22 | 243.22 | 0% | 243.22 | 202.683 | 202.683 | 0% | 0.06 | 0.00137 | 0 | 0 |  | 0 | 0 | 0 | 36: yes; 37: no; 38: no; 39: 1; 47: 2016-06-30; 49: NO; 50: NO; 51: NO; 52: YES; 54: 0 | NO | #N/A | #N/A | 26.3823
3704 | 1051045 |  | UPONOR ЗАГЛУШКА ДЛЯ ДРЕНАЖНОЙ ТРУБЫ Д.50ММ '1C | C |  | Uponor | [10 empty] | Drainage and Storm water | ШТ | 75.47 | 75.47 | 75.47 | 75.47 | 0% | 75.47 | 62.892 | 62.892 | 0% | 0.01 | 0.00017 | 0 | 0 |  | 0 | 0 | 0 | 36: yes; 37: no; 38: no; 39: 1; 47: 2016-06-30; 49: NO; 50: NO; 51: NO; 52: YES; 54: 0 | NO | #N/A | #N/A | 9.5489
3705 | 1051046 |  | UPONOR ЗАГЛУШКА ДЛЯ ДРЕНАЖНОЙ ТРУБЫ Д.65ММ '1C | C |  | Uponor | [10 empty] | Drainage and Storm water | ШТ | 106.93 | 106.93 | 106.93 | 106.93 | 0% | 106.93 | 89.108 | 89.108 | 0% | 0.05 | 0.00034 | 0 | 0 |  | 0 | 0 | 0 | 36: yes; 37: no; 38: no; 39: 1; 47: 2016-06-30; 49: NO; 50: NO; 51: NO; 52: YES; 54: 0 | NO | #N/A | #N/A | 19.0979
3706 | 1051047 |  | UPONOR ЗАГЛУШКА ДЛЯ ДРЕНАЖНОЙ ТРУБЫ Д.80ММ '1C | C |  | Uponor | [10 empty] | Drainage and Storm water | ШТ | 159.35 | 159.35 | 159.35 | 159.35 | 0% | 159.35 | 132.792 | 132.792 | 0% | 0.06 | 0.00026 | 0 | 0 |  | 0 | 0 | 0 | 36: yes; 37: no; 38: no; 39: 1; 47: 2016-06-30; 49: NO; 50: NO; 51: NO; 52: YES; 54: 0 | NO | #N/A | #N/A | 25.7821
3707 | 1051048 |  | UPONOR ЗАГЛУШКА ДЛЯ ДРЕНАЖНОЙ ТРУБЫ Д.100ММ '1C | C |  | Uponor | [10 empty] | Drainage and Storm water | ШТ | 161.48 | 161.48 | 161.48 | 161.48 | 0% | 161.48 | 134.567 | 134.567 | 0% | 0.08 | 0.0005 | 0 | 0 |  | 0 | 0 | 0 | 36: yes; 37: no; 38: no; 39: 1; 47: 2016-06-30; 49: NO; 50: NO; 51: NO; 52: YES; 54: 0 | NO | #N/A | #N/A | 27.6919
3708 | 1051049 |  | UPONOR ЗАГЛУШКА ДЛЯ ДРЕНАЖНОЙ ТРУБЫ Д.125ММ '1C | C |  | Uponor | [10 empty] | Drainage and Storm water | ШТ | 259.97 | 259.97 | 259.97 | 259.97 | 0% | 259.97 | 216.642 | 216.642 | 0% | 0.1 | 0.00104 | 0 | 0 |  | 0 | 0 | 0 | 36: yes; 37: no; 38: no; 39: 1; 47: 2016-06-30; 49: NO; 50: NO; 51: NO; 52: YES; 54: 0 | NO | #N/A | #N/A | 29.6017
3709 | 1051050 |  | UPONOR ЗАГЛУШКА ДЛЯ ДРЕНАЖНОЙ ТРУБЫ Д.160ММ '1C | C |  | Uponor | [10 empty] | Drainage and Storm water | ШТ | 596 | 596 | 596 | 596 | 0% | 596 | 496.667 | 496.667 | 0% | 0.12 | 0.003 | 0 | 0 |  | 0 | 0 | 0 | 36: yes; 37: no; 38: no; 39: 1; 47: 2016-06-30; 49: NO; 50: NO; 51: NO; 52: YES; 54: 0 | NO | #N/A | #N/A | 63.0229
3710 | 1050168 |  | UPONOR ЗАГЛУШКА ДЛЯ ДРЕНАЖНОЙ ТРУБЫ 50ММ '1C | C |  | Uponor | [10 empty] | Drainage and Storm water | ШТ | 73.41 | 73.41 | 73.41 | 73.41 | 0% | 73.41 | 61.175 | 61.175 | 0% | 0.01 | 1e-05 | 0 | 0 |  | 0 | 0 | 0 | 36: yes; 37: no; 38: no; 39: 1; 47: 2016-06-30; 49: NO; 50: NO; 51: NO; 52: YES; 54: 0 | NO | #N/A | #N/A | 6.6842
3711 | 1054773 |  | UPONOR ЗАГЛУШКА ДЛЯ ДРЕНАЖНОЙ ТРУБЫ Д.92ММ ПЭ '1C | C |  | Uponor | [10 empty] | Drainage and Storm water | ШТ | 163.53 | 163.53 | 163.53 | 163.53 | 0% | 163.53 | 136.275 | 136.275 | 0% | 0.011 | 1e-05 | 0 | 0 |  | 0 | 0 | 0 | 36: yes; 37: no; 38: no; 39: 1; 47: 2016-06-30; 49: NO; 50: NO; 51: NO; 52: YES; 54: 0 | NO | #N/A | #N/A | 16.556
3712 | 1050163 |  | UPONOR ЗАГЛУШКА ДЛЯ ДРЕНАЖНОЙ ТРУБЫ 160ММ '1C | C |  | Uponor | [10 empty] | Drainage and Storm water | ШТ | 526 | 526 | 526 | 526 | 0% | 526 | 438.333 | 438.333 | 0% | 0.07 | 0.00113 | 0 | 0 |  | 0 | 0 | 0 | 36: yes; 37: no; 38: no; 39: 1; 47: 2016-06-30; 49: NO; 50: NO; 51: NO; 52: YES; 54: 0 | NO | #N/A | #N/A | 54.4289
3713 | 1067857 |  | UPONOR КОНЦЕВАЯ ТРУБА Д.75ММ 2М '1C | C |  | Uponor | [10 empty] | Drainage and Storm water | ШТ | 1851 | 1851 | 1851 | 1851 | 0% | 1851 | 1542.5 | 1542.5 | 0% | 0.888 | 0.01 | 0 | 0 |  | 0 | 0 | 0 | 36: yes; 37: no; 38: no; 39: 1; 47: 2016-06-30; 49: NO; 50: NO; 51: NO; 52: YES; 54: 0 | NO | #N/A | #N/A | 317.0243
3714 | 1067858 |  | UPONOR КОНЦЕВАЯ ТРУБА Д.110ММ 2М '1C | C |  | Uponor | [10 empty] | Drainage and Storm water | ШТ | 8209 | 8209 | 8209 | 8209 | 0% | 8209 | 6840.833 | 6840.833 | 0% | 2.731 | 0.02 | 0 | 0 |  | 0 | 0 | 0 | 36: yes; 37: no; 38: no; 39: 1; 47: 2016-06-30; 49: NO; 50: NO; 51: NO; 52: YES; 54: 0 | NO | #N/A | #N/A | 738.132
3715 | 1067859 |  | UPONOR КОНЦЕВАЯ ТРУБА Д.160ММ 2М '1C | C |  | Uponor | [10 empty] | Drainage and Storm water | ШТ | 7475 | 7475 | 7475 | 7475 | 0% | 7475 | 6229.167 | 6229.167 | 0% | 3.895 | 0.04 | 0 | 0 |  | 0 | 0 | 0 | 36: yes; 37: no; 38: no; 39: 1; 47: 2016-06-30; 49: NO; 50: NO; 51: NO; 52: YES; 54: 0 | NO | #N/A | #N/A | 1492.4971
3716 | 1067871 |  | UPONOR ЗАЩИТНЫЙ ПАТРУБОК ДЛЯ ДРЕНАЖНОЙ ТРУБЫ Д.75ММ '1С | C |  | Uponor | [10 empty] | Drainage and Storm water | ШТ | 307.36 | 307.36 | 307.36 | 307.36 | 0% | 307.36 | 256.133 | 256.133 | 0% | 0.024 | 0.001 | 0 | 0 |  | 0 | 0 | 0 | 36: yes; 37: no; 38: no; 39: 1; 47: 2017-05-05; 49: NO; 50: NO; 51: NO; 52: YES; 54: 0 | NO | #N/A | #N/A | 48.0534
3717 | 1067872 |  | UPONOR ЗАЩИТНЫЙ ПАТРУБОК ДЛЯ ДРЕНАЖНОЙ ТРУБЫ Д.110ММ '1С | C |  | Uponor | [10 empty] | Drainage and Storm water | ШТ | 350.37 | 350.37 | 350.37 | 350.37 | 0% | 350.37 | 291.975 | 291.975 | 0% | 0.057 | 0.002 | 0 | 0 |  | 0 | 0 | 0 | 36: yes; 37: no; 38: no; 39: 1; 47: 2017-05-05; 49: NO; 50: NO; 51: NO; 52: YES; 54: 0 | NO | #N/A | #N/A | 53.7068
3718 | 1067873 |  | UPONOR ЗАЩИТНЫЙ ПАТРУБОК ДЛЯ ДРЕНАЖНОЙ ТРУБЫ Д.160ММ '1С | C |  | Uponor | [10 empty] | Drainage and Storm water | ШТ | 387.28 | 387.28 | 387.28 | 387.28 | 0% | 387.28 | 322.733 | 322.733 | 0% | 0.104 | 0.002 | 0 | 0 |  | 0 | 0 | 0 | 36: yes; 37: no; 38: no; 39: 1; 47: 2017-05-05; 49: NO; 50: NO; 51: NO; 52: YES; 54: 0 | NO | #N/A | #N/A | 60.3023
3719 | 1054777 |  | UPONOR ДРЕНАЖНЫЙ КОЛОДЕЦ Д.400ММ Н=1,5М С КРЫШКОЙ '1Щ | O | Выведен из ассортимента | Uponor | [10 empty] | Drainage and Storm water | ШТ | 67734 | 67734 | 67734 | 67734 | 0% | 67734 | 56445 | 56445 | 0% | 19 | 0.936 | 0 | 0 |  | 0 | 0 | 0 | 36: no; 37: no; 38: no; 39: 1; 47: 2016-06-30; 49: NO; 50: NO; 51: NO; 52: YES; 54: 0 | NO | #N/A | #N/A | #N/A
3720 | 1050139 |  | UPONOR МУФТА ДВОЙНАЯ ДЛЯ ДРЕНАЖНОЙ ТРУБЫ 50ММ ПЭ '1C | C |  | Uponor | [10 empty] | Drainage and Storm water | ШТ | 182.41 | 182.41 | 182.41 | 182.41 | 0% | 182.41 | 152.008 | 152.008 | 0% | 0.03 | 0.00021 | 0 | 0 |  | 0 | 0 | 0 | 36: yes; 37: no; 38: no; 39: 1; 47: 2016-06-30; 49: NO; 50: NO; 51: NO; 52: YES; 54: 0 | NO | #N/A | #N/A | 20.7289
3721 | 1054769 |  | UPONOR МУФТА ДВОЙНАЯ ДЛЯ ДРЕНАЖНОЙ ТРУБЫ Д.60ММ ПЭ '1C | C |  | Uponor | [10 empty] | Drainage and Storm water | ШТ | 648 | 648 | 648 | 648 | 0% | 648 | 540 | 540 | 0% | 0.037 | 0.00028 | 0 | 0 |  | 0 | 0 | 0 | 36: yes; 37: no; 38: no; 39: 1; 47: 2016-06-30; 49: NO; 50: NO; 51: NO; 52: YES; 54: 0 | NO | #N/A | #N/A | 26.916
3722 | 1053691 |  | UPONOR МУФТА ДВОЙНАЯ ДЛЯ ДРЕНАЖНОЙ ТРУБЫ Д.65ММ ПЭ '1C | C |  | Uponor | [10 empty] | Drainage and Storm water | ШТ | 159.35 | 159.35 | 159.35 | 159.35 | 0% | 159.35 | 132.792 | 132.792 | 0% | 0.04 | 0.00118 | 0 | 0 |  | 0 | 0 | 0 | 36: yes; 37: no; 38: no; 39: 1; 47: 2016-06-30; 49: NO; 50: NO; 51: NO; 52: YES; 54: 0 | NO | #N/A | #N/A | 28.2667
3723 | 1053692 |  | UPONOR МУФТА ДВОЙНАЯ ДЛЯ ДРЕНАЖНОЙ ТРУБЫ Д.80ММ ПЭ '1C | C |  | Uponor | [10 empty] | Drainage and Storm water | ШТ | 224.35 | 224.35 | 224.35 | 224.35 | 0% | 224.35 | 186.958 | 186.958 | 0% | 0.07 | 0.0018 | 0 | 0 |  | 0 | 0 | 0 | 36: yes; 37: no; 38: no; 39: 1; 47: 2016-06-30; 49: NO; 50: NO; 51: NO; 52: YES; 54: 0 | NO | #N/A | #N/A | 36.7467
3724 | 1050998 |  | UPONOR МУФТА ДВОЙНАЯ ДЛЯ ДРЕНАЖНОЙ ТРУБЫ Д.92ММ ПВХ '1C | C |  | Uponor | [10 empty] | Drainage and Storm water | ШТ | 482.18 | 482.18 | 482.18 | 482.18 | 0% | 482.18 | 401.817 | 401.817 | 0% | 0.1 | 0.0008 | 0 | 0 |  | 0 | 0 | 0 | 36: yes; 37: no; 38: no; 39: 1; 47: 2016-06-30; 49: NO; 50: NO; 51: NO; 52: YES; 54: 0 | NO | #N/A | #N/A | 42.4001
3725 | 1053693 |  | UPONOR МУФТА ДВОЙНАЯ ДЛЯ ДРЕНАЖНОЙ ТРУБЫ Д.100ММ ПЭ '1C | C |  | Uponor | [10 empty] | Drainage and Storm water | ШТ | 337.57 | 337.57 | 337.57 | 337.57 | 0% | 337.57 | 281.308 | 281.308 | 0% | 0.102 | 0.00325 | 0 | 0 |  | 0 | 0 | 0 | 36: yes; 37: no; 38: no; 39: 1; 47: 2016-06-30; 49: NO; 50: NO; 51: NO; 52: YES; 54: 0 | NO | #N/A | #N/A | 61.2446
3726 | 1052530 |  | UPONOR МУФТА ДЛЯ ДРЕНАЖНОЙ ТРУБЫ Д.125ММ '1C | C |  | Uponor | [10 empty] | Drainage and Storm water | ШТ | 559 | 559 | 559 | 559 | 0% | 559 | 465.833 | 465.833 | 0% | 0.126 | 0.001 | 0 | 0 |  | 0 | 0 | 0 | 36: yes; 37: no; 38: no; 39: 1; 47: 2017-06-15; 49: NO; 50: NO; 51: NO; 52: YES; 54: 0 | NO | #N/A | #N/A | 92.3379
3727 | 1050999 |  | UPONOR МУФТА ДВОЙНАЯ ДЛЯ ДРЕНАЖНОЙ ТРУБЫ Д.128ММ ПВХ '1C | C |  | Uponor | [10 empty] | Drainage and Storm water | ШТ | 1267 | 1267 | 1267 | 1267 | 0% | 1267 | 1055.833 | 1055.833 | 0% | 0.27 | 0.0029 | 0 | 0 |  | 0 | 0 | 0 | 36: yes; 37: no; 38: no; 39: 1; 47: 2016-06-30; 49: NO; 50: NO; 51: NO; 52: YES; 54: 0 | NO | #N/A | #N/A | 102.7024
3728 | 1051000 |  | UPONOR МУФТА ДВОЙНАЯ ДЛЯ ДРЕНАЖНОЙ ТРУБЫ Д.160ММ ПЭ '1C | C | Выведен из ассортимента | Uponor | [10 empty] | Drainage and Storm water | ШТ | 1463 | 1463 | 1463 | 1463 | 0% | 1463 | 1219.167 | 1219.167 | 0% | 0.3 | 0.00428 | 0 | 0 |  | 0 | 0 | 0 | 36: yes; 37: no; 38: no; 39: 1; 47: 2016-06-30; 49: NO; 50: NO; 51: NO; 52: YES; 54: 0 | NO | #N/A | #N/A | 159.2358
3729 | 1054756 |  | UPONOR ПЕРЕХОД ДЛЯ ДРЕНАЖНОЙ ТРУБЫ Д.128/92ММ ПВХ '1C | C |  | Uponor | [10 empty] | Drainage and Storm water | ШТ | 4365 | 4365 | 4365 | 4365 | 0% | 4365 | 3637.5 | 3637.5 | 0% | 0.234 | 0.003 | 0 | 0 |  | 0 | 0 | 0 | 36: yes; 37: no; 38: no; 39: 1; 47: 2016-06-30; 49: NO; 50: NO; 51: NO; 52: YES; 54: 0 | NO | #N/A | #N/A | 693.086
3730 | 1054757 |  | UPONOR ПЕРЕХОД ДЛЯ ДРЕНАЖНОЙ ТРУБЫ Д.128/160ММ ПВХ '1C | C |  | Uponor | [10 empty] | Drainage and Storm water | ШТ | 6080 | 6080 | 6080 | 6080 | 0% | 6080 | 5066.667 | 5066.667 | 0% | 0.677 | 0.006 | 0 | 0 |  | 0 | 0 | 0 | 36: yes; 37: no; 38: no; 39: 1; 47: 2016-06-30; 49: NO; 50: NO; 51: NO; 52: YES; 54: 0 | NO | #N/A | #N/A | 1218.9085
3731 | 1051064 |  | UPONOR СОЕДИНИТЕЛЬНЫЙ ФИТИНГ ДЛЯ ДРЕНАЖНОЙ ТРУБЫ Д.65-80/160-670ММ '1C | C |  | Uponor | [10 empty] | Drainage and Storm water | ШТ | 711 | 711 | 711 | 711 | 0% | 711 | 592.5 | 592.5 | 0% | 0.11 | 0.00013 | 0 | 0 |  | 0 | 0 | 0 | 36: yes; 37: no; 38: no; 39: 1; 47: 2016-06-30; 49: NO; 50: NO; 51: NO; 52: YES; 54: 0 | NO | #N/A | #N/A | 84.9854
3732 | 1051004 |  | UPONOR СОЕДИНИТЕЛЬНЫЙ ФИТИНГ ДЛЯ ДРЕНАЖНОЙ ТРУБЫ Д.110/92ММ '1C | C |  | Uponor | [10 empty] | Drainage and Storm water | ШТ | 1890 | 1890 | 1890 | 1890 | 0% | 1890 | 1575 | 1575 | 0% | 0.248 | 0.00225 | 0 | 0 |  | 0 | 0 | 0 | 36: yes; 37: no; 38: no; 39: 1; 47: 2016-06-30; 49: NO; 50: NO; 51: NO; 52: YES; 54: 0 | NO | #N/A | #N/A | 133.685
3733 | 1054759 |  | UPONOR СОЕДИНИТЕЛЬНЫЙ ФИТИНГ ДЛЯ ДРЕНАЖНОЙ ТРУБЫ Д.128/110ММ '1C | C |  | Uponor | [10 empty] | Drainage and Storm water | ШТ | 2452 | 2452 | 2452 | 2452 | 0% | 2452 | 2043.333 | 2043.333 | 0% | 0.256 | 0.015 | 0 | 0 |  | 0 | 0 | 0 | 36: yes; 37: no; 38: no; 39: 1; 47: 2016-06-30; 49: NO; 50: NO; 51: NO; 52: YES; 54: 0 | NO | #N/A | #N/A | 278.5304
3734 | 1051016 |  | UPONOR ТРОЙНИК ДЛЯ ДРЕНАЖНОЙ ТРУБЫ Д.50/50ММ 75ГР. '1C | C |  | Uponor | [10 empty] | Drainage and Storm water | ШТ | 285.15 | 285.15 | 285.15 | 285.15 | 0% | 285.15 | 237.625 | 237.625 | 0% | 0.06 | 0.00068 | 0 | 0 |  | 0 | 0 | 0 | 36: yes; 37: no; 38: no; 39: 1; 47: 2016-06-30; 49: NO; 50: NO; 51: NO; 52: YES; 54: 0 | NO | #N/A | #N/A | 44.2845
3735 | 1051017 |  | UPONOR ТРОЙНИК ДЛЯ ДРЕНАЖНОЙ ТРУБЫ Д.50-65/65ММ 75ГР. '1C | C |  | Uponor | [10 empty] | Drainage and Storm water | ШТ | 469.64 | 469.64 | 469.64 | 469.64 | 0% | 469.64 | 391.367 | 391.367 | 0% | 0.1 | 0.00141 | 0 | 0 |  | 0 | 0 | 0 | 36: yes; 37: no; 38: no; 39: 1; 47: 2016-06-30; 49: NO; 50: NO; 51: NO; 52: YES; 54: 0 | NO | #N/A | #N/A | 70.6668
3736 | 1051018 |  | UPONOR ТРОЙНИК ДЛЯ ДРЕНАЖНОЙ ТРУБЫ Д.50-65/80ММ 75 ГР. '1C | C |  | Uponor | [10 empty] | Drainage and Storm water | ШТ | 522 | 522 | 522 | 522 | 0% | 522 | 435 | 435 | 0% | 0.13 | 0.00224 | 0 | 0 |  | 0 | 0 | 0 | 36: yes; 37: no; 38: no; 39: 1; 47: 2016-06-30; 49: NO; 50: NO; 51: NO; 52: YES; 54: 0 | NO | #N/A | #N/A | 78.2046
3737 | 1051019 |  | UPONOR ТРОЙНИК ДЛЯ ДРЕНАЖНОЙ ТРУБЫ Д.50-65/100ММ 75ГР. '1C | C |  | Uponor | [10 empty] | Drainage and Storm water | ШТ | 609 | 609 | 609 | 609 | 0% | 609 | 507.5 | 507.5 | 0% | 0.15 | 0.00316 | 0 | 0 |  | 0 | 0 | 0 | 36: yes; 37: no; 38: no; 39: 1; 47: 2016-06-30; 49: NO; 50: NO; 51: NO; 52: YES; 54: 0 | NO | #N/A | #N/A | 91.3957
3738 | 1051020 |  | UPONOR ТРОЙНИК ДЛЯ ДРЕНАЖНОЙ ТРУБЫ Д.50-65/125ММ 75ГР. '1C | C |  | Uponor | [10 empty] | Drainage and Storm water | ШТ | 681 | 681 | 681 | 681 | 0% | 681 | 567.5 | 567.5 | 0% | 0.18 | 0.0045 | 0 | 0 |  | 0 | 0 | 0 | 36: yes; 37: no; 38: no; 39: 1; 47: 2016-06-30; 49: NO; 50: NO; 51: NO; 52: YES; 54: 0 | NO | #N/A | #N/A | 104.5869
3739 | 1051021 |  | UPONOR ТРОЙНИК ДЛЯ ДРЕНАЖНОЙ ТРУБЫ Д.50-65/160ММ 75ГР. '1C | C |  | Uponor | [10 empty] | Drainage and Storm water | ШТ | 1274 | 1274 | 1274 | 1274 | 0% | 1274 | 1061.667 | 1061.667 | 0% | 0.4 | 0.00803 | 0 | 0 |  | 0 | 0 | 0 | 36: yes; 37: no; 38: no; 39: 1; 47: 2016-06-30; 49: NO; 50: NO; 51: NO; 52: YES; 54: 0 | NO | #N/A | #N/A | 195.0403
3740 | 1051022 |  | UPONOR ТРОЙНИК ДЛЯ ДРЕНАЖНОЙ ТРУБЫ Д.50-65/200ММ 75 ГР. '1C | C |  | Uponor | [10 empty] | Drainage and Storm water | ШТ | 1770 | 1770 | 1770 | 1770 | 0% | 1770 | 1475 | 1475 | 0% | 0.62 | 0.0139 | 0 | 0 |  | 0 | 0 | 0 | 36: yes; 37: no; 38: no; 39: 1; 47: 2016-06-30; 49: NO; 50: NO; 51: NO; 52: YES; 54: 0 | NO | #N/A | #N/A | 227.076
3741 | 1054770 |  | UPONOR ТРОЙНИК ДЛЯ ДРЕНАЖНОЙ ТРУБЫ Д.60/60ММ 75ГР. ПЭ '1C | C |  | Uponor | [10 empty] | Drainage and Storm water | ШТ | 1743 | 1743 | 1743 | 1743 | 0% | 1743 | 1452.5 | 1452.5 | 0% | 0.1 | 0.0018 | 0 | 0 |  | 0 | 0 | 0 | 36: yes; 37: no; 38: no; 39: 1; 47: 2016-06-30; 49: NO; 50: NO; 51: NO; 52: YES; 54: 0 | NO | #N/A | #N/A | 94.2059
3742 | 1051024 |  | UPONOR ТРОЙНИК ДЛЯ ДРЕНАЖНОЙ ТРУБЫ Д.80/80ММ 75ГР. '1C | C |  | Uponor | [10 empty] | Drainage and Storm water | ШТ | 503 | 503 | 503 | 503 | 0% | 503 | 419.167 | 419.167 | 0% | 0.12 | 0.0023 | 0 | 0 |  | 0 | 0 | 0 | 36: yes; 37: no; 38: no; 39: 1; 47: 2016-06-30; 49: NO; 50: NO; 51: NO; 52: YES; 54: 0 | NO | #N/A | #N/A | 76.3201
3743 | 1051025 |  | UPONOR ТРОЙНИК ДЛЯ ДРЕНАЖНОЙ ТРУБЫ Д.80/100ММ 75ГР. '1C | C |  | Uponor | [10 empty] | Drainage and Storm water | ШТ | 516 | 516 | 516 | 516 | 0% | 516 | 430 | 430 | 0% | 0.12 | 0.0028 | 0 | 0 |  | 0 | 0 | 0 | 36: yes; 37: no; 38: no; 39: 1; 47: 2016-06-30; 49: NO; 50: NO; 51: NO; 52: YES; 54: 0 | NO | #N/A | #N/A | 78.2046
3744 | 1051026 |  | UPONOR ТРОЙНИК ДЛЯ ДРЕНАЖНОЙ ТРУБЫ Д.80/125ММ 75ГР. '1C | C |  | Uponor | [10 empty] | Drainage and Storm water | ШТ | 522 | 522 | 522 | 522 | 0% | 522 | 435 | 435 | 0% | 0.16 | 0.00424 | 0 | 0 |  | 0 | 0 | 0 | 36: yes; 37: no; 38: no; 39: 1; 47: 2016-06-30; 49: NO; 50: NO; 51: NO; 52: YES; 54: 0 | NO | #N/A | #N/A | 81.0313
3745 | 1050986 |  | UPONOR ТРОЙНИК ДЛЯ ДРЕНАЖНОЙ ТРУБЫ Д.92/92ММ 75ГР ПВХ '1C | C |  | Uponor | [10 empty] | Drainage and Storm water | ШТ | 1463 | 1463 | 1463 | 1463 | 0% | 1463 | 1219.167 | 1219.167 | 0% | 0.285 | 0.00492 | 0 | 0 |  | 0 | 0 | 0 | 36: yes; 37: no; 38: no; 39: 1; 47: 2016-06-30; 49: NO; 50: NO; 51: NO; 52: YES; 54: 0 | NO | #N/A | #N/A | 160.5345
3746 | 1051027 |  | UPONOR ТРОЙНИК ДЛЯ ДРЕНАЖНОЙ ТРУБЫ Д.100/100ММ 75ГР '1C | C |  | Uponor | [10 empty] | Drainage and Storm water | ШТ | 627 | 627 | 627 | 627 | 0% | 627 | 522.5 | 522.5 | 0% | 0.17 | 0.00352 | 0 | 0 |  | 0 | 0 | 0 | 36: yes; 37: no; 38: no; 39: 1; 47: 2016-06-30; 49: NO; 50: NO; 51: NO; 52: YES; 54: 0 | NO | #N/A | #N/A | 84.8002
3747 | 1051028 |  | UPONOR ТРОЙНИК ДЛЯ ДРЕНАЖНОЙ ТРУБЫ Д.100/125ММ 75ГР. '1C | C |  | Uponor | [10 empty] | Drainage and Storm water | ШТ | 598 | 598 | 598 | 598 | 0% | 598 | 498.333 | 498.333 | 0% | 0.2 | 0.00567 | 0 | 0 |  | 0 | 0 | 0 | 36: yes; 37: no; 38: no; 39: 1; 47: 2016-06-30; 49: NO; 50: NO; 51: NO; 52: YES; 54: 0 | NO | #N/A | #N/A | 86.6846
3748 | 1051030 |  | UPONOR ТРОЙНИК ДЛЯ ДРЕНАЖНОЙ ТРУБЫ Д.125/125ММ 75ГР '1C | C |  | Uponor | [10 empty] | Drainage and Storm water | ШТ | 790 | 790 | 790 | 790 | 0% | 790 | 658.333 | 658.333 | 0% | 0.27 | 0.00742 | 0 | 0 |  | 0 | 0 | 0 | 36: yes; 37: no; 38: no; 39: 1; 47: 2016-06-30; 49: NO; 50: NO; 51: NO; 52: YES; 54: 0 | NO | #N/A | #N/A | 113.0669
3749 | 1050988 |  | UPONOR ТРОЙНИК ДЛЯ ДРЕНАЖНОЙ ТРУБЫ Д.128/92ММ 75ГР ПВХ '1C | C |  | Uponor | [10 empty] | Drainage and Storm water | ШТ | 1982 | 1982 | 1982 | 1982 | 0% | 1982 | 1651.667 | 1651.667 | 0% | 0.43 | 0.01203 | 0 | 0 |  | 0 | 0 | 0 | 36: yes; 37: no; 38: no; 39: 1; 47: 2016-06-30; 49: NO; 50: NO; 51: NO; 52: YES; 54: 0 | NO | #N/A | #N/A | 269.476
3750 | 1050989 |  | UPONOR ТРОЙНИК ДЛЯ ДРЕНАЖНОЙ ТРУБЫ Д.128/128ММ 75ГР ПВХ '1C | C |  | Uponor | [10 empty] | Drainage and Storm water | ШТ | 2600 | 2600 | 2600 | 2600 | 0% | 2600 | 2166.667 | 2166.667 | 0% | 0.45 | 0.01203 | 0 | 0 |  | 0 | 0 | 0 | 36: yes; 37: no; 38: no; 39: 1; 47: 2016-06-30; 49: NO; 50: NO; 51: NO; 52: YES; 54: 0 | NO | #N/A | #N/A | 286.4627
3751 | 1050991 |  | UPONOR ТРОЙНИК ДЛЯ ДРЕНАЖНОЙ ТРУБЫ Д.160/92ММ 75ГР ПВХ '1C | C |  | Uponor | [10 empty] | Drainage and Storm water | ШТ | 3606 | 3606 | 3606 | 3606 | 0% | 3606 | 3005 | 3005 | 0% | 0.62 | 0.014 | 0 | 0 |  | 0 | 0 | 0 | 36: yes; 37: no; 38: no; 39: 1; 47: 2016-06-30; 49: NO; 50: NO; 51: NO; 52: YES; 54: 0 | NO | #N/A | #N/A | 397.0104
3752 | 1050990 |  | UPONOR ТРОЙНИК ДЛЯ ДРЕНАЖНОЙ ТРУБЫ Д.160/128ММ 75ГР ПВХ '1C | C |  | Uponor | [10 empty] | Drainage and Storm water | ШТ | 3742 | 3742 | 3742 | 3742 | 0% | 3742 | 3118.333 | 3118.333 | 0% | 0.69 | 0.01857 | 0 | 0 |  | 0 | 0 | 0 | 36: yes; 37: no; 38: no; 39: 1; 47: 2016-06-30; 49: NO; 50: NO; 51: NO; 52: YES; 54: 0 | NO | #N/A | #N/A | 411.4297
3753 | 1050992 |  | UPONOR ТРОЙНИК ДЛЯ ДРЕНАЖНОЙ ТРУБЫ Д.160/160ММ 75ГР. ПВХ '1С | C |  | Uponor | [10 empty] | Drainage and Storm water | ШТ | 2716 | 2716 | 2716 | 2716 | 0% | 2716 | 2263.333 | 2263.333 | 0% | 0.73 | 0.02 | 0 | 0 |  | 0 | 0 | 0 | 36: yes; 37: no; 38: no; 39: 1; 47: 2017-05-05; 49: NO; 50: NO; 51: NO; 52: YES; 54: 0 | NO | #N/A | #N/A | 409.8674
3754 | 1067854 |  | UPONOR ПРОПУСКНАЯ ТРУБА СО СЛИВНЫМ ПАТРУБКОМ Д.50/65ММ 2М '1С | C |  | Uponor | [10 empty] | Drainage and Storm water | ШТ | 4382 | 4382 | 4382 | 4382 | 0% | 4382 | 3651.667 | 3651.667 | 0% | 2.05 | 0.02 | 0 | 0 |  | 0 | 0 | 0 | 36: yes; 37: no; 38: no; 39: 1; 47: 2017-05-05; 49: NO; 50: NO; 51: NO; 52: YES; 54: 0 | NO | #N/A | #N/A | 1164.014
3755 | 1067855 |  | UPONOR ПРОПУСКНАЯ ТРУБА СО СЛИВНЫМ ПАТРУБКОМ Д.80/100ММ 2М '1С | C |  | Uponor | [10 empty] | Drainage and Storm water | ШТ | 8583 | 8583 | 8583 | 8583 | 0% | 8583 | 7152.5 | 7152.5 | 0% | 3.15 | 0.04 | 0 | 0 |  | 0 | 0 | 0 | 36: yes; 37: no; 38: no; 39: 1; 47: 2017-05-05; 49: NO; 50: NO; 51: NO; 52: YES; 54: 0 | NO | #N/A | #N/A | 1603.2646
3756 | 1067856 |  | UPONOR ПРОПУСКНАЯ ТРУБА СО СЛИВНЫМ ПАТРУБКОМ Д.125/160ММ 2М '1С | C |  | Uponor | [10 empty] | Drainage and Storm water | ШТ | 9984 | 9984 | 9984 | 9984 | 0% | 9984 | 8320 | 8320 | 0% | 5.4 | 0.07 | 0 | 0 |  | 0 | 0 | 0 | 36: yes; 37: no; 38: no; 39: 1; 47: 2017-05-05; 49: NO; 50: NO; 51: NO; 52: YES; 54: 0 | NO | #N/A | #N/A | 2360.4944
3757 | 1054747 |  | UPONOR СЕДЕЛЬНЫЙ ТРОЙНИК ДЛЯ ДРЕНАЖНОЙ ТРУБЫ Д.92/92ММ 75ГР ПВХ '1C | C |  | Uponor | [10 empty] | Drainage and Storm water | ШТ | 1317 | 1317 | 1317 | 1317 | 0% | 1317 | 1097.5 | 1097.5 | 0% | 0.27 | 0.012 | 0 | 0 |  | 0 | 0 | 0 | 36: yes; 37: no; 38: no; 39: 1; 47: 2016-06-30; 49: NO; 50: NO; 51: NO; 52: YES; 54: 0 | NO | #N/A | #N/A | 233.5921
3758 | 1050996 |  | UPONOR СЕДЕЛЬНЫЙ ТРОЙНИК ДЛЯ ДРЕНАЖНОЙ ТРУБЫ Д.128/92ММ 75ГР ПВХ '1C | C |  | Uponor | [10 empty] | Drainage and Storm water | ШТ | 1522 | 1522 | 1522 | 1522 | 0% | 1522 | 1268.333 | 1268.333 | 0% | 0.42 | 0.015 | 0 | 0 |  | 0 | 0 | 0 | 36: yes; 37: no; 38: no; 39: 1; 47: 2016-06-30; 49: NO; 50: NO; 51: NO; 52: YES; 54: 0 | NO | #N/A | #N/A | 347.9849
3759 | 1050997 |  | UPONOR СЕДЕЛЬНЫЙ ТРОЙНИК ДЛЯ ДРЕНАЖНОЙ ТРУБЫ Д.128/128ММ 75ГР ПВХ '1C | C |  | Uponor | [10 empty] | Drainage and Storm water | ШТ | 1756 | 1756 | 1756 | 1756 | 0% | 1756 | 1463.333 | 1463.333 | 0% | 0.64 | 0.01 | 0 | 0 |  | 0 | 0 | 0 | 36: yes; 37: no; 38: no; 39: 1; 47: 2016-06-30; 49: NO; 50: NO; 51: NO; 52: YES; 54: 0 | NO | #N/A | #N/A | 358.559
3760 | 1067879 |  | UPONOR ДОЖДЕПРИЕМНАЯ ВОРОНКА 315/110ММ ЧЕРНАЯ '1И | B |  | Uponor | [10 empty] | Drainage and Storm water | ШТ | 1886 | 1886 | 1886 | 1886 | 0% | 1886 | 1571.667 | 1571.667 | 0% | 0.48 | 0.013 | 0 | 0 |  | 0 | 0 | 0 | 36: yes; 37: no; 38: no; 39: 1; 47: 2016-06-30; 49: YES; 50: NO; 51: NO; 52: YES; 54: 1 571,67 | OK | #N/A | #N/A | 240.6329
3761 | 1071361 |  | UPONOR ДОЖДЕПРИЕМНАЯ ВОРОНКА Д.315/110ММ ЧЕРНАЯ (КРАТНОСТЬ 132 ШТ) '1C | C |  | Uponor | [10 empty] | Drainage and Storm water | ШТ | 1851 | 1851 | 1851 | 1851 | 0% | 1851 | 1542.5 | 1542.5 | 0% | 0.68 | 0.0084 | 0 | 0 |  | 0 | 0 | 0 | 36: yes; 37: no; 38: no; 39: 1; 47: 2016-06-30; 49: NO; 50: NO; 51: NO; 52: YES; 54: 0 | NO | #N/A | #N/A | 229.1742
3762 | 1053696 |  | UPONOR ДОЖДЕПРИЕМНАЯ ВОРОНКА ПЛЮС Д.315/110ММ, ЧЕРНАЯ '1И | B | Ограниченно доступен в пределах складских остатков | Uponor | [10 empty] | Drainage and Storm water | ШТ | 2334 | 2334 | 2334 | 2334 | 0% | 2334 | 1945 | 1945 | 0% | 1 | 0.026 | 0 | 0 |  | 0 | 0 | 0 | 36: yes; 37: no; 38: no; 39: 1; 47: 2016-06-30; 49: YES; 50: NO; 51: NO; 52: YES; 54: 1 945,00 | OK | #N/A | #N/A | 411.5587
3763 | 1067880 |  | UPONOR ДОЖДЕПРИЕМНИК, Д.200ММ '1А | F | Ограниченно доступен в пределах складских остатков | Uponor | [10 empty] | Drainage and Storm water | ШТ | 6388 | 6388 | 6388 | 6388 | 0% | 6388 | 5323.333 | 5323.333 | 0% | 2.522 | 0.1375 | 0 | 0 |  | 0 | 0 | 0 | 36: yes; 37: no; 38: no; 39: 1; 47: 2016-06-30; 49: YES; 50: NO; 51: NO; 52: YES; 54: 5 323,33 | OK | #N/A | #N/A | 1268.96
3764 | 1003602 |  | UPONOR ТРУБА ДЛЯ ЛИВНЕВОЙ КАНАЛИЗАЦИИ С РАСТРУБОМ Д.110/95ММ 3М ПЭ SN8 '1И | B | Ограниченно доступен в пределах складских остатков | Uponor | [10 empty] | Drainage and Storm water | ШТ | 2794 | 2794 | 2794 | 2794 | 0% | 2794 | 2328.333 | 2328.333 | 0% | 1.658 | 0.054 | 0 | 0 |  | 0 | 0 | 0 | 36: yes; 37: no; 38: no; 39: 1; 47: 2016-06-30; 49: YES; 50: NO; 51: NO; 52: YES; 54: 2 328,33 | OK | #N/A | #N/A | 418.88
3765 | 1044534 |  | UPONOR ТРУБА ДЛЯ ЛИВНЕВОЙ КАНАЛИЗАЦИИ С РАСТРУБОМ Д.110/95ММ 6М ПЭ SN8 '1C | C | Ограниченно доступен в пределах складских остатков | Uponor | [10 empty] | Drainage and Storm water | ШТ | 4513 | 4513 | 4513 | 4513 | 0% | 4513 | 3760.833 | 3760.833 | 0% | 3.316 | 0.09 | 3 | 3 | 3 | 3 | 3 | 0 | yes | yes | yes | 1 | [5 empty] | 3 | 2016-06-30 |  | YES | YES | NO | YES |  | 3 760,83 | OK | 4513 | OK | 699.09
3766 | 1085350 | 1053647 | UPONOR УПЛОТНИТЕЛЬНОЕ КОЛЬЦО Д. 110 ММ 111,2X8,6MM SBR '1С | C |  | Uponor | 1053647 | [9 empty] | Drainage and Storm water | ШТ | 119.5 | 119.5 | 119.5 | 119.5 | 0% | 119.5 | 99.583 | 99.583 | 0% | 0.01 | 0.00029 | 0 | 0 |  | 0 | 0 | 0 | 36: yes; 37: no; 38: no; 39: 1; 47: 2019-08-09; 49: NO; 50: NO; 51: NO; 52: YES; 54: 0 | NO | #N/A | #N/A | 15.0756
3767 | 1053647 |  | UPONOR УПЛОТНИТЕЛЬНОЕ КОЛЬЦО Д.110ММ '1И | B | Ограниченно доступен в пределах складских остатков | Uponor |  |  |  |  | #N/A |  |  | #N/A | 1085350 |  | Drainage and Storm water | ШТ | 102.7 | 102.7 | 102.7 | 102.7 | 0% | 102.7 | 85.583 | 85.583 | 0% | 0.008 | 4e-05 | 1159 | 1159 | 1159 | 1159 | 1159 | 0 | yes | yes | yes | 1 | [5 empty] | 1159 | 2016-06-30 |  | YES | YES | NO | YES |  | 85,58 | OK | 102.7 | OK | 9.68
3768 | 1086101 | 1051694 | UPONOR ТРУБА ДВУСТЕННАЯ 400ММ ЧЁРНАЯ 6М ПП БЕЗ РАСТРУБА '1C | C |  | Uponor | 1051694 | [9 empty] | Drainage and Storm water | ШТ | 56271 | 56271 | 56271 | 56271 | 0% | 56271 | 46892.5 | 46892.5 | 0% | 45.826 | 0.7536 | 0 | 0 |  | 0 | 0 | 0 | 36: yes; 37: no; 38: no; 39: 1; 49: NO; 50: NO; 51: NO; 52: YES; 54: 0 | NO | #N/A | #N/A | 13068.6597
3769 | 1050074 |  | UPONOR ЗАГЛУШКА КАНАЛИЗАЦИОННАЯ Д.110ММ ПП '1С | C |  | Uponor | [10 empty] | Drainage and Storm water | ШТ | 509 | 509 | 509 | 509 | 0% | 509 | 424.167 | 424.167 | 0% | 0.107 | 0.00225 | 0 | 0 |  | 0 | 0 | 0 | 36: yes; 37: no; 38: no; 39: 1; 49: NO; 50: NO; 51: NO; 52: YES; 54: 0 | NO | #N/A | #N/A | 84.8002
3770 | 1051051 |  | UPONOR ЗАЩИТНАЯ ЗАСЛОНКА ДЛЯ ДРЕНАЖНОЙ ТРУБЫ 65ММ '1C | C |  | Uponor | [10 empty] | Drainage and Storm water | ШТ | 505 | 505 | 505 | 505 | 0% | 505 | 420.833 | 420.833 | 0% | 0.025 | 8e-05 | 0 | 0 |  | 0 | 0 | 0 | 36: yes; 37: no; 38: no; 39: 1; 49: NO; 50: NO; 51: NO; 52: YES; 54: 0 | NO | #N/A | #N/A | 48.9956
3771 | 1051052 |  | UPONOR ЗАЩИТНАЯ ЗАСЛОНКА ДЛЯ ДРЕНАЖНОЙ ТРУБЫ 80ММ '1C | C |  | Uponor | [10 empty] | Drainage and Storm water | ШТ | 505 | 505 | 505 | 505 | 0% | 505 | 420.833 | 420.833 | 0% | 0.03 | 8e-05 | 0 | 0 |  | 0 | 0 | 0 | 36: yes; 37: no; 38: no; 39: 1; 49: NO; 50: NO; 51: NO; 52: YES; 54: 0 | NO | #N/A | #N/A | 54.649
3772 | 1051053 |  | UPONOR ЗАЩИТНАЯ ЗАСЛОНКА ДЛЯ ДРЕНАЖНОЙ ТРУБЫ 100ММ '1C | C |  | Uponor | [10 empty] | Drainage and Storm water | ШТ | 758 | 758 | 758 | 758 | 0% | 758 | 631.667 | 631.667 | 0% | 0.06 | 0.00016 | 0 | 0 |  | 0 | 0 | 0 | 36: yes; 37: no; 38: no; 39: 1; 49: NO; 50: NO; 51: NO; 52: YES; 54: 0 | NO | #N/A | #N/A | 78.2046
3773 | 1051054 |  | UPONOR ЗАЩИТНАЯ ЗАСЛОНКА ДЛЯ ДРЕНАЖНОЙ ТРУБЫ 125ММ '1C | C |  | Uponor | [10 empty] | Drainage and Storm water | ШТ | 758 | 758 | 758 | 758 | 0% | 758 | 631.667 | 631.667 | 0% | 0.06 | 0.00016 | 0 | 0 |  | 0 | 0 | 0 | 36: yes; 37: no; 38: no; 39: 1; 49: NO; 50: NO; 51: NO; 52: YES; 54: 0 | NO | #N/A | #N/A | 83.8579
3774 | 1051055 |  | UPONOR ЗАЩИТНАЯ ЗАСЛОНКА ДЛЯ ДРЕНАЖНОЙ ТРУБЫ 160ММ '1C | C |  | Uponor | [10 empty] | Drainage and Storm water | ШТ | 758 | 758 | 758 | 758 | 0% | 758 | 631.667 | 631.667 | 0% | 0.07 | 0.00016 | 0 | 0 |  | 0 | 0 | 0 | 36: yes; 37: no; 38: no; 39: 1; 49: NO; 50: NO; 51: NO; 52: YES; 54: 0 | NO | #N/A | #N/A | 95.1646
3775 | 1051056 |  | UPONOR ЗАЩИТНАЯ ЗАСЛОНКА ДЛЯ ДРЕНАЖНОЙ ТРУБЫ 200ММ '1C | C |  | Uponor | [10 empty] | Drainage and Storm water | ШТ | 758 | 758 | 758 | 758 | 0% | 758 | 631.667 | 631.667 | 0% | 0.08 | 0.00016 | 0 | 0 |  | 0 | 0 | 0 | 36: yes; 37: no; 38: no; 39: 1; 49: NO; 50: NO; 51: NO; 52: YES; 54: 0 | NO | #N/A | #N/A | 106.4713
3776 | 1050094 |  | UPONOR ОТВОД КАНАЛИЗАЦИОННЫЙ ОДНОРАСТРУБНЫЙ УДЛИНЕННЫЙ Д.160ММ 88ГР ПП '1С | C |  | Uponor | [10 empty] | Drainage and Storm water | ШТ | 2768 | 2768 | 2768 | 2768 | 0% | 2768 | 2306.667 | 2306.667 | 0% | 0.996 | 0.035 | 0 | 0 |  | 0 | 0 | 0 | 36: yes; 37: no; 38: no; 39: 1; 49: YES; 50: NO; 51: NO; 52: YES; 54: 2 306,67 | OK | #N/A | #N/A | 467.3431
3777 | Наружная канализация |  |  |  |  | Uponor | [17 empty] | 0 | 0 | 0 |  |  |  | 0 | 0 |  | 0 | 0 | 0 | 36: no; 37: yes; 38: yes; 48: NEW; 49: NO; 50: NO; 51: NO; 52: NO; 54: 0 | OK | 0 | OK | #N/A
3778 | 1056762 |  | UPONOR ТРУБА КАНАЛИЗАЦИОННАЯ РАСТРУБНАЯ ULTRA CLASSIC Д.110ММ 0,25М SN4 ПП '1C | C |  | Uponor | [10 empty] | Sewer system Outdoor | ШТ | 869 | 869 | 869 | 869 | 0% | 869 | 724.167 | 724.167 | 0% | 0.328 | 0.005 | 0 | 0 |  | 0 | 0 | 0 | 36: yes; 37: no; 38: no; 39: 1; 47: 2016-06-30; 49: NO; 50: NO; 51: NO; 52: YES; 54: 0 | NO | #N/A | #N/A | 145.1437
3779 | 1056763 |  | UPONOR ТРУБА КАНАЛИЗАЦИОННАЯ РАСТРУБНАЯ ULTRA CLASSIC Д.110ММ 0,5М SN4 ПП '1C | C |  | Uponor | [10 empty] | Sewer system Outdoor | ШТ | 1386 | 1386 | 1386 | 1386 | 0% | 1386 | 1155 | 1155 | 0% | 0.583 | 0.01 | 0 | 0 |  | 0 | 0 | 0 | 36: yes; 37: no; 38: no; 39: 1; 47: 2016-06-30; 49: NO; 50: NO; 51: NO; 52: YES; 54: 0 | NO | #N/A | #N/A | 274.0542
3780 | 1056764 |  | UPONOR ТРУБА КАНАЛИЗАЦИОННАЯ РАСТРУБНАЯ ULTRA CLASSIC Д.110ММ 1М SN4 ПП '1C | C |  | Uponor | [10 empty] | Sewer system Outdoor | ШТ | 1676 | 1676 | 1676 | 1676 | 0% | 1676 | 1396.667 | 1396.667 | 0% | 1.092 | 0.017 | 0 | 0 |  | 0 | 0 | 0 | 36: yes; 37: no; 38: no; 39: 1; 47: 2016-06-30; 49: NO; 50: NO; 51: NO; 52: YES; 54: 0 | NO | #N/A | #N/A | 379.8142
3781 | 1056765 |  | UPONOR ТРУБА КАНАЛИЗАЦИОННАЯ РАСТРУБНАЯ ULTRA CLASSIC Д.110ММ 2М SN4 ПП '1C | C |  | Uponor | [10 empty] | Sewer system Outdoor | ШТ | 2600 | 2600 | 2600 | 2600 | 0% | 2600 | 2166.667 | 2166.667 | 0% | 2.108 | 0.033 | 0 | 0 |  | 0 | 0 | 0 | 36: yes; 37: no; 38: no; 39: 1; 47: 2016-06-30; 49: NO; 50: NO; 51: NO; 52: YES; 54: 0 | NO | #N/A | #N/A | 624.4997
3782 | 1056766 |  | UPONOR ТРУБА КАНАЛИЗАЦИОННАЯ РАСТРУБНАЯ ULTRA CLASSIC Д.110ММ 3М SN4 ПП '1C | C |  | Uponor | [10 empty] | Sewer system Outdoor | ШТ | 3540 | 3540 | 3540 | 3540 | 0% | 3540 | 2950 | 2950 | 0% | 3.2 | 0.049 | 0 | 0 |  | 0 | 0 | 0 | 36: yes; 37: no; 38: no; 39: 1; 47: 2016-06-30; 49: NO; 50: NO; 51: NO; 52: YES; 54: 0 | NO | #N/A | #N/A | 872.7718
3783 | 1056767 |  | UPONOR ТРУБА КАНАЛИЗАЦИОННАЯ РАСТРУБНАЯ ULTRA CLASSIC Д.110ММ 6М SN4 ПП '1C | C |  | Uponor | [10 empty] | Sewer system Outdoor | ШТ | 6888 | 6888 | 6888 | 6888 | 0% | 6888 | 5740 | 5740 | 0% | 6.176 | 0.096 | 0 | 0 |  | 0 | 0 | 0 | 36: yes; 37: no; 38: no; 39: 1; 47: 2016-06-30; 49: NO; 50: NO; 51: NO; 52: YES; 54: 0 | NO | #N/A | #N/A | 1591.8059
3784 | 1056768 |  | UPONOR ТРУБА КАНАЛИЗАЦИОННАЯ РАСТРУБНАЯ ULTRA CLASSIC Д.110ММ 1М SN8 ПП '1C | C |  | Uponor | [10 empty] | Sewer system Outdoor | ШТ | 1950 | 1950 | 1950 | 1950 | 0% | 1950 | 1625 | 1625 | 0% | 1.205 | 0.018 | 0 | 0 |  | 0 | 0 | 0 | 36: yes; 37: no; 38: no; 39: 1; 47: 2016-06-30; 49: YES; 50: NO; 51: NO; 52: YES; 54: 1 625,00 | OK | #N/A | #N/A | 408.0568
3785 | 1056769 |  | UPONOR ТРУБА КАНАЛИЗАЦИОННАЯ РАСТРУБНАЯ ULTRA CLASSIC Д.110ММ 2М SN8 ПП '1C | C |  | Uponor | [10 empty] | Sewer system Outdoor | ШТ | 3312 | 3312 | 3312 | 3312 | 0% | 3312 | 2760 | 2760 | 0% | 2.33 | 0.035 | 0 | 0 |  | 0 | 0 | 0 | 36: yes; 37: no; 38: no; 39: 1; 47: 2016-06-30; 49: YES; 50: NO; 51: NO; 52: YES; 54: 2 760,00 | OK | #N/A | #N/A | 714.2596
3786 | 1056770 |  | UPONOR ТРУБА КАНАЛИЗАЦИОННАЯ РАСТРУБНАЯ ULTRA CLASSIC Д.110ММ 3М SN8 ПП '1C | C |  | Uponor | [10 empty] | Sewer system Outdoor | ШТ | 4513 | 4513 | 4513 | 4513 | 0% | 4513 | 3760.833 | 3760.833 | 0% | 3.454 | 0.051 | 0 | 0 |  | 0 | 0 | 0 | 36: yes; 37: no; 38: no; 39: 1; 47: 2016-06-30; 49: YES; 50: NO; 51: NO; 52: YES; 54: 3 760,83 | OK | #N/A | #N/A | 990.2236
3787 | 1056771 |  | UPONOR ТРУБА КАНАЛИЗАЦИОННАЯ РАСТРУБНАЯ ULTRA CLASSIC Д.110ММ 6М SN8 ПП '1C | C |  | Uponor | [10 empty] | Sewer system Outdoor | ШТ | 8767 | 8767 | 8767 | 8767 | 0% | 8767 | 7305.833 | 7305.833 | 0% | 7.7 | 0.101 | 0 | 0 |  | 0 | 0 | 0 | 36: yes; 37: no; 38: no; 39: 1; 47: 2016-06-30; 49: NO; 50: NO; 51: NO; 52: YES; 54: 0 | NO | #N/A | #N/A | 1731.2202
3788 | 1056772 |  | UPONOR ТРУБА КАНАЛИЗАЦИОННАЯ РАСТРУБНАЯ ULTRA CLASSIC Д.160ММ 1М SN4 ПП '1C | C |  | Uponor | [10 empty] | Sewer system Outdoor | ШТ | 4006 | 4006 | 4006 | 4006 | 0% | 4006 | 3338.333 | 3338.333 | 0% | 2.355 | 0.037 | 0 | 0 |  | 0 | 0 | 0 | 36: yes; 37: no; 38: no; 39: 1; 47: 2016-06-30; 49: NO; 50: NO; 51: NO; 52: YES; 54: 0 | NO | #N/A | #N/A | 794.6882
3789 | 1056773 |  | UPONOR ТРУБА КАНАЛИЗАЦИОННАЯ РАСТРУБНАЯ ULTRA CLASSIC Д.160ММ 2М SN4 ПП '1C | C |  | Uponor | [10 empty] | Sewer system Outdoor | ШТ | 5725 | 5725 | 5725 | 5725 | 0% | 5725 | 4770.833 | 4770.833 | 0% | 4.495 | 0.07 | 0 | 0 |  | 0 | 0 | 0 | 36: yes; 37: no; 38: no; 39: 1; 47: 2016-06-30; 49: NO; 50: NO; 51: NO; 52: YES; 54: 0 | NO | #N/A | #N/A | 1224.1723
3790 | 1056774 |  | UPONOR ТРУБА КАНАЛИЗАЦИОННАЯ РАСТРУБНАЯ ULTRA CLASSIC Д.160ММ 3М SN4 ПП '1C | C |  | Uponor | [10 empty] | Sewer system Outdoor | ШТ | 7937 | 7937 | 7937 | 7937 | 0% | 7937 | 6614.167 | 6614.167 | 0% | 6.635 | 0.104 | 0 | 0 |  | 0 | 0 | 0 | 36: yes; 37: no; 38: no; 39: 1; 47: 2016-06-30; 49: NO; 50: NO; 51: NO; 52: YES; 54: 0 | NO | #N/A | #N/A | 1726.4458
3791 | 1056775 |  | UPONOR ТРУБА КАНАЛИЗАЦИОННАЯ РАСТРУБНАЯ ULTRA CLASSIC Д.160ММ 6М SN4 ПП '1C | C |  | Uponor | [10 empty] | Sewer system Outdoor | ШТ | 16026 | 16026 | 16026 | 16026 | 0% | 16026 | 13355 | 13355 | 0% | 13.055 | 0.204 | 0 | 0 |  | 0 | 0 | 0 | 36: yes; 37: no; 38: no; 39: 1; 47: 2016-06-30; 49: NO; 50: NO; 51: NO; 52: YES; 54: 0 | NO | #N/A | #N/A | 3503.5008
3792 | 1056776 |  | UPONOR ТРУБА КАНАЛИЗАЦИОННАЯ РАСТРУБНАЯ ULTRA CLASSIC Д.160ММ 1М SN8 ПП '1C | C |  | Uponor | [10 empty] | Sewer system Outdoor | ШТ | 4214 | 4214 | 4214 | 4214 | 0% | 4214 | 3511.667 | 3511.667 | 0% | 2.589 | 0.039 | 0 | 0 |  | 0 | 0 | 0 | 36: yes; 37: no; 38: no; 39: 1; 47: 2016-06-30; 49: YES; 50: NO; 51: NO; 52: YES; 54: 3 511,67 | OK | #N/A | #N/A | 844.3562
3793 | 1056777 |  | UPONOR ТРУБА КАНАЛИЗАЦИОННАЯ РАСТРУБНАЯ ULTRA CLASSIC Д.160ММ 2М SN8 ПП '1И | B | Ограниченно доступен в пределах складских остатков | Uponor | [10 empty] | Sewer system Outdoor | ШТ | 6209 | 6209 | 6209 | 6209 | 0% | 6209 | 5174.167 | 5174.167 | 0% | 4.956 | 0.074 | 48 | 48 | 48 | 48 | 48 | 0 | yes | yes | yes | 1 | [5 empty] | 48 | 2016-06-30 |  | YES | YES | NO | YES |  | 5 174,17 | OK | 6209 | OK | 1196.73
3794 | 1056778 |  | UPONOR ТРУБА КАНАЛИЗАЦИОННАЯ РАСТРУБНАЯ ULTRA CLASSIC Д.160ММ 3М SN8 ПП '1C | C |  | Uponor | [10 empty] | Sewer system Outdoor | ШТ | 8645 | 8645 | 8645 | 8645 | 0% | 8645 | 7204.167 | 7204.167 | 0% | 7.299 | 0.109 | 0 | 0 |  | 0 | 0 | 0 | 36: yes; 37: no; 38: no; 39: 1; 47: 2016-06-30; 49: YES; 50: NO; 51: NO; 52: YES; 54: 7 204,17 | OK | #N/A | #N/A | 1890.6873
3795 | 1056779 |  | UPONOR ТРУБА КАНАЛИЗАЦИОННАЯ РАСТРУБНАЯ ULTRA CLASSIC Д.160ММ 6М SN8 ПП '1C | C |  | Uponor | [10 empty] | Sewer system Outdoor | ШТ | 14707 | 14707 | 14707 | 14707 | 0% | 14707 | 12255.833 | 12255.833 | 0% | 14.556 | 0.214 | 0 | 0 |  | 0 | 0 | 0 | 36: yes; 37: no; 38: no; 39: 1; 47: 2016-06-30; 49: NO; 50: NO; 51: NO; 52: YES; 54: 0 | NO | #N/A | #N/A | 3689.7049
3796 | 1059440 |  | UPONOR ТРУБА КАНАЛИЗАЦИОННАЯ РАСТРУБНАЯ ULTRA CLASSIC Д.200ММ 2М SN8 ПП '1C | C |  | Uponor | [10 empty] | Sewer system Outdoor | ШТ | 7971 | 7971 | 7971 | 7971 | 0% | 7971 | 6642.5 | 6642.5 | 0% | 7.21 | 0.11 | 0 | 0 |  | 0 | 0 | 0 | 36: yes; 37: no; 38: no; 39: 1; 47: 2016-06-30; 49: NO; 50: NO; 51: NO; 52: YES; 54: 0 | NO | #N/A | #N/A | 1893.552
3797 | 1059441 |  | UPONOR ТРУБА КАНАЛИЗАЦИОННАЯ РАСТРУБНАЯ ULTRA CLASSIC Д.200ММ 3М SN8 ПП '1C | C |  | Uponor | [10 empty] | Sewer system Outdoor | ШТ | 11312 | 11312 | 11312 | 11312 | 0% | 11312 | 9426.667 | 9426.667 | 0% | 10.64 | 0.163 | 0 | 0 |  | 0 | 0 | 0 | 36: yes; 37: no; 38: no; 39: 1; 47: 2016-06-30; 49: NO; 50: NO; 51: NO; 52: YES; 54: 0 | NO | #N/A | #N/A | 2965.8963
3798 | 1059442 |  | UPONOR ТРУБА КАНАЛИЗАЦИОННАЯ РАСТРУБНАЯ ULTRA CLASSIC Д.200ММ 6М SN8 ПП '1C | C |  | Uponor | [10 empty] | Sewer system Outdoor | ШТ | 22209 | 22209 | 22209 | 22209 | 0% | 22209 | 18507.5 | 18507.5 | 0% | 20.93 | 0.32 | 0 | 0 |  | 0 | 0 | 0 | 36: yes; 37: no; 38: no; 39: 1; 47: 2016-06-30; 49: NO; 50: NO; 51: NO; 52: YES; 54: 0 | NO | #N/A | #N/A | 5835.3485
3799 | 1060629 |  | UPONOR ТРУБА КАНАЛИЗАЦИОННАЯ РАСТРУБНАЯ ULTRA CLASSIC Д.250ММ 6М SN8 ПП '1C | C |  | Uponor | [10 empty] | Sewer system Outdoor | ШТ | 35369 | 35369 | 35369 | 35369 | 0% | 35369 | 29474.167 | 29474.167 | 0% | 33.23 | 0.526 | 0 | 0 |  | 0 | 0 | 0 | 36: yes; 37: no; 38: no; 39: 1; 47: 2016-06-30; 49: NO; 50: NO; 51: NO; 52: YES; 54: 0 | NO | #N/A | #N/A | 8968.351
3800 | 1060631 |  | UPONOR ТРУБА КАНАЛИЗАЦИОННАЯ РАСТРУБНАЯ ULTRA CLASSIC Д.315ММ 6М SN8 ПП '1C | C |  | Uponor | [10 empty] | Sewer system Outdoor | ШТ | 58189 | 58189 | 58189 | 58189 | 0% | 58189 | 48490.833 | 48490.833 | 0% | 54.77 | 0.788 | 0 | 0 |  | 0 | 0 | 0 | 36: yes; 37: no; 38: no; 39: 1; 47: 2016-06-30; 49: NO; 50: NO; 51: NO; 52: YES; 54: 0 | NO | #N/A | #N/A | 14738.7668
3801 | 1060633 |  | UPONOR ТРУБА КАНАЛИЗАЦИОННАЯ РАСТРУБНАЯ ULTRA CLASSIC Д.400ММ 6М SN8 ПП '1C | C |  | Uponor | [10 empty] | Sewer system Outdoor | ШТ | 94609 | 94609 | 94609 | 94609 | 0% | 94609 | 78840.833 | 78840.833 | 0% | 88.7 | 1.265 | 0 | 0 |  | 0 | 0 | 0 | 36: yes; 37: no; 38: no; 39: 1; 47: 2016-06-30; 49: NO; 50: NO; 51: NO; 52: YES; 54: 0 | NO | #N/A | #N/A | 23990.7209
3802 | 1053672 |  | UPONOR УПЛОТНИТЕЛЬНОЕ КОЛЬЦО ДЛЯ ПВХ ТРУБ Д.110 ММ '1C | C |  | Uponor | [10 empty] | Sewer system Outdoor | ШТ | 56.6 | 56.6 | 56.6 | 56.6 | 0% | 56.6 | 47.167 | 47.167 | 0% | 0.019 | 0.00022 | 0 | 0 |  | 0 | 0 | 0 | 36: yes; 37: no; 38: no; 39: 1; 47: 2016-06-30; 49: NO; 50: NO; 51: NO; 52: YES; 54: 0 | NO | #N/A | #N/A | 5.6533
3803 | 1050073 |  | UPONOR МУФТА КАНАЛИЗАЦИОННАЯ С УПОРОМ Д.110ММ ПП '1C | C |  | Uponor | [10 empty] | Sewer system Outdoor | ШТ | 670 | 670 | 670 | 670 | 0% | 670 | 558.333 | 558.333 | 0% | 0.164 | 0.0035 | 0 | 0 |  | 0 | 0 | 0 | 36: yes; 37: no; 38: no; 39: 1; 47: 2016-06-30; 49: NO; 50: NO; 51: NO; 52: YES; 54: 0 | NO | #N/A | #N/A | 104.0833
3804 | 1071972 |  | UPONOR МУФТА КАНАЛИЗАЦИОННАЯ С УПОРОМ Д.110ММ ПП (КРАТНОСТЬ 24/288) '1C | C |  | Uponor | [10 empty] | Sewer system Outdoor | ШТ | 688 | 688 | 688 | 688 | 0% | 688 | 573.333 | 573.333 | 0% | 0.165 | 0.00382 | 0 | 0 |  | 0 | 0 | 0 | 36: yes; 37: no; 38: no; 39: 1; 47: 2016-06-30; 49: NO; 50: NO; 51: NO; 52: YES; 54: 0 | NO | #N/A | #N/A | 104.0833
3805 | 1071973 |  | UPONOR МУФТА КАНАЛИЗАЦИОННАЯ С УПОРОМ Д.160ММ ПП (КРАТНОСТЬ 12/96) '1C | C | Ограниченно доступен в пределах складских остатков | Uponor | [10 empty] | Sewer system Outdoor | ШТ | 1359 | 1359 | 1359 | 1359 | 0% | 1359 | 1132.5 | 1132.5 | 0% | 0.413 | 0.01146 | 24 | 24 | 24 | 24 | 24 | 0 | yes | yes | yes | 1 | [5 empty] | 24 | 2016-06-30 |  | YES | YES | NO | YES |  | 1 132,50 | OK | 1359 | OK | 186.3
3806 | 1071970 |  | UPONOR ОТВОД КАНАЛИЗАЦИОННЫЙ ОДНОРАСТРУБНЫЙ Д.110ММ 15ГР. ПП '1C | C |  | Uponor | [10 empty] | Sewer system Outdoor | ШТ | 631 | 631 | 631 | 631 | 0% | 631 | 525.833 | 525.833 | 0% | 0.175 | 0.0046 | 0 | 0 |  | 0 | 0 | 0 | 36: yes; 37: no; 38: no; 39: 1; 47: 2016-06-30; 49: NO; 50: NO; 51: NO; 52: YES; 54: 0 | NO | #N/A | #N/A | 98.3539
3807 | 1071969 |  | UPONOR ОТВОД КАНАЛИЗАЦИОННЫЙ ОДНОРАСТРУБНЫЙ Д.110ММ 30ГР. ПП '1C | C |  | Uponor | [10 empty] | Sewer system Outdoor | ШТ | 614 | 614 | 614 | 614 | 0% | 614 | 511.667 | 511.667 | 0% | 0.185 | 0.0046 | 0 | 0 |  | 0 | 0 | 0 | 36: yes; 37: no; 38: no; 39: 1; 47: 2016-06-30; 49: NO; 50: NO; 51: NO; 52: YES; 54: 0 | NO | #N/A | #N/A | 96.4441
3808 | 1050057 |  | UPONOR ОТВОД КАНАЛИЗАЦИОННЫЙ ОДНОРАСТРУБНЫЙ Д.110ММ 45ГР ПП '1C | C |  | Uponor | [10 empty] | Sewer system Outdoor | ШТ | 654 | 654 | 654 | 654 | 0% | 654 | 545 | 545 | 0% | 0.208 | 0.00541 | 0 | 0 |  | 0 | 0 | 0 | 36: yes; 37: no; 38: no; 39: 1; 47: 2016-06-30; 49: NO; 50: NO; 51: NO; 52: YES; 54: 0 | NO | #N/A | #N/A | 102.1735
3809 | 1071968 |  | UPONOR ОТВОД КАНАЛИЗАЦИОННЫЙ ОДНОРАСТРУБНЫЙ Д.160ММ 45ГР. ПП '1C | C |  | Uponor | [10 empty] | Sewer system Outdoor | ШТ | 1957 | 1957 | 1957 | 1957 | 0% | 1957 | 1630.833 | 1630.833 | 0% | 0.648 | 0.0172 | 0 | 0 |  | 0 | 0 | 0 | 36: yes; 37: no; 38: no; 39: 1; 47: 2016-06-30; 49: NO; 50: NO; 51: NO; 52: YES; 54: 0 | NO | #N/A | #N/A | 344.7162
3810 | 1050055 |  | UPONOR ОТВОД КАНАЛИЗАЦИОННЫЙ ОДНОРАСТРУБНЫЙ Д.110ММ 88,5ГР ПП '1C | C |  | Uponor | [10 empty] | Sewer system Outdoor | ШТ | 762 | 762 | 762 | 762 | 0% | 762 | 635 | 635 | 0% | 0.268 | 0.00773 | 0 | 0 |  | 0 | 0 | 0 | 36: yes; 37: no; 38: no; 39: 1; 47: 2016-06-30; 49: NO; 50: NO; 51: NO; 52: YES; 54: 0 | NO | #N/A | #N/A | 126.0458
3811 | 1053999 |  | UPONOR ОТВОД КАНАЛИЗАЦИОННЫЙ ОДНОРАСТРУБНЫЙ Д.160Х7,5ГР. ПП '1С | C |  | Uponor | [10 empty] | Sewer system Outdoor | ШТ | 9040 | 9040 | 9040 | 9040 | 0% | 9040 | 7533.333 | 7533.333 | 0% | 0.6 | 0.00814 | 0 | 0 |  | 0 | 0 | 0 | 36: yes; 37: no; 38: no; 39: 1; 49: NO; 50: NO; 51: NO; 52: YES; 54: 0 | NO | #N/A | #N/A | 1131.6516
3812 | 1053636 |  | UPONOR ОТВОД КАНАЛИЗАЦИОННЫЙ ОДНОРАСТРУБНЫЙ Д.160ММ 88,5ГР. ПП '1C | C |  | Uponor | [10 empty] | Sewer system Outdoor | ШТ | 2491 | 2491 | 2491 | 2491 | 0% | 2491 | 2075.833 | 2075.833 | 0% | 0.904 | 0.02708 | 0 | 0 |  | 0 | 0 | 0 | 36: yes; 37: no; 38: no; 39: 1; 47: 2016-06-30; 49: NO; 50: NO; 51: NO; 52: YES; 54: 0 | NO | #N/A | #N/A | 411.5587
3813 | 1050084 |  | UPONOR ОТВОД КАНАЛИЗАЦИОННЫЙ ДВУХРАСТРУБНЫЙ Д.110ММ 15ГР ПП '1C | C |  | Uponor | [10 empty] | Sewer system Outdoor | ШТ | 709 | 709 | 709 | 709 | 0% | 709 | 590.833 | 590.833 | 0% | 0.196 | 0.00451 | 0 | 0 |  | 0 | 0 | 0 | 36: yes; 37: no; 38: no; 39: 1; 47: 2016-06-30; 49: NO; 50: NO; 51: NO; 52: YES; 54: 0 | NO | #N/A | #N/A | 114.5871
3814 | 1050087 |  | UPONOR ОТВОД КАНАЛИЗАЦИОННЫЙ ДВУХРАСТРУБНЫЙ Д.110ММ 30ГР ПП '1C | C |  | Uponor | [10 empty] | Sewer system Outdoor | ШТ | 702 | 702 | 702 | 702 | 0% | 702 | 585 | 585 | 0% | 0.206 | 0.00507 | 0 | 0 |  | 0 | 0 | 0 | 36: yes; 37: no; 38: no; 39: 1; 47: 2016-06-30; 49: NO; 50: NO; 51: NO; 52: YES; 54: 0 | NO | #N/A | #N/A | 114.5871
3815 | 1050090 |  | UPONOR ОТВОД КАНАЛИЗАЦИОННЫЙ ДВУХРАСТРУБНЫЙ Д.110ММ 45ГР ПП '1C | C |  | Uponor | [10 empty] | Sewer system Outdoor | ШТ | 740 | 740 | 740 | 740 | 0% | 740 | 616.667 | 616.667 | 0% | 0.228 | 0.00541 | 0 | 0 |  | 0 | 0 | 0 | 36: yes; 37: no; 38: no; 39: 1; 47: 2016-06-30; 49: NO; 50: NO; 51: NO; 52: YES; 54: 0 | NO | #N/A | #N/A | 121.2714
3816 | 1050086 |  | UPONOR ОТВОД КАНАЛИЗАЦИОННЫЙ ДВУХРАСТРУБНЫЙ Д.160ММ 15ГР ПП '1C | C |  | Uponor | [10 empty] | Sewer system Outdoor | ШТ | 2007 | 2007 | 2007 | 2007 | 0% | 2007 | 1672.5 | 1672.5 | 0% | 0.672 | 0.01625 | 0 | 0 |  | 0 | 0 | 0 | 36: yes; 37: no; 38: no; 39: 1; 47: 2016-06-30; 49: NO; 50: NO; 51: NO; 52: YES; 54: 0 | NO | #N/A | #N/A | 347.5809
3817 | 1050089 |  | UPONOR ОТВОД КАНАЛИЗАЦИОННЫЙ ДВУХРАСТРУБНЫЙ Д.160ММ 30ГР ПП '1C | C |  | Uponor | [10 empty] | Sewer system Outdoor | ШТ | 2256 | 2256 | 2256 | 2256 | 0% | 2256 | 1880 | 1880 | 0% | 0.649 | 0.0128 | 0 | 0 |  | 0 | 0 | 0 | 36: yes; 37: no; 38: no; 39: 1; 47: 2016-06-30; 49: NO; 50: NO; 51: NO; 52: YES; 54: 0 | NO | #N/A | #N/A | 366.6787
3818 | 1050091 |  | UPONOR ОТВОД КАНАЛИЗАЦИОННЫЙ ДВУХРАСТРУБНЫЙ Д.160ММ 45ГР ПП '1C | C |  | Uponor | [10 empty] | Sewer system Outdoor | ШТ | 1783 | 1783 | 1783 | 1783 | 0% | 1783 | 1485.833 | 1485.833 | 0% | 0.573 | 0.01625 | 0 | 0 |  | 0 | 0 | 0 | 36: yes; 37: no; 38: no; 39: 1; 47: 2016-06-30; 49: NO; 50: NO; 51: NO; 52: YES; 54: 0 | NO | #N/A | #N/A | 334.2124
3819 | 1050092 |  | UPONOR ОТВОД КАНАЛИЗАЦИОННЫЙ ДВУХРАСТРУБНЫЙ УДЛИНЕННЫЙ Д.110ММ 88,5ГР ПП '1C | C |  | Uponor | [10 empty] | Sewer system Outdoor | ШТ | 973 | 973 | 973 | 973 | 0% | 973 | 810.833 | 810.833 | 0% | 0.328 | 0.01015 | 0 | 0 |  | 0 | 0 | 0 | 36: yes; 37: no; 38: no; 39: 1; 47: 2016-06-30; 49: NO; 50: NO; 51: NO; 52: YES; 54: 0 | NO | #N/A | #N/A | 160.422
3820 | 1050093 |  | UPONOR ОТВОД КАНАЛИЗАЦИОННЫЙ ДВУХРАСТРУБНЫЙ УДЛИНЕННЫЙ Д.160ММ 88,5ГР ПП '1C | C | Ограниченно доступен в пределах складских остатков | Uponor | [10 empty] | Sewer system Outdoor | ШТ | 2967 | 2967 | 2967 | 2967 | 0% | 2967 | 2472.5 | 2472.5 | 0% | 1.136 | 0.02708 | 1 | 1 | 1 | 1 | 1 | 0 | yes | yes | yes | 1 | [5 empty] | 1 | 2016-06-30 |  | YES | YES | NO | YES |  | 2 472,50 | OK | 2967 | OK | 294.99
3821 | 1071971 |  | UPONOR ТРОЙНИК КАНАЛИЗАЦИОННЫЙ ДВУХРАСТРУБНЫЙ Д.110/110ММ 45ГР ПП (КРАТНОСТЬ 8/96) '1C | C |  | Uponor | [10 empty] | Sewer system Outdoor | ШТ | 1257 | 1257 | 1257 | 1257 | 0% | 1257 | 1047.5 | 1047.5 | 0% | 0.453 | 0.011 | 0 | 0 |  | 0 | 0 | 0 | 36: yes; 37: no; 38: no; 39: 1; 47: 2016-06-30; 49: NO; 50: NO; 51: NO; 52: YES; 54: 0 | NO | #N/A | #N/A | 184.2943
3822 | 1050066 |  | UPONOR ТРОЙНИК КАНАЛИЗАЦИОННЫЙ ДВУХРАСТРУБНЫЙ Д.160/75ММ 45ГР ПП '1C | C |  | Uponor | [10 empty] | Sewer system Outdoor | ШТ | 4733 | 4733 | 4733 | 4733 | 0% | 4733 | 3944.167 | 3944.167 | 0% | 1.06 | 0.0235 | 0 | 0 |  | 0 | 0 | 0 | 36: yes; 37: no; 38: no; 39: 1; 47: 2016-06-30; 49: NO; 50: NO; 51: NO; 52: YES; 54: 0 | NO | #N/A | #N/A | 499.4088
3823 | 1050097 |  | UPONOR ТРОЙНИК КАНАЛИЗАЦИОННЫЙ ТРЕХРАСТРУБНЫЙ Д.110/110ММ 45ГР ПП '1C | C |  | Uponor | [10 empty] | Sewer system Outdoor | ШТ | 1323 | 1323 | 1323 | 1323 | 0% | 1323 | 1102.5 | 1102.5 | 0% | 0.477 | 0.01094 | 0 | 0 |  | 0 | 0 | 0 | 36: yes; 37: no; 38: no; 39: 1; 47: 2016-06-30; 49: NO; 50: NO; 51: NO; 52: YES; 54: 0 | NO | #N/A | #N/A | 200.5274
3824 | 1050098 |  | UPONOR ТРОЙНИК КАНАЛИЗАЦИОННЫЙ ТРЁХРАСТРУБНЫЙ Д.160/110ММ 45ГР ПП '1C | C |  | Uponor | [10 empty] | Sewer system Outdoor | ШТ | 3170 | 3170 | 3170 | 3170 | 0% | 3170 | 2641.667 | 2641.667 | 0% | 1.168 | 0.0235 | 0 | 0 |  | 0 | 0 | 0 | 36: yes; 37: no; 38: no; 39: 1; 47: 2016-06-30; 49: NO; 50: NO; 51: NO; 52: YES; 54: 0 | NO | #N/A | #N/A | 568.1611
3825 | 1050099 |  | UPONOR ТРОЙНИК КАНАЛИЗАЦИОННЫЙ ТРЁХРАСТРУБНЫЙ Д.160/160ММ 45ГР ПП '1C | C |  | Uponor | [10 empty] | Sewer system Outdoor | ШТ | 3802 | 3802 | 3802 | 3802 | 0% | 3802 | 3168.333 | 3168.333 | 0% | 1.45 | 0.0353 | 0 | 0 |  | 0 | 0 | 0 | 36: yes; 37: no; 38: no; 39: 1; 47: 2016-06-30; 49: NO; 50: NO; 51: NO; 52: YES; 54: 0 | NO | #N/A | #N/A | 626.4095
3826 | 1050100 |  | UPONOR ТРОЙНИК КАНАЛИЗАЦИОННЫЙ ТРЕХРАСТРУБНЫЙ ЗАКРУГЛЕННЫЙ Д.110/110ММ 88,5ГР ПП '1C | C |  | Uponor | [10 empty] | Sewer system Outdoor | ШТ | 1215 | 1215 | 1215 | 1215 | 0% | 1215 | 1012.5 | 1012.5 | 0% | 0.426 | 0.00938 | 0 | 0 |  | 0 | 0 | 0 | 36: yes; 37: no; 38: no; 39: 1; 47: 2016-06-30; 49: NO; 50: NO; 51: NO; 52: YES; 54: 0 | NO | #N/A | #N/A | 196.7079
3827 | 1054461 |  | UPONOR ТРОЙНИК КАНАЛИЗАЦИОННЫЙ СЕДЕЛЬНЫЙ Д. 225/110ММ 45ГР ПВХ ДЛЯ БЕТОННЫХ ТРУБ '1C | C |  | Uponor | [10 empty] | Sewer system Outdoor | ШТ | 61123 | 61123 | 61123 | 61123 | 0% | 61123 | 50935.833 | 50935.833 | 0% | 2.307 | 0.04523 | 0 | 0 |  | 0 | 0 | 0 | 36: yes; 37: no; 38: no; 39: 1; 47: 2016-06-30; 49: NO; 50: NO; 51: NO; 52: YES; 54: 0 | NO | #N/A | #N/A | 7834.8854
3828 | 1054462 |  | UPONOR ТРОЙНИК КАНАЛИЗАЦИОННЫЙ СЕДЕЛЬНЫЙ Д. 225/160ММ 45ГР ПВХ ДЛЯ БЕТОННЫХ ТРУБ '1C | C |  | Uponor | [10 empty] | Sewer system Outdoor | ШТ | 59280 | 59280 | 59280 | 59280 | 0% | 59280 | 49400 | 49400 | 0% | 3.48 | 0.0342 | 0 | 0 |  | 0 | 0 | 0 | 36: yes; 37: no; 38: no; 39: 1; 47: 2016-06-30; 49: NO; 50: NO; 51: NO; 52: YES; 54: 0 | NO | #N/A | #N/A | 7532.008
3829 | 1054463 |  | UPONOR ТРОЙНИК КАНАЛИЗАЦИОННЫЙ СЕДЕЛЬНЫЙ Д. 300/160ММ 45ГР ПВХ ДЛЯ БЕТОННЫХ ТРУБ '1C | C |  | Uponor | [10 empty] | Sewer system Outdoor | ШТ | 69174 | 69174 | 69174 | 69174 | 0% | 69174 | 57645 | 57645 | 0% | 4.9 | 0.049 | 0 | 0 |  | 0 | 0 | 0 | 36: yes; 37: no; 38: no; 39: 1; 47: 2016-06-30; 49: NO; 50: NO; 51: NO; 52: YES; 54: 0 | NO | #N/A | #N/A | 8634.443
3830 | 1050070 |  | UPONOR ПАТРУБОК ДЛЯ ПРОЧИСТКИ Д.110ММ ПП '1C | C | Выведен из ассортимента | Uponor | [10 empty] | Sewer system Outdoor | ШТ | 1340 | 1340 | 1340 | 1340 | 0% | 1340 | 1116.667 | 1116.667 | 0% | 0.293 | 0.00917 | 0 | 0 |  | 0 | 0 | 0 | 36: no; 37: no; 38: no; 39: 1; 47: 2016-06-30; 49: NO; 50: NO; 51: NO; 52: YES; 54: 0 | NO | #N/A | #N/A | 264.5052
3831 | 1054006 |  | UPONOR СОЕДИНИТЕЛЬНЫЙ ПАТРУБОК ПП Д.110/100ММ (ПП/БЕТОН) '1C | C |  | Uponor | [10 empty] | Sewer system Outdoor | ШТ | 5171 | 5171 | 5171 | 5171 | 0% | 5171 | 4309.167 | 4309.167 | 0% | 0.2 | 0.0027 | 0 | 0 |  | 0 | 0 | 0 | 36: yes; 37: no; 38: no; 39: 1; 47: 2016-06-30; 49: NO; 50: NO; 51: NO; 52: YES; 54: 0 | NO | #N/A | #N/A | 632.0498
3832 | 1050665 |  | UPONOR СОЕДИНИТЕЛЬНЫЙ ПАТРУБОК ПВХ Д.160/150ММ (БЕТОН) '1C | C |  | Uponor | [10 empty] | Sewer system Outdoor | ШТ | 2139 | 2139 | 2139 | 2139 | 0% | 2139 | 1782.5 | 1782.5 | 0% | 0.63 | 0.00677 | 0 | 0 |  | 0 | 0 | 0 | 36: yes; 37: no; 38: no; 39: 1; 47: 2016-06-30; 49: NO; 50: NO; 51: NO; 52: YES; 54: 0 | NO | #N/A | #N/A | 339.9418
3833 | 1050666 |  | UPONOR СОЕДИНИТЕЛЬНЫЙ ПАТРУБОК ПВХ Д.160ММ (БЕТОН) '1C | C |  | Uponor | [10 empty] | Sewer system Outdoor | ШТ | 2506 | 2506 | 2506 | 2506 | 0% | 2506 | 2088.333 | 2088.333 | 0% | 0.71 | 0.00902 | 0 | 0 |  | 0 | 0 | 0 | 36: yes; 37: no; 38: no; 39: 1; 47: 2016-06-30; 49: NO; 50: NO; 51: NO; 52: YES; 54: 0 | NO | #N/A | #N/A | 383.8668
3834 | 1054502 |  | UPONOR СОЕДИНИТЕЛЬНЫЙ ПАТРУБОК ПВХ Д. 250/225ММ ПВХ/БЕТОН '1C | C |  | Uponor | [10 empty] | Sewer system Outdoor | ШТ | 14141 | 14141 | 14141 | 14141 | 0% | 14141 | 11784.167 | 11784.167 | 0% | 4.5 | 0.016 | 0 | 0 |  | 0 | 0 | 0 | 36: yes; 37: no; 38: no; 39: 1; 47: 2016-06-30; 49: NO; 50: NO; 51: NO; 52: YES; 54: 0 | NO | #N/A | #N/A | 2243.8255
3835 | 1054501 |  | UPONOR СОЕДИНИТЕЛЬНЫЙ ПАТРУБОК ПВХ Д.250/250ММ ПВХ/БЕТОН '1Щ | O | Выведен из ассортимента | Uponor | [10 empty] | Sewer system Outdoor | ШТ | 14260 | 14260 | 14260 | 14260 | 0% | 14260 | 11883.333 | 11883.333 | 0% | 2.3 | 0.033 | 0 | 0 |  | 0 | 0 | 0 | 36: no; 37: no; 38: no; 39: 1; 47: 2016-06-30; 49: NO; 50: NO; 51: NO; 52: YES; 54: 0 | NO | #N/A | #N/A | 2383.0907
3836 | 1054503 |  | UPONOR СОЕДИНИТЕЛЬНЫЙ ПАТРУБОК ПВХ Д. 315/300ММ ПВХ/БЕТОН '1C | C |  | Uponor | [10 empty] | Sewer system Outdoor | ШТ | 28403 | 28403 | 28403 | 28403 | 0% | 28403 | 23669.167 | 23669.167 | 0% | 5.34 | 0.059 | 0 | 0 |  | 0 | 0 | 0 | 36: yes; 37: no; 38: no; 39: 1; 47: 2016-06-30; 49: NO; 50: NO; 51: NO; 52: YES; 54: 0 | NO | #N/A | #N/A | 3606.2872
3837 | 1050589 |  | UPONOR СОЕДИНИТЕЛЬНЫЙ ПАТРУБОК ПВХ Д.400/400ММ (БЕТОН, ТЕРМОУСАДОЧНЫЙ) '1C | C |  | Uponor | [10 empty] | Sewer system Outdoor | ШТ | 23333 | 23333 | 23333 | 23333 | 0% | 23333 | 19444.167 | 19444.167 | 0% | 13.22 | 0.10833 | 0 | 0 |  | 0 | 0 | 0 | 36: yes; 37: no; 38: no; 39: 1; 47: 2016-06-30; 49: NO; 50: NO; 51: NO; 52: YES; 54: 0 | NO | #N/A | #N/A | 3677.2913
3838 | 1054393 |  | UPONOR СОЕДИНИТЕЛЬНЫЙ ПАТРУБОК ПП Д.110ММ ПВХ/ЧУГУН '1C | C |  | Uponor | [10 empty] | Sewer system Outdoor | ШТ | 2890 | 2890 | 2890 | 2890 | 0% | 2890 | 2408.333 | 2408.333 | 0% | 0.37 | 0.0032 | 0 | 0 |  | 0 | 0 | 0 | 36: yes; 37: no; 38: no; 39: 1; 47: 2016-06-30; 49: NO; 50: NO; 51: NO; 52: YES; 54: 0 | NO | #N/A | #N/A | 388.5792
3839 | 1050081 |  | UPONOR ВТУЛКА ПРОХОДНАЯ КАНАЛИЗАЦИОННАЯ Д.110ММ ПП '1C | C |  | Uponor | [10 empty] | Sewer system Outdoor | ШТ | 3941 | 3941 | 3941 | 3941 | 0% | 3941 | 3284.167 | 3284.167 | 0% | 0.3 | 0.00479 | 0 | 0 |  | 0 | 0 | 0 | 36: yes; 37: no; 38: no; 39: 1; 47: 2016-06-30; 49: NO; 50: NO; 51: NO; 52: YES; 54: 0 | NO | #N/A | #N/A | 459.3033
3840 | 1050668 |  | UPONOR МУФТА ПРОХОДНАЯ КАНАЛИЗАЦИОННАЯ 160ММ ДЛЯ БЕТОННЫХ ТРУБ ПП '1C | C |  | Uponor | [10 empty] | Sewer system Outdoor | ШТ | 8481 | 8481 | 8481 | 8481 | 0% | 8481 | 7067.5 | 7067.5 | 0% | 0.85 | 0.01354 | 0 | 0 |  | 0 | 0 | 0 | 36: yes; 37: no; 38: no; 39: 1; 47: 2016-06-30; 49: NO; 50: NO; 51: NO; 52: YES; 54: 0 | NO | #N/A | #N/A | 1342.579
3841 | 1054004 |  | UPONOR СОЕДИНИТЕЛЬНЫЙ ПАТРУБОК ПП Д.110/100ММ (БЕТОН) '1C | C |  | Uponor | [10 empty] | Sewer system Outdoor | ШТ | 2781 | 2781 | 2781 | 2781 | 0% | 2781 | 2317.5 | 2317.5 | 0% | 0.29 | 0.003 | 0 | 0 |  | 0 | 0 | 0 | 36: yes; 37: no; 38: no; 39: 1; 47: 2016-06-30; 49: NO; 50: NO; 51: NO; 52: YES; 54: 0 | NO | #N/A | #N/A | 353.3103
3842 | 1054005 |  | UPONOR СОЕДИНИТЕЛЬНЫЙ ПАТРУБОК ПП Д.160/150ММ (БЕТОН) '1C | C |  | Uponor | [10 empty] | Sewer system Outdoor | ШТ | 5814 | 5814 | 5814 | 5814 | 0% | 5814 | 4845 | 4845 | 0% | 0.9 | 0.006776 | 0 | 0 |  | 0 | 0 | 0 | 36: yes; 37: no; 38: no; 39: 1; 47: 2016-06-30; 49: NO; 50: NO; 51: NO; 52: YES; 54: 0 | NO | #N/A | #N/A | 767.7336
3843 | 1062924 |  | UPONOR ТРУБА IQ Д.600ММ 2,8М SN8 ПП С РАСТРУБОМ ЧЕРНАЯ '1C | C |  | Uponor | [10 empty] | Sewer system Outdoor | ШТ | 83921 | 83921 | 83921 | 83921 | 0% | 83921 | 69934.167 | 69934.167 | 0% | 62 | 1.31 | 0 | 0 |  | 0 | 0 | 0 | 36: yes; 37: no; 38: no; 39: 1; 47: 2016-06-30; 49: NO; 50: NO; 51: NO; 52: YES; 54: 0 | NO | #N/A | #N/A | 15913.2415
3844 | 1051721 |  | UPONOR ТРУБА IQ Д.684/600ММ 6M SN8 ПП С РАСТРУБОМ, ЧЕРНАЯ '1C | C |  | Uponor | [10 empty] | Chambers components | ШТ | 128895 | 128895 | 128895 | 128895 | 0% | 128895 | 107412.5 | 107412.5 | 0% | 112.7 | 3.56 | 0 | 0 |  | 0 | 0 | 0 | 36: yes; 37: no; 38: no; 39: 1; 47: 2017-05-05; 49: NO; 50: NO; 51: NO; 52: YES; 54: 0 | NO | #N/A | #N/A | 31214.8848
3845 | 1050262 |  | UPONOR ТРУБА DUPPLEX Д.400ММ 3М SN8 '1C | C |  | Uponor | [10 empty] | Sewer system Outdoor | ШТ | 35540 | 35540 | 35540 | 35540 | 0% | 35540 | 29616.667 | 29616.667 | 0% | 23.256 | 0.74816 | 0 | 0 |  | 0 | 0 | 0 | 36: yes; 37: no; 38: no; 39: 1; 47: 2016-06-30; 49: NO; 50: NO; 51: NO; 52: YES; 54: 0 | NO | #N/A | #N/A | 7365.0864
3846 | 1050263 |  | UPONOR ТРУБА DUPPLEX Д.160ММ 6М SN8 '1C | C | Выведен из ассортимента | Uponor | [10 empty] | Sewer system Outdoor | ШТ | 10020 | 10020 | 10020 | 10020 | 0% | 10020 | 8350 | 8350 | 0% | 9 | 0.18214 | 0 | 0 |  | 0 | 0 | 0 | 36: no; 37: no; 38: no; 39: 1; 47: 2016-06-30; 49: NO; 50: NO; 51: NO; 52: YES; 54: 0 | NO | #N/A | #N/A | 2255.4563
3847 | 1050267 |  | UPONOR ТРУБА DUPPLEX Д.400ММ 6М SN8 '1C | C |  | Uponor | [10 empty] | Sewer system Outdoor | ШТ | 70312 | 70312 | 70312 | 70312 | 0% | 70312 | 58593.333 | 58593.333 | 0% | 46.512 | 1.3893 | 0 | 0 |  | 0 | 0 | 0 | 36: yes; 37: no; 38: no; 39: 1; 47: 2016-06-30; 49: NO; 50: NO; 51: NO; 52: YES; 54: 0 | NO | #N/A | #N/A | 13929.0179
3848 | 1103066 | 1050255 | UPONOR ТРУБА ULRTA RIB2 Д.200ММ 3М SN8 '1C | C |  | Uponor | 1050255 | [9 empty] | Sewer system Outdoor | ШТ | 11477 | 11477 | 11477 | 11477 | 0% | 11477 | 9564.167 | 9564.167 | 0% | 8.25 | 0.168 | 0 | 0 |  | 0 | 0 | 0 | 36: yes; 37: no; 38: no; 39: 1; 47: 2020-03-04; 49: NO; 50: NO; 51: NO; 52: YES; 54: 0 | NO | #N/A | #N/A | 2542.8074
3849 | 1103067 | 1050250 | UPONOR ТРУБА ULRTA RIB2 Д.200ММ 6М SN8 '1C | C |  | Uponor | 1050250 | [9 empty] | Sewer system Outdoor | ШТ | 22504 | 22504 | 22504 | 22504 | 0% | 22504 | 18753.333 | 18753.333 | 0% | 16.2 | 0.329 | 0 | 0 |  | 0 | 0 | 0 | 36: yes; 37: no; 38: no; 39: 1; 47: 2020-03-04; 49: NO; 50: NO; 51: NO; 52: YES; 54: 0 | NO | #N/A | #N/A | 4827.536
3850 | 1103068 | 1054161 | UPONOR ТРУБА ULTRA RIB2 Д.250ММ 3М SN8 '1C | C |  | Uponor | 1054161 | [9 empty] | Sewer system Outdoor | ШТ | 19734 | 19734 | 19734 | 19734 | 0% | 19734 | 16445 | 16445 | 0% | 12.8 | 0.25541 | 0 | 0 |  | 0 | 0 | 0 | 36: yes; 37: no; 38: no; 39: 1; 47: 2020-03-04; 49: NO; 50: NO; 51: NO; 52: YES; 54: 0 | NO | #N/A | #N/A | 3531.2983
3851 | 1103069 | 1050251 | UPONOR ТРУБА ULRTA RIB2 Д.250ММ 6М SN8 '1C | C |  | Uponor | 1050251 | [9 empty] | Sewer system Outdoor | ШТ | 32343 | 32343 | 32343 | 32343 | 0% | 32343 | 26952.5 | 26952.5 | 0% | 25.1 | 0.516 | 0 | 0 |  | 0 | 0 | 0 | 36: yes; 37: no; 38: no; 39: 1; 47: 2020-03-04; 49: NO; 50: NO; 51: NO; 52: YES; 54: 0 | NO | #N/A | #N/A | 6890.2193
3852 | 1103070 | 1050256 | UPONOR ТРУБА ULRTA RIB2 Д.315ММ 3М SN8 '1C | C |  | Uponor | 1050256 | [9 empty] | Sewer system Outdoor | ШТ | 24176 | 24176 | 24176 | 24176 | 0% | 24176 | 20146.667 | 20146.667 | 0% | 19.3 | 0.415 | 0 | 0 |  | 0 | 0 | 0 | 36: yes; 37: no; 38: no; 39: 1; 47: 2020-03-04; 49: NO; 50: NO; 51: NO; 52: YES; 54: 0 | NO | #N/A | #N/A | 5095.3537
3853 | 1103072 | 1050252 | UPONOR ТРУБА ULRTA RIB2 Д.315ММ 6М SN8 '1C | C |  | Uponor | 1050252 | [9 empty] | Sewer system Outdoor | ШТ | 44052 | 44052 | 44052 | 44052 | 0% | 44052 | 36710 | 36710 | 0% | 38.1 | 0.811 | 0 | 0 |  | 0 | 0 | 0 | 36: yes; 37: no; 38: no; 39: 1; 47: 2020-03-04; 49: NO; 50: NO; 51: NO; 52: YES; 54: 0 | NO | #N/A | #N/A | 9851.7963
3854 | 1103073 | 1050257 | UPONOR ТРУБА ULRTA RIB2 Д.450ММ 3М SN8 '1C | C |  | Uponor | 1050257 | [9 empty] | Sewer system Outdoor | ШТ | 45952 | 45952 | 45952 | 45952 | 0% | 45952 | 38293.333 | 38293.333 | 0% | 39.1 | 0.845 | 0 | 0 |  | 0 | 0 | 0 | 36: yes; 37: no; 38: no; 39: 1; 47: 2020-03-04; 49: NO; 50: NO; 51: NO; 52: YES; 54: 0 | NO | #N/A | #N/A | 9662.8631
3855 | 1103075 | 1050253 | UPONOR ТРУБА ULRTA RIB2 Д.450ММ 6М SN8 '1C | C |  | Uponor | 1050253 | [9 empty] | Sewer system Outdoor | ШТ | 87838 | 87838 | 87838 | 87838 | 0% | 87838 | 73198.333 | 73198.333 | 0% | 76.3 | 1.637 | 0 | 0 |  | 0 | 0 | 0 | 36: yes; 37: no; 38: no; 39: 1; 47: 2020-03-04; 49: NO; 50: NO; 51: NO; 52: YES; 54: 0 | NO | #N/A | #N/A | 18568.0455
3856 | 1103076 | 1050258 | UPONOR ТРУБА ULRTA RIB2 Д.560ММ 3М SN8 '1C | C |  | Uponor | 1050258 | [9 empty] | Sewer system Outdoor | ШТ | 75102 | 75102 | 75102 | 75102 | 0% | 75102 | 62585 | 62585 | 0% | 56.84 | 1.315 | 0 | 0 |  | 0 | 0 | 0 | 36: yes; 37: no; 38: no; 39: 1; 47: 2020-03-04; 49: NO; 50: NO; 51: NO; 52: YES; 54: 0 | NO | #N/A | #N/A | 15897.6594
3857 | 1103077 | 1050254 | UPONOR ТРУБА ULRTA RIB2 Д.560ММ 6М SN8 '1C | C |  | Uponor | 1050254 | [9 empty] | Sewer system Outdoor | ШТ | 143245 | 143245 | 143245 | 143245 | 0% | 143245 | 119370.833 | 119370.833 | 0% | 109.31 | 2.536 | 0 | 0 |  | 0 | 0 | 0 | 36: yes; 37: no; 38: no; 39: 1; 47: 2020-03-04; 49: NO; 50: NO; 51: NO; 52: YES; 54: 0 | NO | #N/A | #N/A | 30536.0886
3858 | 1104817 | 1051708 | UPONOR ТРУБА ДЛЯ ЛИВНЕВОЙ КАНАЛИЗАЦИИ Д.160ММ 6М SN8 ПЭ С РАСТРУБОМ, ЧЕРНАЯ '1С | C | Ограниченно доступен в пределах складских остатков | Uponor | 1051708 | [9 empty] | Sewer system Outdoor | ШТ | 11391 | 11391 | 11391 | 11391 | 0% | 11391 | 9492.5 | 9492.5 | 0% | 8.765 | 0.15 | 21 | 21 | 21 | 21 | 21 | 0 | yes | yes | yes | 1 | [5 empty] | 21 | 2020-10-19 |  | YES | YES | NO | YES |  | 9 492,50 | OK | 11391 | OK | 2315.62
3859 | 1050255 |  | UPONOR ТРУБА ULRTA RIB2 Д.200ММ 3М SN8 '1Щ | O | Выведен из ассортимента и заменён на новый аналог | Uponor |  |  |  |  | #N/A |  |  | #N/A | 1103066 |  | Sewer system Outdoor | ШТ | 9863 | 9863 | 9863 | 9863 | 0% | 9863 | 8219.167 | 8219.167 | 0% | 8.25 | 0.168 | 0 | 0 |  | 0 | 0 | 0 | 36: no; 37: no; 38: no; 39: 1; 47: 2016-06-30; 49: NO; 50: NO; 51: NO; 52: YES; 54: 0 | NO | #N/A | #N/A | 1644.325
3860 | 1050250 |  | UPONOR ТРУБА ULRTA RIB2 Д.200ММ 6М SN8 '1Щ | O | Выведен из ассортимента и заменён на новый аналог | Uponor |  |  |  |  | #N/A |  |  | #N/A | 1103067 |  | Sewer system Outdoor | ШТ | 19339 | 19339 | 19339 | 19339 | 0% | 19339 | 16115.833 | 16115.833 | 0% | 16.2 | 0.329 | 0 | 0 |  | 0 | 0 | 0 | 36: no; 37: no; 38: no; 39: 1; 47: 2016-06-30; 49: NO; 50: NO; 51: NO; 52: YES; 54: 0 | NO | #N/A | #N/A | 3185.5216
3861 | 1054161 |  | UPONOR ТРУБА ULTRA RIB2 Д.250ММ 3М SN8 '1Щ | O | Выведен из ассортимента и заменён на новый аналог | Uponor |  |  |  |  | #N/A |  |  | #N/A | 1103068 |  | Sewer system Outdoor | ШТ | 16959 | 16959 | 16959 | 16959 | 0% | 16959 | 14132.5 | 14132.5 | 0% | 12.8 | 0.25541 | 0 | 0 |  | 0 | 0 | 0 | 36: no; 37: no; 38: no; 39: 1; 47: 2016-06-30; 49: NO; 50: NO; 51: NO; 52: YES; 54: 0 | NO | #N/A | #N/A | 2354.8481
3862 | 1050251 |  | UPONOR ТРУБА ULRTA RIB2 Д.250ММ 6М SN8 '1Щ | O | Выведен из ассортимента и заменён на новый аналог | Uponor |  |  |  |  | #N/A |  |  | #N/A | 1103069 |  | Sewer system Outdoor | ШТ | 27795 | 27795 | 27795 | 27795 | 0% | 27795 | 23162.5 | 23162.5 | 0% | 25.1 | 0.516 | 0 | 0 |  | 0 | 0 | 0 | 36: no; 37: no; 38: no; 39: 1; 47: 2016-06-30; 49: NO; 50: NO; 51: NO; 52: YES; 54: 0 | NO | #N/A | #N/A | 4546.2435
3863 | 1050256 |  | UPONOR ТРУБА ULRTA RIB2 Д.315ММ 3М SN8 '1Щ | O | Выведен из ассортимента и заменён на новый аналог | Uponor |  |  |  |  | #N/A |  |  | #N/A | 1103070 |  | Sewer system Outdoor | ШТ | 20776 | 20776 | 20776 | 20776 | 0% | 20776 | 17313.333 | 17313.333 | 0% | 19.3 | 0.415 | 0 | 0 |  | 0 | 0 | 0 | 36: no; 37: no; 38: no; 39: 1; 47: 2016-06-30; 49: NO; 50: NO; 51: NO; 52: YES; 54: 0 | NO | #N/A | #N/A | 3331.6202
3864 | 1050252 |  | UPONOR ТРУБА ULRTA RIB2 Д.315ММ 6М SN8 '1Щ | O | Выведен из ассортимента и заменён на новый аналог | Uponor |  |  |  |  | #N/A |  |  | #N/A | 1103072 |  | Sewer system Outdoor | ШТ | 37857 | 37857 | 37857 | 37857 | 0% | 37857 | 31547.5 | 31547.5 | 0% | 38.1 | 0.811 | 0 | 0 |  | 0 | 0 | 0 | 36: no; 37: no; 38: no; 39: 1; 47: 2016-06-30; 49: NO; 50: NO; 51: NO; 52: YES; 54: 0 | NO | #N/A | #N/A | 6371.0432
3865 | 1050257 |  | UPONOR ТРУБА ULRTA RIB2 Д.450ММ 3М SN8 '1Щ | O | Выведен из ассортимента и заменён на новый аналог | Uponor |  |  |  |  | #N/A |  |  | #N/A | 1103073 |  | Sewer system Outdoor | ШТ | 39490 | 39490 | 39490 | 39490 | 0% | 39490 | 32908.333 | 32908.333 | 0% | 39.1 | 0.845 | 0 | 0 |  | 0 | 0 | 0 | 36: no; 37: no; 38: no; 39: 1; 47: 2016-06-30; 49: NO; 50: NO; 51: NO; 52: YES; 54: 0 | NO | #N/A | #N/A | 6385.3666
3866 | 1050253 |  | UPONOR ТРУБА ULRTA RIB2 Д.450ММ 6М SN8 '1Щ | O | Выведен из ассортимента и заменён на новый аналог | Uponor |  |  |  |  | #N/A |  |  | #N/A | 1103075 |  | Sewer system Outdoor | ШТ | 75486 | 75486 | 75486 | 75486 | 0% | 75486 | 62905 | 62905 | 0% | 76.3 | 1.637 | 0 | 0 |  | 0 | 0 | 0 | 36: no; 37: no; 38: no; 39: 1; 47: 2016-06-30; 49: NO; 50: NO; 51: NO; 52: YES; 54: 0 | NO | #N/A | #N/A | 12125.2259
3867 | 1050258 |  | UPONOR ТРУБА ULRTA RIB2 Д.560ММ 3М SN8 '1Щ | O | Выведен из ассортимента и заменён на новый аналог | Uponor |  |  |  |  | #N/A |  |  | #N/A | 1103076 |  | Sewer system Outdoor | ШТ | 64541 | 64541 | 64541 | 64541 | 0% | 64541 | 53784.167 | 53784.167 | 0% | 60.4 | 1.315 | 0 | 0 |  | 0 | 0 | 0 | 36: no; 37: no; 38: no; 39: 1; 47: 2016-06-30; 49: NO; 50: NO; 51: NO; 52: YES; 54: 0 | NO | #N/A | #N/A | 10448.4345
3868 | 1050254 |  | UPONOR ТРУБА ULRTA RIB2 Д.560ММ 6М SN8 '1Щ | O | Выведен из ассортимента и заменён на новый аналог | Uponor |  |  |  |  | #N/A |  |  | #N/A | 1103077 |  | Sewer system Outdoor | ШТ | 123101 | 123101 | 123101 | 123101 | 0% | 123101 | 102584.167 | 102584.167 | 0% | 109.05 | 2.536 | 0 | 0 |  | 0 | 0 | 0 | 36: no; 37: no; 38: no; 39: 1; 47: 2016-06-30; 49: NO; 50: NO; 51: NO; 52: YES; 54: 0 | NO | #N/A | #N/A | 19577.2075
3869 | 1051708 |  | UPONOR ТРУБА IQ Д.160ММ 6М SN8 ПП С РАСТРУБОМ, ЧЕРНАЯ '1Щ | O | Выведен из ассортимента и заменён на новый аналог | Uponor |  |  |  |  | #N/A |  |  | #N/A | 1104817 |  | Sewer system Outdoor | ШТ | 10875 | 10875 | 10875 | 10875 | 0% | 10875 | 9062.5 | 9062.5 | 0% | 8.765 | 0.21 | 0 | 0 |  | 0 | 0 | 0 | 36: no; 37: no; 38: no; 39: 1; 47: 2016-06-30; 49: NO; 50: NO; 51: NO; 52: YES; 54: 0 | NO | #N/A | #N/A | 1574.6178
3870 | 1058716 |  | UPONOR ТРУБА IQ Д.200/175ММ 6М SN8 ПП С РАСТРУБОМ, ЧЕРНАЯ '1C | C |  | Uponor | [10 empty] | Sewer system Outdoor | ШТ | 16773 | 16773 | 16773 | 16773 | 0% | 16773 | 13977.5 | 13977.5 | 0% | 12.1 | 0.24 | 0 | 0 |  | 0 | 0 | 0 | 36: yes; 37: no; 38: no; 39: 1; 47: 2016-06-30; 49: YES; 50: NO; 51: NO; 52: YES; 54: 13 977,50 | OK | #N/A | #N/A | 3958.0297
3871 | 1058719 |  | UPONOR ТРУБА IQ Д.250/218ММ 6М SN8 ПП С РАСТРУБОМ, ЧЕРНАЯ '1C | C |  | Uponor | [10 empty] | Sewer system Outdoor | ШТ | 25061 | 25061 | 25061 | 25061 | 0% | 25061 | 20884.167 | 20884.167 | 0% | 18 | 0.375 | 0 | 0 |  | 0 | 0 | 0 | 36: yes; 37: no; 38: no; 39: 1; 47: 2016-06-30; 49: NO; 50: NO; 51: NO; 52: YES; 54: 0 | NO | #N/A | #N/A | 5130.6378
3872 | 1058722 |  | UPONOR ТРУБА IQ Д.315/275ММ 6М SN8 ПП С РАСТРУБОМ, ЧЕРНАЯ '1C | C |  | Uponor | [10 empty] | Sewer system Outdoor | ШТ | 32255 | 32255 | 32255 | 32255 | 0% | 32255 | 26879.167 | 26879.167 | 0% | 27.6 | 0.85933 | 0 | 0 |  | 0 | 0 | 0 | 36: yes; 37: no; 38: no; 39: 1; 47: 2016-06-30; 49: NO; 50: NO; 51: NO; 52: YES; 54: 0 | NO | #N/A | #N/A | 7784.2842
3873 | 1051711 |  | UPONOR ТРУБА IQ Д.400ММ 6М SN8 ПП С РАСТРУБОМ, ЧЕРНАЯ '1C | C |  | Uponor | [10 empty] | Sewer system Outdoor | ШТ | 57162 | 57162 | 57162 | 57162 | 0% | 57162 | 47635 | 47635 | 0% | 45.54 | 0.95 | 0 | 0 |  | 0 | 0 | 0 | 36: yes; 37: no; 38: no; 39: 1; 47: 2016-06-30; 49: NO; 50: NO; 51: NO; 52: YES; 54: 0 | NO | #N/A | #N/A | 13887.0026
3874 | 1051717 |  | UPONOR ТРУБА IQ Д.450/400ММ 6М SN8 ПП С РАСТРУБОМ, ЧЕРНАЯ '1C | C |  | Uponor | [10 empty] | Sewer system Outdoor | ШТ | 71853 | 71853 | 71853 | 71853 | 0% | 71853 | 59877.5 | 59877.5 | 0% | 53.4 | 1.255 | 0 | 0 |  | 0 | 0 | 0 | 36: yes; 37: no; 38: no; 39: 1; 47: 2016-06-30; 49: NO; 50: NO; 51: NO; 52: YES; 54: 0 | NO | #N/A | #N/A | 13990.131
3875 | 1051719 |  | UPONOR ТРУБА IQ Д.560/500ММ 6М SN8 ПП С РАСТРУБОМ, ЧЕРНАЯ '1C | C |  | Uponor | [10 empty] | Sewer system Outdoor | ШТ | 101120 | 101120 | 101120 | 101120 | 0% | 101120 | 84266.667 | 84266.667 | 0% | 87.5 | 2 | 0 | 0 |  | 0 | 0 | 0 | 36: yes; 37: no; 38: no; 39: 1; 47: 2016-06-30; 49: NO; 50: NO; 51: NO; 52: YES; 54: 0 | NO | #N/A | #N/A | 22363.584
3876 | 1058961 |  | UPONOR ТРУБА IQ Д.684/600ММ 6М SN8 ПП С РАСТРУБОМ, ЧЕРНАЯ '1C | C |  | Uponor | [10 empty] | Sewer system Outdoor | ШТ | 143592 | 143592 | 143592 | 143592 | 0% | 143592 | 119660 | 119660 | 0% | 112.7 | 2.8 | 0 | 0 |  | 0 | 0 | 0 | 36: yes; 37: no; 38: no; 39: 1; 47: 2016-06-30; 49: NO; 50: NO; 51: NO; 52: YES; 54: 0 | NO | #N/A | #N/A | 31214.8848
3877 | 1059415 |  | UPONOR ТРУБА IQ Д.902/800ММ 6М SN8 ПП С РАСТРУБОМ, ЧЕРНАЯ '1C | C |  | Uponor | [10 empty] | Sewer system Outdoor | ШТ | 252984 | 252984 | 252984 | 252984 | 0% | 252984 | 210820 | 210820 | 0% | 186 | 5.2 | 0 | 0 |  | 0 | 0 | 0 | 36: yes; 37: no; 38: no; 39: 1; 47: 2016-06-30; 49: NO; 50: NO; 51: NO; 52: YES; 54: 0 | NO | #N/A | #N/A | 54959.7968
3878 | 1051749 |  | UPONOR ТРУБА IQ Д.1154/1000ММ 6М SN8 ПП С РАСТРУБОМ, ЧЕРНАЯ '1C | C |  | Uponor | [10 empty] | Sewer system Outdoor | ШТ | 349349 | 349349 | 349349 | 349349 | 0% | 349349 | 291124.167 | 291124.167 | 0% | 222 | 8.31 | 0 | 0 |  | 0 | 0 | 0 | 36: yes; 37: no; 38: no; 39: 1; 47: 2016-06-30; 49: NO; 50: NO; 51: NO; 52: YES; 54: 0 | NO | #N/A | #N/A | 74287.764
3879 | 1057763 |  | UPONOR ТРУБА IQ Д.1360/1200ММ 5,8М SN8 ПП С РАСТРУБОМ, ЧЕРНАЯ '1C | C |  | Uponor | [10 empty] | Sewer system Outdoor | ШТ | 387888 | 387888 | 387888 | 387888 | 0% | 387888 | 323240 | 323240 | 0% | 295.8 | 8.43 | 0 | 0 |  | 0 | 0 | 0 | 36: yes; 37: no; 38: no; 39: 1; 47: 2016-06-30; 49: NO; 50: NO; 51: NO; 52: YES; 54: 0 | NO | #N/A | #N/A | 85984.0939
3880 | 1058721 |  | UPONOR ТРУБА IQ Д.250ММ 8М SN8 ПП БЕЗ РАСТРУБА, ЧЕРНАЯ '1C | C |  | Uponor | [10 empty] | Sewer system Outdoor | ШТ | 28525 | 28525 | 28525 | 28525 | 0% | 28525 | 23770.833 | 23770.833 | 0% | 22.9 | 0.525 | 0 | 0 |  | 0 | 0 | 0 | 36: yes; 37: no; 38: no; 39: 1; 47: 2016-06-30; 49: NO; 50: NO; 51: NO; 52: YES; 54: 0 | NO | #N/A | #N/A | 6280.3284
3881 | 1058724 |  | UPONOR ТРУБА IQ Д.315ММ 8М SN8 ПП БЕЗ РАСТРУБА, ЧЕРНАЯ '1C | C |  | Uponor | [10 empty] | Sewer system Outdoor | ШТ | 41051 | 41051 | 41051 | 41051 | 0% | 41051 | 34209.167 | 34209.167 | 0% | 34.5 | 1.119 | 0 | 0 |  | 0 | 0 | 0 | 36: yes; 37: no; 38: no; 39: 1; 47: 2016-06-30; 49: NO; 50: NO; 51: NO; 52: YES; 54: 0 | NO | #N/A | #N/A | 9409.5114
3882 | 1051725 |  | UPONOR ТРУБА IQ Д.450/400ММ 8М SN8 ПП БЕЗ РАСТРУБА, ЧЕРНАЯ '1C | C |  | Uponor | [10 empty] | Sewer system Outdoor | ШТ | 88417 | 88417 | 88417 | 88417 | 0% | 88417 | 73680.833 | 73680.833 | 0% | 67.8 | 2.05 | 0 | 0 |  | 0 | 0 | 0 | 36: yes; 37: no; 38: no; 39: 1; 47: 2016-06-30; 49: NO; 50: NO; 51: NO; 52: YES; 54: 0 | NO | #N/A | #N/A | 17524.1884
3883 | 1051726 |  | UPONOR ТРУБА IQ Д.560/500ММ 8М SN8 ПП БЕЗ РАСТРУБА, ЧЕРНАЯ '1C | C |  | Uponor | [10 empty] | Sewer system Outdoor | ШТ | 119644 | 119644 | 119644 | 119644 | 0% | 119644 | 99703.333 | 99703.333 | 0% | 111.1 | 3.29 | 0 | 0 |  | 0 | 0 | 0 | 36: yes; 37: no; 38: no; 39: 1; 47: 2016-06-30; 49: NO; 50: NO; 51: NO; 52: YES; 54: 0 | NO | #N/A | #N/A | 29847.0771
3884 | 1058963 |  | UPONOR ТРУБА IQ Д.600ММ 8М SN8 ПП БЕЗ РАСТРУБА, ЧЕРНАЯ '1C | C |  | Uponor | [10 empty] | Sewer system Outdoor | ШТ | 165307 | 165307 | 165307 | 165307 | 0% | 165307 | 137755.833 | 137755.833 | 0% | 130.4 | 4.25 | 0 | 0 |  | 0 | 0 | 0 | 36: yes; 37: no; 38: no; 39: 1; 47: 2016-06-30; 49: NO; 50: NO; 51: NO; 52: YES; 54: 0 | NO | #N/A | #N/A | 39646.1846
3885 | 1059416 |  | UPONOR ТРУБА IQ Д.902/800ММ 8М SN8 ПП БЕЗ РАСТРУБА, ЧЕРНАЯ '1C | C |  | Uponor | [10 empty] | Sewer system Outdoor | ШТ | 287637 | 287637 | 287637 | 287637 | 0% | 287637 | 239697.5 | 239697.5 | 0% | 220 | 6.72 | 0 | 0 |  | 0 | 0 | 0 | 36: yes; 37: no; 38: no; 39: 1; 47: 2016-06-30; 49: NO; 50: NO; 51: NO; 52: YES; 54: 0 | NO | #N/A | #N/A | 76959.5667
3886 | 1051757 |  | UPONOR ТРУБА IQ Д.1154/1000ММ 8М SN8 ПП БЕЗ РАСТРУБА, ЧЕРНАЯ '1C | C |  | Uponor | [10 empty] | Sewer system Outdoor | ШТ | 428634 | 428634 | 428634 | 428634 | 0% | 428634 | 357195 | 357195 | 0% | 296 | 10.65 | 0 | 0 |  | 0 | 0 | 0 | 36: yes; 37: no; 38: no; 39: 1; 47: 2016-06-30; 49: NO; 50: NO; 51: NO; 52: YES; 54: 0 | NO | #N/A | #N/A | 97949.0603
3887 | 1053659 |  | UPONOR КОЛЬЦО УПЛОТНИТЕЛЬНОЕ DUPPLEX Д.160 ММ '1C | C |  | Uponor | [10 empty] | Sewer system Outdoor | ШТ | 352.23 | 352.23 | 352.23 | 352.23 | 0% | 352.23 | 293.525 | 293.525 | 0% | 0.022 | 2e-05 | 0 | 0 |  | 0 | 0 | 0 | 36: yes; 37: no; 38: no; 39: 1; 47: 2016-06-30; 49: NO; 50: NO; 51: NO; 52: YES; 54: 0 | NO | #N/A | #N/A | 46.169
3888 | 1058978 |  | UPONOR КОЛЬЦО УПЛОТНИТЕЛЬНОЕ IQ/ULTRA DOUBLE Д.200ММ '1C | C |  | Uponor | [10 empty] | Sewer system Outdoor | ШТ | 310.31 | 310.31 | 310.31 | 310.31 | 0% | 310.31 | 258.592 | 258.592 | 0% | 0.055 | 5e-05 | 0 | 0 |  | 0 | 0 | 0 | 36: yes; 37: no; 38: no; 39: 1; 47: 2016-06-30; 49: NO; 50: NO; 51: NO; 52: YES; 54: 0 | NO | #N/A | #N/A | 38.6312
3889 | 1058979 |  | UPONOR КОЛЬЦО УПЛОТНИТЕЛЬНОЕ IQ/ULTRA DOUBLE Д.250ММ '1C | C |  | Uponor | [10 empty] | Sewer system Outdoor | ШТ | 609 | 609 | 609 | 609 | 0% | 609 | 507.5 | 507.5 | 0% | 0.092 | 8e-05 | 0 | 0 |  | 0 | 0 | 0 | 36: yes; 37: no; 38: no; 39: 1; 47: 2016-06-30; 49: NO; 50: NO; 51: NO; 52: YES; 54: 0 | NO | #N/A | #N/A | 75.3779
3890 | 1058980 |  | UPONOR КОЛЬЦО УПЛОТНИТЕЛЬНОЕ IQ/ULTRA DOUBLE Д.315ММ '1C | C |  | Uponor | [10 empty] | Sewer system Outdoor | ШТ | 879 | 879 | 879 | 879 | 0% | 879 | 732.5 | 732.5 | 0% | 0.187 | 0.00015 | 0 | 0 |  | 0 | 0 | 0 | 36: yes; 37: no; 38: no; 39: 1; 47: 2016-06-30; 49: NO; 50: NO; 51: NO; 52: YES; 54: 0 | NO | #N/A | #N/A | 108.3557
3891 | 1051736 |  | UPONOR КОЛЬЦО УПЛОТНИТЕЛЬНОЕ IQ&ULTRA DOUBLE Д.400ММ '1C | C |  | Uponor | [10 empty] | Sewer system Outdoor | ШТ | 2200 | 2200 | 2200 | 2200 | 0% | 2200 | 1833.333 | 1833.333 | 0% | 0.488 | 0.00486 | 0 | 0 |  | 0 | 0 | 0 | 36: yes; 37: no; 38: no; 39: 1; 47: 2016-06-30; 49: NO; 50: NO; 51: NO; 52: YES; 54: 0 | NO | #N/A | #N/A | 309.0494
3892 | 1051737 |  | UPONOR КОЛЬЦО УПЛОТНИТЕЛЬНОЕ IQ&ULTRA DOUBLE Д.560/500ММ '1C | C |  | Uponor | [10 empty] | Sewer system Outdoor | ШТ | 3221 | 3221 | 3221 | 3221 | 0% | 3221 | 2684.167 | 2684.167 | 0% | 0.861 | 0.01 | 0 | 0 |  | 0 | 0 | 0 | 36: yes; 37: no; 38: no; 39: 1; 47: 2016-06-30; 49: NO; 50: NO; 51: NO; 52: YES; 54: 0 | NO | #N/A | #N/A | 525.7609
3893 | 1051738 |  | UPONOR КОЛЬЦО УПЛОТНИТЕЛЬНОЕ IQ&ULTRA DOUBLE Д.680/600ММ '1C | C |  | Uponor | [10 empty] | Sewer system Outdoor | ШТ | 15170 | 15170 | 15170 | 15170 | 0% | 15170 | 12641.667 | 12641.667 | 0% | 2.152 | 0.022 | 0 | 0 |  | 0 | 0 | 0 | 36: yes; 37: no; 38: no; 39: 1; 47: 2016-06-30; 49: NO; 50: NO; 51: NO; 52: YES; 54: 0 | NO | #N/A | #N/A | 2171.8261
3894 | 1051772 |  | UPONOR КОЛЬЦО УПЛОТНИТЕЛЬНОЕ IQ Д.1000ММ ДЛЯ РАСТРУБА '1C | C |  | Uponor | [10 empty] | Sewer system Outdoor | ШТ | 20392 | 20392 | 20392 | 20392 | 0% | 20392 | 16993.333 | 16993.333 | 0% | 4.622 | 0.003864 | 0 | 0 |  | 0 | 0 | 0 | 36: yes; 37: no; 38: no; 39: 1; 47: 2016-06-30; 49: NO; 50: NO; 51: NO; 52: YES; 54: 0 | NO | #N/A | #N/A | 2654.2447
3895 | 1051773 |  | UPONOR КОЛЬЦО УПЛОТНИТЕЛЬНОЕ IQ Д.1200ММ ДЛЯ РАСТРУБА '1C | C |  | Uponor | [10 empty] | Sewer system Outdoor | ШТ | 40371 | 40371 | 40371 | 40371 | 0% | 40371 | 33642.5 | 33642.5 | 0% | 9.5 | 0.09 | 0 | 0 |  | 0 | 0 | 0 | 36: yes; 37: no; 38: no; 39: 1; 47: 2016-06-30; 49: NO; 50: NO; 51: NO; 52: YES; 54: 0 | NO | #N/A | #N/A | 4873.182
3896 | 1058731 |  | UPONOR КОЛЬЦО УПЛОТНИТЕЛЬНОЕ IQ Д.800ММ ДЛЯ РЕМОНТНОЙ МУФТЫ '1C | C |  | Uponor | [10 empty] | Sewer system Outdoor | ШТ | 17229 | 17229 | 17229 | 17229 | 0% | 17229 | 14357.5 | 14357.5 | 0% | 2.3 | 0.00024 | 0 | 0 |  | 0 | 0 | 0 | 36: yes; 37: no; 38: no; 39: 1; 47: 2016-06-30; 49: NO; 50: NO; 51: NO; 52: YES; 54: 0 | NO | #N/A | #N/A | 2242.4929
3897 | 1058853 |  | UPONOR КОЛЬЦО УПЛОТНИТЕЛЬНОЕ IQ Д.1000ММ ДЛЯ РЕМОНТНОЙ МУФТЫ '1C | C |  | Uponor | [10 empty] | Sewer system Outdoor | ШТ | 38872 | 38872 | 38872 | 38872 | 0% | 38872 | 32393.333 | 32393.333 | 0% | 9.1 | 0.003864 | 0 | 0 |  | 0 | 0 | 0 | 36: yes; 37: no; 38: no; 39: 1; 47: 2016-06-30; 49: NO; 50: NO; 51: NO; 52: YES; 54: 0 | NO | #N/A | #N/A | 5059.7423
3898 | 1050398 |  | UPONOR КОЛЬЦО УПЛОТНИТЕЛЬНОЕ DUPPLEX Д.160ММ МАСЛОСТОЙКОЕ '1C | C |  | Uponor | [10 empty] | Sewer system Outdoor | ШТ | 1128 | 1128 | 1128 | 1128 | 0% | 1128 | 940 | 940 | 0% | 0.023 | 2e-05 | 0 | 0 |  | 0 | 0 | 0 | 36: yes; 37: no; 38: no; 39: 1; 47: 2016-06-30; 49: NO; 50: NO; 51: NO; 52: YES; 54: 0 | NO | #N/A | #N/A | 139.4491
3899 | 1050402 |  | UPONOR КОЛЬЦО УПЛОТНИТЕЛЬНОЕ DUPPLEX Д.400ММ МАСЛОСТОЙКОЕ '1C | C |  | Uponor | [10 empty] | Sewer system Outdoor | ШТ | 5783 | 5783 | 5783 | 5783 | 0% | 5783 | 4819.167 | 4819.167 | 0% | 0.337 | 0.002 | 0 | 0 |  | 0 | 0 | 0 | 36: yes; 37: no; 38: no; 39: 1; 47: 2016-06-30; 49: NO; 50: NO; 51: NO; 52: YES; 54: 0 | NO | #N/A | #N/A | 697.2457
3900 | 1059762 |  | UPONOR КОЛЬЦО УПЛОТНИТЕЛЬНОЕ IQ/ULTRA DOUBLE Д.200ММ МАСЛОСТОЙКОЕ '1C | C |  | Uponor | [10 empty] | Sewer system Outdoor | ШТ | 1969 | 1969 | 1969 | 1969 | 0% | 1969 | 1640.833 | 1640.833 | 0% | 0.059 | 0.001 | 0 | 0 |  | 0 | 0 | 0 | 36: yes; 37: no; 38: no; 39: 1; 47: 2016-06-30; 49: NO; 50: NO; 51: NO; 52: YES; 54: 0 | NO | #N/A | #N/A | 244.036
3901 | 1059763 |  | UPONOR КОЛЬЦО УПЛОТНИТЕЛЬНОЕ IQ/ULTRA DOUBLE Д.250ММ МАСЛОСТОЙКОЕ '1C | C |  | Uponor | [10 empty] | Sewer system Outdoor | ШТ | 3457 | 3457 | 3457 | 3457 | 0% | 3457 | 2880.833 | 2880.833 | 0% | 0.097 | 0.001 | 0 | 0 |  | 0 | 0 | 0 | 36: yes; 37: no; 38: no; 39: 1; 47: 2016-06-30; 49: NO; 50: NO; 51: NO; 52: YES; 54: 0 | NO | #N/A | #N/A | 427.7697
3902 | 1059764 |  | UPONOR КОЛЬЦО УПЛОТНИТЕЛЬНОЕ IQ/ULTRA DOUBLE Д.315ММ МАСЛОСТОЙКОЕ '1C | C |  | Uponor | [10 empty] | Sewer system Outdoor | ШТ | 5122 | 5122 | 5122 | 5122 | 0% | 5122 | 4268.333 | 4268.333 | 0% | 0.178 | 0.002 | 0 | 0 |  | 0 | 0 | 0 | 36: yes; 37: no; 38: no; 39: 1; 47: 2016-06-30; 49: NO; 50: NO; 51: NO; 52: YES; 54: 0 | NO | #N/A | #N/A | 633.1745
3903 | 1059765 |  | UPONOR КОЛЬЦО УПЛОТНИТЕЛЬНОЕ IQ/ULTRA DOUBLE Д.400ММ МАСЛОСТОЙКОЕ '1C | C |  | Uponor | [10 empty] | Sewer system Outdoor | ШТ | 10076 | 10076 | 10076 | 10076 | 0% | 10076 | 8396.667 | 8396.667 | 0% | 0.488 | 0.005 | 0 | 0 |  | 0 | 0 | 0 | 36: yes; 37: no; 38: no; 39: 1; 47: 2016-06-30; 49: NO; 50: NO; 51: NO; 52: YES; 54: 0 | NO | #N/A | #N/A | 1245.62
3904 | 1059766 |  | UPONOR КОЛЬЦО УПЛОТНИТЕЛЬНОЕ IQ/ULTRA DOUBLE Д.500ММ МАСЛОСТОЙКОЕ '1C | C |  | Uponor | [10 empty] | Sewer system Outdoor | ШТ | 20099 | 20099 | 20099 | 20099 | 0% | 20099 | 16749.167 | 16749.167 | 0% | 0.835 | 0.0007 | 0 | 0 |  | 0 | 0 | 0 | 36: yes; 37: no; 38: no; 39: 1; 47: 2016-06-30; 49: NO; 50: NO; 51: NO; 52: YES; 54: 0 | NO | #N/A | #N/A | 2485.5866
3905 | 1059767 |  | UPONOR КОЛЬЦО УПЛОТНИТЕЛЬНОЕ IQ/ULTRA DOUBLE Д.600ММ МАСЛОСТОЙКОЕ '1C | C |  | Uponor | [10 empty] | Sewer system Outdoor | ШТ | 43356 | 43356 | 43356 | 43356 | 0% | 43356 | 36130 | 36130 | 0% | 2.152 | 0.001816 | 0 | 0 |  | 0 | 0 | 0 | 36: yes; 37: no; 38: no; 39: 1; 47: 2016-06-30; 49: NO; 50: NO; 51: NO; 52: YES; 54: 0 | NO | #N/A | #N/A | 5933.1839
3906 | 1051668 |  | UPONOR УПЛОТНИТЕЛЬНАЯ МАНЖЕТА 110/138/50ММ '1C | C |  | Uponor | [10 empty] | Sewer system Outdoor | ШТ | 4843 | 4843 | 4843 | 4843 | 0% | 4843 | 4035.833 | 4035.833 | 0% | 0.39 | 0.00185 | 0 | 0 |  | 0 | 0 | 0 | 36: yes; 37: no; 38: no; 39: 1; 47: 2016-06-30; 49: NO; 50: NO; 51: NO; 52: YES; 54: 0 | NO | #N/A | #N/A | 456.0364
3907 | 1051669 |  | UPONOR УПЛОТНИТЕЛЬНАЯ МАНЖЕТА 160/186/50ММ '1C | C |  | Uponor | [10 empty] | Sewer system Outdoor | ШТ | 5951 | 5951 | 5951 | 5951 | 0% | 5951 | 4959.167 | 4959.167 | 0% | 0.49 | 0.00325 | 0 | 0 |  | 0 | 0 | 0 | 36: yes; 37: no; 38: no; 39: 1; 47: 2016-06-30; 49: NO; 50: NO; 51: NO; 52: YES; 54: 0 | NO | #N/A | #N/A | 774.508
3908 | 1059384 |  | UPONOR УПЛОТНИТЕЛЬНАЯ МАНЖЕТА IQ 110/138/80ММ '1С | C |  | Uponor | [10 empty] | Chambers components | ШТ | 3574 | 3574 | 3574 | 3574 | 0% | 3574 | 2978.333 | 2978.333 | 0% | 0.38 | 0.002 | 0 | 0 |  | 0 | 0 | 0 | 36: yes; 37: no; 38: no; 39: 1; 47: 2017-05-05; 49: NO; 50: NO; 51: NO; 52: YES; 54: 0 | NO | #N/A | #N/A | 566.1965
3909 | 1059385 |  | UPONOR УПЛОТНИТЕЛЬНАЯ МАНЖЕТА IQ 160/186/80ММ '1С | C |  | Uponor | [10 empty] | Chambers components | ШТ | 4945 | 4945 | 4945 | 4945 | 0% | 4945 | 4120.833 | 4120.833 | 0% | 0.82 | 0.003 | 0 | 0 |  | 0 | 0 | 0 | 36: yes; 37: no; 38: no; 39: 1; 47: 2017-05-05; 49: NO; 50: NO; 51: NO; 52: YES; 54: 0 | NO | #N/A | #N/A | 784.408
3910 | 1059386 |  | UPONOR УПЛОТНИТЕЛЬНАЯ МАНЖЕТА IQ 200/226/80ММ '1С | C |  | Uponor | [10 empty] | Chambers components | ШТ | 6319 | 6319 | 6319 | 6319 | 0% | 6319 | 5265.833 | 5265.833 | 0% | 1.06 | 0.005 | 0 | 0 |  | 0 | 0 | 0 | 36: yes; 37: no; 38: no; 39: 1; 47: 2017-05-05; 49: NO; 50: NO; 51: NO; 52: YES; 54: 0 | NO | #N/A | #N/A | 1001.6582
3911 | 1059387 |  | UPONOR УПЛОТНИТЕЛЬНАЯ МАНЖЕТА IQ 250/276/80ММ '1С | C |  | Uponor | [10 empty] | Chambers components | ШТ | 8656 | 8656 | 8656 | 8656 | 0% | 8656 | 7213.333 | 7213.333 | 0% | 1.5 | 0.006 | 0 | 0 |  | 0 | 0 | 0 | 36: yes; 37: no; 38: no; 39: 1; 47: 2017-05-05; 49: NO; 50: NO; 51: NO; 52: YES; 54: 0 | NO | #N/A | #N/A | 1372.714
3912 | 1059388 |  | UPONOR УПЛОТНИТЕЛЬНАЯ МАНЖЕТА IQ 315/341/80ММ '1С | C |  | Uponor | [10 empty] | Chambers components | ШТ | 10304 | 10304 | 10304 | 10304 | 0% | 10304 | 8586.667 | 8586.667 | 0% | 2.4 | 0.012 | 0 | 0 |  | 0 | 0 | 0 | 36: yes; 37: no; 38: no; 39: 1; 47: 2017-05-05; 49: NO; 50: NO; 51: NO; 52: YES; 54: 0 | NO | #N/A | #N/A | 1533.2485
3913 | 1054305 |  | UPONOR ПЕРЕХОД ПП Д.250/110ММ (ПАТРУБОК КОЛОДЦА/ГЛАДКАЯ ТРУБА) '1С | C |  | Uponor | [10 empty] | Chambers components | ШТ | 23588 | 23588 | 23588 | 23588 | 0% | 23588 | 19656.667 | 19656.667 | 0% | 3 | 0.01487 | 0 | 0 |  | 0 | 0 | 0 | 36: yes; 37: no; 38: no; 39: 1; 47: 2017-05-05; 49: NO; 50: NO; 51: NO; 52: YES; 54: 0 | NO | #N/A | #N/A | 3318.3534
3914 | 1054306 |  | UPONOR ПЕРЕХОД ПП Д.250/160ММ (ПАТРУБОК КОЛОДЦА/ГЛАДКАЯ ТРУБА) '1С | C |  | Uponor | [10 empty] | Chambers components | ШТ | 20666 | 20666 | 20666 | 20666 | 0% | 20666 | 17221.667 | 17221.667 | 0% | 1.7 | 0.01859 | 0 | 0 |  | 0 | 0 | 0 | 36: yes; 37: no; 38: no; 39: 1; 47: 2017-05-05; 49: NO; 50: NO; 51: NO; 52: YES; 54: 0 | NO | #N/A | #N/A | 3825.9115
3915 | 1054307 |  | UPONOR ПЕРЕХОД ПП Д.315/110ММ (ПАТРУБОК КОЛОДЦА/ГЛАДКАЯ ТРУБА) '1С | C |  | Uponor | [10 empty] | Chambers components | ШТ | 20878 | 20878 | 20878 | 20878 | 0% | 20878 | 17398.333 | 17398.333 | 0% | 4.1 | 0.02588 | 0 | 0 |  | 0 | 0 | 0 | 36: yes; 37: no; 38: no; 39: 1; 47: 2017-05-05; 49: NO; 50: NO; 51: NO; 52: YES; 54: 0 | NO | #N/A | #N/A | 2590.6612
3916 | 1054308 |  | UPONOR ПЕРЕХОД ПП Д.315/160ММ (ПАТРУБОК КОЛОДЦА/ГЛАДКАЯ ТРУБА) '1С | C |  | Uponor | [10 empty] | Chambers components | ШТ | 24387 | 24387 | 24387 | 24387 | 0% | 24387 | 20322.5 | 20322.5 | 0% | 3.2 | 0.03116 | 0 | 0 |  | 0 | 0 | 0 | 36: yes; 37: no; 38: no; 39: 1; 47: 2017-05-05; 49: NO; 50: NO; 51: NO; 52: YES; 54: 0 | NO | #N/A | #N/A | 2540.6744
3917 | 1054309 |  | UPONOR ПЕРЕХОД ПП Д.450/160ММ (ПАТРУБОК КОЛОДЦА/ГЛАДКАЯ ТРУБА) '1С | C |  | Uponor | [10 empty] | Chambers components | ШТ | 43152 | 43152 | 43152 | 43152 | 0% | 43152 | 35960 | 35960 | 0% | 5.1 | 0.06931 | 0 | 0 |  | 0 | 0 | 0 | 36: yes; 37: no; 38: no; 39: 1; 47: 2017-05-05; 49: NO; 50: NO; 51: NO; 52: YES; 54: 0 | NO | #N/A | #N/A | 5395.6888
3918 | 1051671 |  | UPONOR УПЛОТНИТЕЛЬНАЯ МАНЖЕТА 250/276/50ММ '1Щ | O | Выведен из ассортимента | Uponor | [10 empty] | Sewer system Outdoor | ШТ | 5238 | 5238 | 5238 | 5238 | 0% | 5238 | 4365 | 4365 | 0% | 0.743 | 0.00585 | 0 | 0 |  | 0 | 0 | 0 | 36: no; 37: no; 38: no; 39: 1; 47: 2016-06-30; 49: NO; 50: NO; 51: NO; 52: YES; 54: 0 | NO | #N/A | #N/A | 793.3525
3919 | 1051672 |  | UPONOR УПЛОТНИТЕЛЬНАЯ МАНЖЕТА 315/341/50ММ '1C | C |  | Uponor | [10 empty] | Sewer system Outdoor | ШТ | 8835 | 8835 | 8835 | 8835 | 0% | 8835 | 7362.5 | 7362.5 | 0% | 0.89 | 0.008 | 0 | 0 |  | 0 | 0 | 0 | 36: yes; 37: no; 38: no; 39: 1; 47: 2016-06-30; 49: NO; 50: NO; 51: NO; 52: YES; 54: 0 | NO | #N/A | #N/A | 1045.8685
3920 | 1050349 |  | UPONOR СОЕДИНИТЕЛЬНЫЙ ПАТРУБОК ULRTA RIB2 Д.200/225ММ (БЕТОН/РАСТР. НАР.) '1C | C |  | Uponor | [10 empty] | Sewer system Outdoor | ШТ | 16111 | 16111 | 16111 | 16111 | 0% | 16111 | 13425.833 | 13425.833 | 0% | 1.95 | 0.05416 | 0 | 0 |  | 0 | 0 | 0 | 36: yes; 37: no; 38: no; 39: 1; 47: 2016-06-30; 49: NO; 50: NO; 51: NO; 52: YES; 54: 0 | NO | #N/A | #N/A | 1507.7754
3921 | 1050350 |  | UPONOR СОЕДИНИТЕЛЬНЫЙ ПАТРУБОК ULRTA RIB2 Д.250/225ММ (БЕТОН/РАСТР. НАР.) '1C | C |  | Uponor | [10 empty] | Sewer system Outdoor | ШТ | 17403 | 17403 | 17403 | 17403 | 0% | 17403 | 14502.5 | 14502.5 | 0% | 2.35 | 0.05416 | 0 | 0 |  | 0 | 0 | 0 | 36: yes; 37: no; 38: no; 39: 1; 47: 2016-06-30; 49: NO; 50: NO; 51: NO; 52: YES; 54: 0 | NO | #N/A | #N/A | 1528.783
3922 | 1050351 |  | UPONOR СОЕДИНИТЕЛЬНЫЙ ПАТРУБОК ULRTA RIB2 Д.315/300ММ (БЕТОН/РАСТР. НАР.) '1C | C |  | Uponor | [10 empty] | Sewer system Outdoor | ШТ | 27195 | 27195 | 27195 | 27195 | 0% | 27195 | 22662.5 | 22662.5 | 0% | 4.528 | 0.065 | 0 | 0 |  | 0 | 0 | 0 | 36: yes; 37: no; 38: no; 39: 1; 47: 2016-06-30; 49: NO; 50: NO; 51: NO; 52: YES; 54: 0 | NO | #N/A | #N/A | 2312.7498
3923 | 1050394 |  | UPONOR СОЕДИНИТЕЛЬНЫЙ ПАТРУБОК DUPPLEX Д.400/400ММ (БЕТОН/РАСТР. НАР.) '1Щ | O | Выведен из ассортимента | Uponor | [10 empty] | Sewer system Outdoor | ШТ | 29765 | 29765 | 29765 | 29765 | 0% | 29765 | 24804.167 | 24804.167 | 0% | 7.15 | 0.121 | 0 | 0 |  | 0 | 0 | 0 | 36: no; 37: no; 38: no; 39: 1; 47: 2016-06-30; 49: NO; 50: NO; 51: NO; 52: YES; 54: 0 | NO | #N/A | #N/A | 3875.9089
3924 | 1050352 |  | UPONOR СОЕДИНИТЕЛЬНЫЙ ПАТРУБОК ULRTA RIB2 Д.450/400ММ (БЕТОН/РАСТР. НАР.) '1C | C |  | Uponor | [10 empty] | Sewer system Outdoor | ШТ | 77801 | 77801 | 77801 | 77801 | 0% | 77801 | 64834.167 | 64834.167 | 0% | 10.143 | 0.065 | 0 | 0 |  | 0 | 0 | 0 | 36: yes; 37: no; 38: no; 39: 1; 47: 2016-06-30; 49: NO; 50: NO; 51: NO; 52: YES; 54: 0 | NO | #N/A | #N/A | 6862.8129
3925 | 1050354 |  | UPONOR СОЕДИНИТЕЛЬНЫЙ ПАТРУБОК ULRTA RIB2 Д.200/225ММ (БЕТОН/РАСТР. ВНУТР.) '1C | C |  | Uponor | [10 empty] | Sewer system Outdoor | ШТ | 12608 | 12608 | 12608 | 12608 | 0% | 12608 | 10506.667 | 10506.667 | 0% | 1.164 | 0.02031 | 0 | 0 |  | 0 | 0 | 0 | 36: yes; 37: no; 38: no; 39: 1; 47: 2016-06-30; 49: NO; 50: NO; 51: NO; 52: YES; 54: 0 | NO | #N/A | #N/A | 1247.0897
3926 | 1050355 |  | UPONOR СОЕДИНИТЕЛЬНЫЙ ПАТРУБОК ULRTA RIB2 Д.250/225ММ (БЕТОН/РАСТР. ВНУТР.) '1C | C |  | Uponor | [10 empty] | Sewer system Outdoor | ШТ | 16171 | 16171 | 16171 | 16171 | 0% | 16171 | 13475.833 | 13475.833 | 0% | 1.15 | 0.0325 | 0 | 0 |  | 0 | 0 | 0 | 36: yes; 37: no; 38: no; 39: 1; 47: 2016-06-30; 49: NO; 50: NO; 51: NO; 52: YES; 54: 0 | NO | #N/A | #N/A | 1527.8281
3927 | 1050356 |  | UPONOR СОЕДИНИТЕЛЬНЫЙ ПАТРУБОК ULRTA RIB2 Д.315/300ММ (БЕТОН/РАСТР. ВНУТР.) '1C | C |  | Uponor | [10 empty] | Sewer system Outdoor | ШТ | 55429 | 55429 | 55429 | 55429 | 0% | 55429 | 46190.833 | 46190.833 | 0% | 3.95 | 0.07222 | 0 | 0 |  | 0 | 0 | 0 | 36: yes; 37: no; 38: no; 39: 1; 47: 2016-06-30; 49: NO; 50: NO; 51: NO; 52: YES; 54: 0 | NO | #N/A | #N/A | 6287.0127
3928 | 1050395 |  | UPONOR СОЕДИНИТЕЛЬНЫЙ ПАТРУБОК DUPPLEX Д.400/400ММ (БЕТОН/РАСТР. ВНУТР.) '1C | C |  | Uponor | [10 empty] | Sewer system Outdoor | ШТ | 79786 | 79786 | 79786 | 79786 | 0% | 79786 | 66488.333 | 66488.333 | 0% | 6.47 | 0.0766 | 0 | 0 |  | 0 | 0 | 0 | 36: yes; 37: no; 38: no; 39: 1; 47: 2016-06-30; 49: NO; 50: NO; 51: NO; 52: YES; 54: 0 | NO | #N/A | #N/A | 7379.4098
3929 | 1050357 |  | UPONOR СОЕДИНИТЕЛЬНЫЙ ПАТРУБОК ULRTA RIB2 Д.450/400ММ (БЕТОН/РАСТР. ВНУТР.) '1C | C |  | Uponor | [10 empty] | Sewer system Outdoor | ШТ | 82863 | 82863 | 82863 | 82863 | 0% | 82863 | 69052.5 | 69052.5 | 0% | 7.3 | 0.10833 | 0 | 0 |  | 0 | 0 | 0 | 36: yes; 37: no; 38: no; 39: 1; 47: 2016-06-30; 49: NO; 50: NO; 51: NO; 52: YES; 54: 0 | NO | #N/A | #N/A | 7487.3126
3930 | 1054164 |  | UPONOR ОТВОД ULTRA RIB2 Д.200ММ 7,5ГР. '1C | C |  | Uponor | [10 empty] | Sewer system Outdoor | ШТ | 13238 | 13238 | 13238 | 13238 | 0% | 13238 | 11031.667 | 11031.667 | 0% | 0.9 | 0.0212 | 0 | 0 |  | 0 | 0 | 0 | 36: yes; 37: no; 38: no; 39: 1; 47: 2016-06-30; 49: NO; 50: NO; 51: NO; 52: YES; 54: 0 | NO | #N/A | #N/A | 1706.2423
3931 | 1050287 |  | UPONOR ОТВОД ULRTA RIB2 Д.160ММ 15ГР. '1C | C |  | Uponor | [10 empty] | Sewer system Outdoor | ШТ | 1297 | 1297 | 1297 | 1297 | 0% | 1297 | 1080.833 | 1080.833 | 0% | 0.34 | 0.00982 | 0 | 0 |  | 0 | 0 | 0 | 36: yes; 37: no; 38: no; 39: 1; 47: 2016-06-30; 49: NO; 50: NO; 51: NO; 52: YES; 54: 0 | NO | #N/A | #N/A | 191.9334
3932 | 1050288 |  | UPONOR ОТВОД ULRTA RIB2 Д.200ММ 15ГР. '1C | C |  | Uponor | [10 empty] | Sewer system Outdoor | ШТ | 2602 | 2602 | 2602 | 2602 | 0% | 2602 | 2168.333 | 2168.333 | 0% | 0.815 | 0.01909 | 0 | 0 |  | 0 | 0 | 0 | 36: yes; 37: no; 38: no; 39: 1; 47: 2016-06-30; 49: NO; 50: NO; 51: NO; 52: YES; 54: 0 | NO | #N/A | #N/A | 463.1229
3933 | 1050289 |  | UPONOR ОТВОД ULRTA RIB2 Д.250ММ 15ГР. '1C | C |  | Uponor | [10 empty] | Sewer system Outdoor | ШТ | 5242 | 5242 | 5242 | 5242 | 0% | 5242 | 4368.333 | 4368.333 | 0% | 1.5 | 0.03281 | 0 | 0 |  | 0 | 0 | 0 | 36: yes; 37: no; 38: no; 39: 1; 47: 2016-06-30; 49: NO; 50: NO; 51: NO; 52: YES; 54: 0 | NO | #N/A | #N/A | 737.1771
3934 | 1050290 |  | UPONOR ОТВОД ULRTA RIB2 Д.315ММ 15ГР. '1C | C |  | Uponor | [10 empty] | Sewer system Outdoor | ШТ | 5910 | 5910 | 5910 | 5910 | 0% | 5910 | 4925 | 4925 | 0% | 2.1 | 0.07 | 0 | 0 |  | 0 | 0 | 0 | 36: yes; 37: no; 38: no; 39: 1; 47: 2016-06-30; 49: NO; 50: NO; 51: NO; 52: YES; 54: 0 | NO | #N/A | #N/A | 1118.1792
3935 | 1050379 |  | UPONOR ОТВОД DUPPLEX Д.400ММ 15ГР. '1C | C |  | Uponor | [10 empty] | Sewer system Outdoor | ШТ | 23188 | 23188 | 23188 | 23188 | 0% | 23188 | 19323.333 | 19323.333 | 0% | 3.86 | 0.1375 | 0 | 0 |  | 0 | 0 | 0 | 36: yes; 37: no; 38: no; 39: 1; 47: 2016-06-30; 49: NO; 50: NO; 51: NO; 52: YES; 54: 0 | NO | #N/A | #N/A | 4422.1075
3936 | 1050291 |  | UPONOR ОТВОД ULRTA RIB2 Д.450ММ 15ГР. '1C | C |  | Uponor | [10 empty] | Sewer system Outdoor | ШТ | 32552 | 32552 | 32552 | 32552 | 0% | 32552 | 27126.667 | 27126.667 | 0% | 5.3 | 0.25 | 0 | 0 |  | 0 | 0 | 0 | 36: yes; 37: no; 38: no; 39: 1; 47: 2016-06-30; 49: NO; 50: NO; 51: NO; 52: YES; 54: 0 | NO | #N/A | #N/A | 11283.9655
3937 | 1050292 |  | UPONOR ОТВОД ULRTA RIB2 Д.560ММ 15ГР. '1C | C |  | Uponor | [10 empty] | Sewer system Outdoor | ШТ | 43201 | 43201 | 43201 | 43201 | 0% | 43201 | 36000.833 | 36000.833 | 0% | 8.9 | 0.65 | 0 | 0 |  | 0 | 0 | 0 | 36: yes; 37: no; 38: no; 39: 1; 47: 2016-06-30; 49: NO; 50: NO; 51: NO; 52: YES; 54: 0 | NO | #N/A | #N/A | 14856.2186
3938 | 1051733 |  | UPONOR ОТВОД IQ Д.600ММ 15ГР. ПП, ЧЕРНЫЙ, РАСТРУБНЫЙ '1C | C |  | Uponor | [10 empty] | Sewer system Outdoor | ШТ | 162333 | 162333 | 162333 | 162333 | 0% | 162333 | 135277.5 | 135277.5 | 0% | 22 | 0.65 | 0 | 0 |  | 0 | 0 | 0 | 36: yes; 37: no; 38: no; 39: 1; 47: 2016-06-30; 49: NO; 50: NO; 51: NO; 52: YES; 54: 0 | NO | #N/A | #N/A | 22102.8983
3939 | 1050281 |  | UPONOR ОТВОД ULRTA RIB2 Д.160ММ 30ГР. '1C | C |  | Uponor | [10 empty] | Sewer system Outdoor | ШТ | 1226 | 1226 | 1226 | 1226 | 0% | 1226 | 1021.667 | 1021.667 | 0% | 0.351 | 0.0125 | 0 | 0 |  | 0 | 0 | 0 | 36: yes; 37: no; 38: no; 39: 1; 47: 2016-06-30; 49: NO; 50: NO; 51: NO; 52: YES; 54: 0 | NO | #N/A | #N/A | 210.0764
3940 | 1050282 |  | UPONOR ОТВОД ULRTA RIB2 Д.200ММ 30ГР. '1C | C |  | Uponor | [10 empty] | Sewer system Outdoor | ШТ | 3099 | 3099 | 3099 | 3099 | 0% | 3099 | 2582.5 | 2582.5 | 0% | 0.89 | 0.02363 | 0 | 0 |  | 0 | 0 | 0 | 36: yes; 37: no; 38: no; 39: 1; 47: 2016-06-30; 49: NO; 50: NO; 51: NO; 52: YES; 54: 0 | NO | #N/A | #N/A | 506.0931
3941 | 1050283 |  | UPONOR ОТВОД ULRTA RIB2 Д.250ММ 30ГР. '1C | C |  | Uponor | [10 empty] | Sewer system Outdoor | ШТ | 22281 | 22281 | 22281 | 22281 | 0% | 22281 | 18567.5 | 18567.5 | 0% | 1.68 | 0.043 | 0 | 0 |  | 0 | 0 | 0 | 36: yes; 37: no; 38: no; 39: 1; 47: 2016-06-30; 49: NO; 50: NO; 51: NO; 52: YES; 54: 0 | NO | #N/A | #N/A | 3695.4342
3942 | 1050284 |  | UPONOR ОТВОД ULRTA RIB2 Д.315ММ 30ГР. '1C | C |  | Uponor | [10 empty] | Sewer system Outdoor | ШТ | 28997 | 28997 | 28997 | 28997 | 0% | 28997 | 24164.167 | 24164.167 | 0% | 2.6 | 0.1 | 0 | 0 |  | 0 | 0 | 0 | 36: yes; 37: no; 38: no; 39: 1; 47: 2016-06-30; 49: NO; 50: NO; 51: NO; 52: YES; 54: 0 | NO | #N/A | #N/A | 5026.5545
3943 | 1050376 |  | UPONOR ОТВОД DUPPLEX Д.400ММ 30ГР. '1C | C |  | Uponor | [10 empty] | Sewer system Outdoor | ШТ | 23632 | 23632 | 23632 | 23632 | 0% | 23632 | 19693.333 | 19693.333 | 0% | 4.275 | 0.18333 | 0 | 0 |  | 0 | 0 | 0 | 36: yes; 37: no; 38: no; 39: 1; 47: 2016-06-30; 49: NO; 50: NO; 51: NO; 52: YES; 54: 0 | NO | #N/A | #N/A | 4635.0485
3944 | 1050285 |  | UPONOR ОТВОД ULRTA RIB2 Д.450ММ 30ГР. '1C | C |  | Uponor | [10 empty] | Sewer system Outdoor | ШТ | 34467 | 34467 | 34467 | 34467 | 0% | 34467 | 28722.5 | 28722.5 | 0% | 6.35 | 0.21 | 0 | 0 |  | 0 | 0 | 0 | 36: yes; 37: no; 38: no; 39: 1; 47: 2016-06-30; 49: NO; 50: NO; 51: NO; 52: YES; 54: 0 | NO | #N/A | #N/A | 11283.9655
3945 | 1050286 |  | UPONOR ОТВОД ULRTA RIB2 Д.560ММ 30ГР. '1C | C |  | Uponor | [10 empty] | Sewer system Outdoor | ШТ | 43201 | 43201 | 43201 | 43201 | 0% | 43201 | 36000.833 | 36000.833 | 0% | 10.65 | 0.408 | 0 | 0 |  | 0 | 0 | 0 | 36: yes; 37: no; 38: no; 39: 1; 47: 2016-06-30; 49: NO; 50: NO; 51: NO; 52: YES; 54: 0 | NO | #N/A | #N/A | 14856.2186
3946 | 1051734 |  | UPONOR ОТВОД IQ Д.600ММ 30ГР. ПП, ЧЕРНЫЙ, РАСТРУБНЫЙ '1C | C |  | Uponor | [10 empty] | Sewer system Outdoor | ШТ | 213425 | 213425 | 213425 | 213425 | 0% | 213425 | 177854.167 | 177854.167 | 0% | 42.8 | 0.878 | 0 | 0 |  | 0 | 0 | 0 | 36: yes; 37: no; 38: no; 39: 1; 47: 2016-06-30; 49: NO; 50: NO; 51: NO; 52: YES; 54: 0 | NO | #N/A | #N/A | 22102.8983
3947 | 1053652 |  | UPONOR ОТВОД ULRTA RIB2 Д.160ММ 45ГР. '1C | C |  | Uponor | [10 empty] | Sewer system Outdoor | ШТ | 1297 | 1297 | 1297 | 1297 | 0% | 1297 | 1080.833 | 1080.833 | 0% | 0.345 | 0.01375 | 0 | 0 |  | 0 | 0 | 0 | 36: yes; 37: no; 38: no; 39: 1; 47: 2016-06-30; 49: NO; 50: NO; 51: NO; 52: YES; 54: 0 | NO | #N/A | #N/A | 185.2492
3948 | 1050276 |  | UPONOR ОТВОД ULRTA RIB2 Д.200ММ 45ГР. '1C | C |  | Uponor | [10 empty] | Sewer system Outdoor | ШТ | 3221 | 3221 | 3221 | 3221 | 0% | 3221 | 2684.167 | 2684.167 | 0% | 0.97 | 0.022 | 0 | 0 |  | 0 | 0 | 0 | 36: yes; 37: no; 38: no; 39: 1; 47: 2016-06-30; 49: NO; 50: NO; 51: NO; 52: YES; 54: 0 | NO | #N/A | #N/A | 505.1382
3949 | 1050277 |  | UPONOR ОТВОД ULRTA RIB2 Д.250ММ 45ГР. '1C | C |  | Uponor | [10 empty] | Sewer system Outdoor | ШТ | 5404 | 5404 | 5404 | 5404 | 0% | 5404 | 4503.333 | 4503.333 | 0% | 1.75 | 0.042 | 0 | 0 |  | 0 | 0 | 0 | 36: yes; 37: no; 38: no; 39: 1; 47: 2016-06-30; 49: NO; 50: NO; 51: NO; 52: YES; 54: 0 | NO | #N/A | #N/A | 931.0203
3950 | 1050278 |  | UPONOR ОТВОД ULRTA RIB2 Д.315ММ 45ГР. '1C | C |  | Uponor | [10 empty] | Sewer system Outdoor | ШТ | 7926 | 7926 | 7926 | 7926 | 0% | 7926 | 6605 | 6605 | 0% | 3.1 | 0.09 | 0 | 0 |  | 0 | 0 | 0 | 36: yes; 37: no; 38: no; 39: 1; 47: 2016-06-30; 49: NO; 50: NO; 51: NO; 52: YES; 54: 0 | NO | #N/A | #N/A | 1319.6615
3951 | 1050377 |  | UPONOR ОТВОД DUPPLEX Д.400ММ 45ГР '1C | C |  | Uponor | [10 empty] | Sewer system Outdoor | ШТ | 25477 | 25477 | 25477 | 25477 | 0% | 25477 | 21230.833 | 21230.833 | 0% | 4.69 | 0.22 | 0 | 0 |  | 0 | 0 | 0 | 36: yes; 37: no; 38: no; 39: 1; 47: 2016-06-30; 49: NO; 50: NO; 51: NO; 52: YES; 54: 0 | NO | #N/A | #N/A | 4834.6211
3952 | 1050279 |  | UPONOR ОТВОД ULRTA RIB2 Д.450ММ 45ГР. '1C | C |  | Uponor | [10 empty] | Sewer system Outdoor | ШТ | 32552 | 32552 | 32552 | 32552 | 0% | 32552 | 27126.667 | 27126.667 | 0% | 7.4 | 0.27 | 0 | 0 |  | 0 | 0 | 0 | 36: yes; 37: no; 38: no; 39: 1; 47: 2016-06-30; 49: NO; 50: NO; 51: NO; 52: YES; 54: 0 | NO | #N/A | #N/A | 8823.2073
3953 | 1050280 |  | UPONOR ОТВОД ULRTA RIB2 Д.560ММ 45ГР. '1C | C |  | Uponor | [10 empty] | Sewer system Outdoor | ШТ | 42461 | 42461 | 42461 | 42461 | 0% | 42461 | 35384.167 | 35384.167 | 0% | 12.4 | 0.65 | 0 | 0 |  | 0 | 0 | 0 | 36: yes; 37: no; 38: no; 39: 1; 47: 2016-06-30; 49: NO; 50: NO; 51: NO; 52: YES; 54: 0 | NO | #N/A | #N/A | 11575.2077
3954 | 1051735 |  | UPONOR ОТВОД IQ Д.600ММ 45ГР. ПП, ЧЕРНЫЙ, РАСТРУБНЫЙ '1C | C |  | Uponor | [10 empty] | Sewer system Outdoor | ШТ | 168394 | 168394 | 168394 | 168394 | 0% | 168394 | 140328.333 | 140328.333 | 0% | 46 | 1.155 | 0 | 0 |  | 0 | 0 | 0 | 36: yes; 37: no; 38: no; 39: 1; 47: 2016-06-30; 49: NO; 50: NO; 51: NO; 52: YES; 54: 0 | NO | #N/A | #N/A | 22102.8983
3955 | 1053651 |  | UPONOR ОТВОД ULRTA RIB2 Д.160ММ 90ГР. '1C | C |  | Uponor | [10 empty] | Sewer system Outdoor | ШТ | 2320 | 2320 | 2320 | 2320 | 0% | 2320 | 1933.333 | 1933.333 | 0% | 0.733 | 0.02114 | 0 | 0 |  | 0 | 0 | 0 | 36: yes; 37: no; 38: no; 39: 1; 47: 2016-06-30; 49: YES; 50: NO; 51: NO; 52: YES; 54: 1 933,33 | OK | #N/A | #N/A | 294.1069
3956 | 1050272 |  | UPONOR ОТВОД ULRTA RIB2 Д.200ММ 90ГР. '1C | C |  | Uponor | [10 empty] | Sewer system Outdoor | ШТ | 19457 | 19457 | 19457 | 19457 | 0% | 19457 | 16214.167 | 16214.167 | 0% | 1.22 | 0.02958 | 0 | 0 |  | 0 | 0 | 0 | 36: yes; 37: no; 38: no; 39: 1; 47: 2016-06-30; 49: NO; 50: NO; 51: NO; 52: YES; 54: 0 | NO | #N/A | #N/A | 3069.9796
3957 | 1050273 |  | UPONOR ОТВОД ULRTA RIB2 Д.250ММ 90ГР. '1C | C |  | Uponor | [10 empty] | Sewer system Outdoor | ШТ | 28248 | 28248 | 28248 | 28248 | 0% | 28248 | 23540 | 23540 | 0% | 2.1 | 0.06175 | 0 | 0 |  | 0 | 0 | 0 | 36: yes; 37: no; 38: no; 39: 1; 47: 2016-06-30; 49: NO; 50: NO; 51: NO; 52: YES; 54: 0 | NO | #N/A | #N/A | 5137.322
3958 | 1050274 |  | UPONOR ОТВОД ULRTA RIB2 Д.315ММ 90ГР. '1C | C |  | Uponor | [10 empty] | Sewer system Outdoor | ШТ | 30345 | 30345 | 30345 | 30345 | 0% | 30345 | 25287.5 | 25287.5 | 0% | 4.5 | 0.125 | 0 | 0 |  | 0 | 0 | 0 | 36: yes; 37: no; 38: no; 39: 1; 47: 2016-06-30; 49: NO; 50: NO; 51: NO; 52: YES; 54: 0 | NO | #N/A | #N/A | 4847.9896
3959 | 1050378 |  | UPONOR ОТВОД DUPPLEX Д.400ММ 90ГР '1C | C |  | Uponor | [10 empty] | Sewer system Outdoor | ШТ | 48278 | 48278 | 48278 | 48278 | 0% | 48278 | 40231.667 | 40231.667 | 0% | 9.38 | 0.275 | 0 | 0 |  | 0 | 0 | 0 | 36: yes; 37: no; 38: no; 39: 1; 47: 2016-06-30; 49: NO; 50: NO; 51: NO; 52: YES; 54: 0 | NO | #N/A | #N/A | 12245.5423
3960 | 1053653 |  | UPONOR МУФТА ДВОЙНАЯ ULRTA RIB2 Д.160ММ '1C | C |  | Uponor | [10 empty] | Sewer system Outdoor | ШТ | 1226 | 1226 | 1226 | 1226 | 0% | 1226 | 1021.667 | 1021.667 | 0% | 0.288 | 0.00555 | 0 | 0 |  | 0 | 0 | 0 | 36: yes; 37: no; 38: no; 39: 1; 47: 2016-06-30; 49: NO; 50: NO; 51: NO; 52: YES; 54: 0 | NO | #N/A | #N/A | 188.1138
3961 | 1050329 |  | UPONOR МУФТА ДВОЙНАЯ ULRTA RIB2 Д.200ММ '1C | C |  | Uponor | [10 empty] | Sewer system Outdoor | ШТ | 2149 | 2149 | 2149 | 2149 | 0% | 2149 | 1790.833 | 1790.833 | 0% | 0.614 | 0.0153 | 0 | 0 |  | 0 | 0 | 0 | 36: yes; 37: no; 38: no; 39: 1; 47: 2016-06-30; 49: NO; 50: NO; 51: NO; 52: YES; 54: 0 | NO | #N/A | #N/A | 411.5587
3962 | 1053654 |  | UPONOR МУФТА ДВОЙНАЯ ULRTA RIB2 Д.250ММ '1C | C |  | Uponor | [10 empty] | Sewer system Outdoor | ШТ | 4177 | 4177 | 4177 | 4177 | 0% | 4177 | 3480.833 | 3480.833 | 0% | 1.2 | 0.02708 | 0 | 0 |  | 0 | 0 | 0 | 36: yes; 37: no; 38: no; 39: 1; 47: 2016-06-30; 49: NO; 50: NO; 51: NO; 52: YES; 54: 0 | NO | #N/A | #N/A | 716.1694
3963 | 1053655 |  | UPONOR МУФТА ДВОЙНАЯ ULRTA RIB2 Д.315ММ '1C | C |  | Uponor | [10 empty] | Sewer system Outdoor | ШТ | 4567 | 4567 | 4567 | 4567 | 0% | 4567 | 3805.833 | 3805.833 | 0% | 1.841 | 0.0619 | 0 | 0 |  | 0 | 0 | 0 | 36: yes; 37: no; 38: no; 39: 1; 47: 2016-06-30; 49: NO; 50: NO; 51: NO; 52: YES; 54: 0 | NO | #N/A | #N/A | 989.2687
3964 | 1050380 |  | UPONOR МУФТА ДВОЙНАЯ DUPPLEX Д.400ММ '1C | C |  | Uponor | [10 empty] | Sewer system Outdoor | ШТ | 19439 | 19439 | 19439 | 19439 | 0% | 19439 | 16199.167 | 16199.167 | 0% | 2.8 | 0.05893 | 0 | 0 |  | 0 | 0 | 0 | 36: yes; 37: no; 38: no; 39: 1; 47: 2016-06-30; 49: NO; 50: NO; 51: NO; 52: YES; 54: 0 | NO | #N/A | #N/A | 3535.0123
3965 | 1053747 |  | UPONOR МУФТА ДВОЙНАЯ ULRTA RIB2 Д.450ММ ПП '1C | C |  | Uponor | [10 empty] | Sewer system Outdoor | ШТ | 14754 | 14754 | 14754 | 14754 | 0% | 14754 | 12295 | 12295 | 0% | 4.25 | 0.1875 | 0 | 0 |  | 0 | 0 | 0 | 36: yes; 37: no; 38: no; 39: 1; 47: 2016-06-30; 49: NO; 50: NO; 51: NO; 52: YES; 54: 0 | NO | #N/A | #N/A | 2092.1696
3966 | 1050330 |  | UPONOR МУФТА ДВОЙНАЯ ULRTA RIB2 Д.560ММ '1C | C |  | Uponor | [10 empty] | Sewer system Outdoor | ШТ | 14885 | 14885 | 14885 | 14885 | 0% | 14885 | 12404.167 | 12404.167 | 0% | 5.39 | 0.216 | 0 | 0 |  | 0 | 0 | 0 | 36: yes; 37: no; 38: no; 39: 1; 47: 2016-06-30; 49: NO; 50: NO; 51: NO; 52: YES; 54: 0 | NO | #N/A | #N/A | 2154.2376
3967 | 1051741 |  | UPONOR МУФТА ДВОЙНАЯ IQ Д.680/600ММ SN8 ПП '1C | C |  | Uponor | [10 empty] | Sewer system Outdoor | ШТ | 33443 | 33443 | 33443 | 33443 | 0% | 33443 | 27869.167 | 27869.167 | 0% | 11.2 | 0.25 | 0 | 0 |  | 0 | 0 | 0 | 36: yes; 37: no; 38: no; 39: 1; 47: 2016-06-30; 49: NO; 50: NO; 51: NO; 52: YES; 54: 0 | NO | #N/A | #N/A | 4509.9576
3968 | 1050325 |  | UPONOR МУФТА НАДВИЖНАЯ ULRTA RIB2 Д.160ММ '1C | C |  | Uponor | [10 empty] | Sewer system Outdoor | ШТ | 1307 | 1307 | 1307 | 1307 | 0% | 1307 | 1089.167 | 1089.167 | 0% | 0.271 | 0.0086 | 0 | 0 |  | 0 | 0 | 0 | 36: yes; 37: no; 38: no; 39: 1; 47: 2016-06-30; 49: NO; 50: NO; 51: NO; 52: YES; 54: 0 | NO | #N/A | #N/A | 232.9938
3969 | 1050326 |  | UPONOR МУФТА НАДВИЖНАЯ ULRTA RIB2 Д.200ММ '1C | C |  | Uponor | [10 empty] | Sewer system Outdoor | ШТ | 2446 | 2446 | 2446 | 2446 | 0% | 2446 | 2038.333 | 2038.333 | 0% | 0.599 | 0.02 | 0 | 0 |  | 0 | 0 | 0 | 36: yes; 37: no; 38: no; 39: 1; 47: 2016-06-30; 49: NO; 50: NO; 51: NO; 52: YES; 54: 0 | NO | #N/A | #N/A | 432.5663
3970 | 1050327 |  | UPONOR МУФТА НАДВИЖНАЯ ULRTA RIB2 Д.250ММ '1C | C |  | Uponor | [10 empty] | Sewer system Outdoor | ШТ | 4024 | 4024 | 4024 | 4024 | 0% | 4024 | 3353.333 | 3353.333 | 0% | 1.2 | 0.03611 | 0 | 0 |  | 0 | 0 | 0 | 36: yes; 37: no; 38: no; 39: 1; 47: 2016-06-30; 49: NO; 50: NO; 51: NO; 52: YES; 54: 0 | NO | #N/A | #N/A | 696.1167
3971 | 1050328 |  | UPONOR МУФТА НАДВИЖНАЯ ULRTA RIB2 Д.315ММ '1C | C |  | Uponor | [10 empty] | Sewer system Outdoor | ШТ | 4385 | 4385 | 4385 | 4385 | 0% | 4385 | 3654.167 | 3654.167 | 0% | 1.715 | 0.05909 | 0 | 0 |  | 0 | 0 | 0 | 36: yes; 37: no; 38: no; 39: 1; 47: 2016-06-30; 49: NO; 50: NO; 51: NO; 52: YES; 54: 0 | NO | #N/A | #N/A | 876.5914
3972 | 1050381 |  | UPONOR МУФТА НАДВИЖНАЯ DUPPLEX Д.400ММ '1C | C |  | Uponor | [10 empty] | Sewer system Outdoor | ШТ | 19439 | 19439 | 19439 | 19439 | 0% | 19439 | 16199.167 | 16199.167 | 0% | 2.6 | 0.085 | 0 | 0 |  | 0 | 0 | 0 | 36: yes; 37: no; 38: no; 39: 1; 47: 2016-06-30; 49: NO; 50: NO; 51: NO; 52: YES; 54: 0 | NO | #N/A | #N/A | 3535.0123
3973 | 1051666 |  | UPONOR МУФТА НАДВИЖНАЯ ULRTA RIB2 Д.450ММ ПП '1C | C |  | Uponor | [10 empty] | Sewer system Outdoor | ШТ | 11473 | 11473 | 11473 | 11473 | 0% | 11473 | 9560.833 | 9560.833 | 0% | 4.05 | 0.1875 | 0 | 0 |  | 0 | 0 | 0 | 36: yes; 37: no; 38: no; 39: 1; 47: 2016-06-30; 49: NO; 50: NO; 51: NO; 52: YES; 54: 0 | NO | #N/A | #N/A | 2211.5312
3974 | 1050516 |  | UPONOR МУФТА НАДВИЖНАЯ ULRTA RIB2 Д.560ММ '1C | C |  | Uponor | [10 empty] | Sewer system Outdoor | ШТ | 12708 | 12708 | 12708 | 12708 | 0% | 12708 | 10590 | 10590 | 0% | 5.15 | 0.1625 | 0 | 0 |  | 0 | 0 | 0 | 36: yes; 37: no; 38: no; 39: 1; 47: 2016-06-30; 49: NO; 50: NO; 51: NO; 52: YES; 54: 0 | NO | #N/A | #N/A | 1862.9954
3975 | 1057909 |  | UPONOR МУФТА НАДВИЖНАЯ IQ Д.600ММ ПП '1C | C |  | Uponor | [10 empty] | Sewer system Outdoor | ШТ | 31066 | 31066 | 31066 | 31066 | 0% | 31066 | 25888.333 | 25888.333 | 0% | 11 | 0.245 | 0 | 0 |  | 0 | 0 | 0 | 36: yes; 37: no; 38: no; 39: 1; 47: 2016-06-30; 49: NO; 50: NO; 51: NO; 52: YES; 54: 0 | NO | #N/A | #N/A | 4185.2941
3976 | 1058730 |  | UPONOR МУФТА РЕМОНТНАЯ IQ Д.800ММ ПЭ, ЧЕРНАЯ '1C | C |  | Uponor | [10 empty] | Sewer system Outdoor | ШТ | 74516 | 74516 | 74516 | 74516 | 0% | 74516 | 62096.667 | 62096.667 | 0% | 31 | 0.6 | 0 | 0 |  | 0 | 0 | 0 | 36: yes; 37: no; 38: no; 39: 1; 47: 2016-06-30; 49: NO; 50: NO; 51: NO; 52: YES; 54: 0 | NO | #N/A | #N/A | 13301.6535
3977 | 1058852 |  | UPONOR МУФТА РЕМОНТНАЯ IQ Д.1000ММ ПЭ, ЧЕРНАЯ '1C | C |  | Uponor | [10 empty] | Sewer system Outdoor | ШТ | 73343 | 73343 | 73343 | 73343 | 0% | 73343 | 61119.167 | 61119.167 | 0% | 31 | 0.7 | 0 | 0 |  | 0 | 0 | 0 | 36: yes; 37: no; 38: no; 39: 1; 47: 2016-06-30; 49: NO; 50: NO; 51: NO; 52: YES; 54: 0 | NO | #N/A | #N/A | 14209.7563
3978 | 1050519 |  | UPONOR ПЕРЕХОД DUPPLEX НА ГЛАДКУЮ ТРУБУ Д.160/160ММ '1C | C |  | Uponor | [10 empty] | Sewer system Outdoor | ШТ | 4479 | 4479 | 4479 | 4479 | 0% | 4479 | 3732.5 | 3732.5 | 0% | 0.78 | 0.00902 | 0 | 0 |  | 0 | 0 | 0 | 36: yes; 37: no; 38: no; 39: 1; 47: 2016-06-30; 49: NO; 50: NO; 51: NO; 52: YES; 54: 0 | NO | #N/A | #N/A | 574.8453
3979 | 1050358 |  | UPONOR ПЕРЕХОД ULRTA RIB2 НА ГЛАДКУЮ ТРУБУ Д.200/200ММ '1C | C | Выведен из ассортимента | Uponor | [10 empty] | Sewer system Outdoor | ШТ | 5474 | 5474 | 5474 | 5474 | 0% | 5474 | 4561.667 | 4561.667 | 0% | 0.91 | 0.01444 | 0 | 0 |  | 0 | 0 | 0 | 36: no; 37: no; 38: no; 39: 1; 47: 2016-06-30; 49: NO; 50: NO; 51: NO; 52: YES; 54: 0 | NO | #N/A | #N/A | 655.0563
3980 | 1050359 |  | UPONOR ПЕРЕХОД ULRTA RIB2 НА ГЛАДКУЮ ТРУБУ Д.250/250ММ '1C | C | Выведен из ассортимента | Uponor | [10 empty] | Sewer system Outdoor | ШТ | 7003 | 7003 | 7003 | 7003 | 0% | 7003 | 5835.833 | 5835.833 | 0% | 1.627 | 0.02954 | 0 | 0 |  | 0 | 0 | 0 | 36: no; 37: no; 38: no; 39: 1; 47: 2016-06-30; 49: NO; 50: NO; 51: NO; 52: YES; 54: 0 | NO | #N/A | #N/A | 803.0647
3981 | 1050360 |  | UPONOR ПЕРЕХОД ULRTA RIB2 НА ГЛАДКУЮ ТРУБУ Д.315/315ММ '1C | C |  | Uponor | [10 empty] | Sewer system Outdoor | ШТ | 13054 | 13054 | 13054 | 13054 | 0% | 13054 | 10878.333 | 10878.333 | 0% | 3.9 | 0.0866 | 0 | 0 |  | 0 | 0 | 0 | 36: yes; 37: no; 38: no; 39: 1; 47: 2016-06-30; 49: NO; 50: NO; 51: NO; 52: YES; 54: 0 | NO | #N/A | #N/A | 1426.6095
3982 | 1050393 |  | UPONOR ПЕРЕХОД DUPPLEX НА ГЛАДКУЮ ТРУБУ Д.400/400ММ '1C | C |  | Uponor | [10 empty] | Sewer system Outdoor | ШТ | 20848 | 20848 | 20848 | 20848 | 0% | 20848 | 17373.333 | 17373.333 | 0% | 6 | 0.0828 | 0 | 0 |  | 0 | 0 | 0 | 36: yes; 37: no; 38: no; 39: 1; 47: 2016-06-30; 49: NO; 50: NO; 51: NO; 52: YES; 54: 0 | NO | #N/A | #N/A | 2484.6305
3983 | 1050361 |  | UPONOR ПЕРЕХОД ULRTA RIB2 НА ГЛАДКУЮ ТРУБУ Д.450/400ММ '1C | C |  | Uponor | [10 empty] | Sewer system Outdoor | ШТ | 20374 | 20374 | 20374 | 20374 | 0% | 20374 | 16978.333 | 16978.333 | 0% | 6.429 | 0.10833 | 0 | 0 |  | 0 | 0 | 0 | 36: yes; 37: no; 38: no; 39: 1; 47: 2016-06-30; 49: NO; 50: NO; 51: NO; 52: YES; 54: 0 | NO | #N/A | #N/A | 2448.3445
3984 | 1050517 |  | UPONOR ПЕРЕХОД DUPPLEX Д.160/110ММ '1C | C |  | Uponor | [10 empty] | Sewer system Outdoor | ШТ | 1274 | 1274 | 1274 | 1274 | 0% | 1274 | 1061.667 | 1061.667 | 0% | 0.312 | 0.00451 | 0 | 0 |  | 0 | 0 | 0 | 36: yes; 37: no; 38: no; 39: 1; 47: 2016-06-30; 49: NO; 50: NO; 51: NO; 52: YES; 54: 0 | NO | #N/A | #N/A | 174.7453
3985 | 1050338 |  | UPONOR ПЕРЕХОД ULRTA RIB2 Д.200/110ММ ПП С УПЛОТНИТЕЛЕМ '1C | C |  | Uponor | [10 empty] | Sewer system Outdoor | ШТ | 3088 | 3088 | 3088 | 3088 | 0% | 3088 | 2573.333 | 2573.333 | 0% | 0.362 | 0.006 | 0 | 0 |  | 0 | 0 | 0 | 36: yes; 37: no; 38: no; 39: 1; 47: 2016-06-30; 49: NO; 50: NO; 51: NO; 52: YES; 54: 0 | NO | #N/A | #N/A | 417.2881
3986 | 1050339 |  | UPONOR ПЕРЕХОД ULRTA RIB2 Д.200/160ММ ПП С УПЛОТНИТЕЛЕМ '1C | C |  | Uponor | [10 empty] | Sewer system Outdoor | ШТ | 3071 | 3071 | 3071 | 3071 | 0% | 3071 | 2559.167 | 2559.167 | 0% | 0.54 | 0.01354 | 0 | 0 |  | 0 | 0 | 0 | 36: yes; 37: no; 38: no; 39: 1; 47: 2016-06-30; 49: NO; 50: NO; 51: NO; 52: YES; 54: 0 | NO | #N/A | #N/A | 504.1833
3987 | 1050340 |  | UPONOR ПЕРЕХОД ULRTA RIB2 Д.250/200ММ С УПЛОТНИТЕЛЕМ '1C | C |  | Uponor | [10 empty] | Sewer system Outdoor | ШТ | 4750 | 4750 | 4750 | 4750 | 0% | 4750 | 3958.333 | 3958.333 | 0% | 0.88 | 0.01625 | 0 | 0 |  | 0 | 0 | 0 | 36: yes; 37: no; 38: no; 39: 1; 47: 2016-06-30; 49: NO; 50: NO; 51: NO; 52: YES; 54: 0 | NO | #N/A | #N/A | 783.0119
3988 | 1050341 |  | UPONOR ПЕРЕХОД ULRTA RIB2 Д.315/200ММ С УПЛОТНИТЕЛЕМ '1C | C |  | Uponor | [10 empty] | Sewer system Outdoor | ШТ | 22071 | 22071 | 22071 | 22071 | 0% | 22071 | 18392.5 | 18392.5 | 0% | 2.03 | 0.054 | 0 | 0 |  | 0 | 0 | 0 | 36: yes; 37: no; 38: no; 39: 1; 47: 2016-06-30; 49: NO; 50: NO; 51: NO; 52: YES; 54: 0 | NO | #N/A | #N/A | 2980.2197
3989 | 1050342 |  | UPONOR ПЕРЕХОД ULRTA RIB2 Д.315/250ММ С УПЛОТНИТЕЛЕМ '1C | C |  | Uponor | [10 empty] | Sewer system Outdoor | ШТ | 23395 | 23395 | 23395 | 23395 | 0% | 23395 | 19495.833 | 19495.833 | 0% | 2.095 | 0.054 | 0 | 0 |  | 0 | 0 | 0 | 36: yes; 37: no; 38: no; 39: 1; 47: 2016-06-30; 49: NO; 50: NO; 51: NO; 52: YES; 54: 0 | NO | #N/A | #N/A | 3134.9123
3990 | 1050389 |  | UPONOR ПЕРЕХОД DUPPLEX Д.400/250ММ С УПЛОТНИТЕЛЕМ '1C | C |  | Uponor | [10 empty] | Sewer system Outdoor | ШТ | 45673 | 45673 | 45673 | 45673 | 0% | 45673 | 38060.833 | 38060.833 | 0% | 3.42 | 0.08 | 0 | 0 |  | 0 | 0 | 0 | 36: yes; 37: no; 38: no; 39: 1; 47: 2016-06-30; 49: NO; 50: NO; 51: NO; 52: YES; 54: 0 | NO | #N/A | #N/A | 5108.6752
3991 | 1050390 |  | UPONOR ПЕРЕХОД DUPPLEX Д.400/315ММ С УПЛОТНИТЕЛЕМ '1C | C |  | Uponor | [10 empty] | Sewer system Outdoor | ШТ | 46810 | 46810 | 46810 | 46810 | 0% | 46810 | 39008.333 | 39008.333 | 0% | 3.81 | 0.08 | 0 | 0 |  | 0 | 0 | 0 | 36: yes; 37: no; 38: no; 39: 1; 47: 2016-06-30; 49: NO; 50: NO; 51: NO; 52: YES; 54: 0 | NO | #N/A | #N/A | 4905.2831
3992 | 1050343 |  | UPONOR ПЕРЕХОД ULRTA RIB2 Д.450/250ММ С УПЛОТНИТЕЛЕМ '1C | C |  | Uponor | [10 empty] | Sewer system Outdoor | ШТ | 34020 | 34020 | 34020 | 34020 | 0% | 34020 | 28350 | 28350 | 0% | 4.34 | 0.072 | 0 | 0 |  | 0 | 0 | 0 | 36: yes; 37: no; 38: no; 39: 1; 47: 2016-06-30; 49: NO; 50: NO; 51: NO; 52: YES; 54: 0 | NO | #N/A | #N/A | 4385.8216
3993 | 1050344 |  | UPONOR ПЕРЕХОД ULRTA RIB2 Д.450/315ММ С УПЛОТНИТЕЛЕМ '1C | C |  | Uponor | [10 empty] | Sewer system Outdoor | ШТ | 36224 | 36224 | 36224 | 36224 | 0% | 36224 | 30186.667 | 30186.667 | 0% | 4.6 | 0.08 | 0 | 0 |  | 0 | 0 | 0 | 36: yes; 37: no; 38: no; 39: 1; 47: 2016-06-30; 49: NO; 50: NO; 51: NO; 52: YES; 54: 0 | NO | #N/A | #N/A | 4705.7106
3994 | 1050346 |  | UPONOR ПЕРЕХОД ULRTA RIB2 Д.560/315ММ С УПЛОТНИТЕЛЕМ '1C | C |  | Uponor | [10 empty] | Sewer system Outdoor | ШТ | 60224 | 60224 | 60224 | 60224 | 0% | 60224 | 50186.667 | 50186.667 | 0% | 7.74 | 0.141 | 0 | 0 |  | 0 | 0 | 0 | 36: yes; 37: no; 38: no; 39: 1; 47: 2016-06-30; 49: NO; 50: NO; 51: NO; 52: YES; 54: 0 | NO | #N/A | #N/A | 7553.2002
3995 | 1050347 |  | UPONOR ПЕРЕХОД ULRTA RIB2 Д.560/450ММ С УПЛОТНИТЕЛЕМ '1C | C |  | Uponor | [10 empty] | Sewer system Outdoor | ШТ | 66817 | 66817 | 66817 | 66817 | 0% | 66817 | 55680.833 | 55680.833 | 0% | 8.756 | 0.14425 | 0 | 0 |  | 0 | 0 | 0 | 36: yes; 37: no; 38: no; 39: 1; 47: 2016-06-30; 49: NO; 50: NO; 51: NO; 52: YES; 54: 0 | NO | #N/A | #N/A | 10292.787
3996 | 1050298 |  | UPONOR ТРОЙНИК ULRTA RIB2 Д.160/160ММ 45ГР. '1C | C | Ограниченно доступен в пределах складских остатков | Uponor | [10 empty] | Sewer system Outdoor | ШТ | 2831 | 2831 | 2831 | 2831 | 0% | 2831 | 2359.167 | 2359.167 | 0% | 0.9 | 0.02327 | 15 | 15 | 15 | 15 | 15 | 0 | yes | yes | yes | 1 | [5 empty] | 15 | 2016-06-30 |  | YES | YES | NO | YES |  | 2 359,17 | OK | 2831 | OK | 347.63
3997 | 1050307 |  | UPONOR ТРОЙНИК ULRTA RIB2 Д.200/200ММ 45ГР. '1C | C |  | Uponor | [10 empty] | Sewer system Outdoor | ШТ | 5476 | 5476 | 5476 | 5476 | 0% | 5476 | 4563.333 | 4563.333 | 0% | 2.2 | 0.065 | 0 | 0 |  | 0 | 0 | 0 | 36: yes; 37: no; 38: no; 39: 1; 47: 2016-06-30; 49: NO; 50: NO; 51: NO; 52: YES; 54: 0 | NO | #N/A | #N/A | 1011.2312
3998 | 1050308 |  | UPONOR ТРОЙНИК ULRTA RIB2 Д.250/200ММ 45ГР. '1C | C |  | Uponor | [10 empty] | Sewer system Outdoor | ШТ | 8142 | 8142 | 8142 | 8142 | 0% | 8142 | 6785 | 6785 | 0% | 3.4 | 0.1 | 0 | 0 |  | 0 | 0 | 0 | 36: yes; 37: no; 38: no; 39: 1; 47: 2016-06-30; 49: NO; 50: NO; 51: NO; 52: YES; 54: 0 | NO | #N/A | #N/A | 1427.5644
3999 | 1050314 |  | UPONOR ТРОЙНИК ULRTA RIB2 Д.250/250ММ 45ГР. '1C | C |  | Uponor | [10 empty] | Sewer system Outdoor | ШТ | 8087 | 8087 | 8087 | 8087 | 0% | 8087 | 6739.167 | 6739.167 | 0% | 1.715 | 0.132 | 0 | 0 |  | 0 | 0 | 0 | 36: yes; 37: no; 38: no; 39: 1; 47: 2016-06-30; 49: NO; 50: NO; 51: NO; 52: YES; 54: 0 | NO | #N/A | #N/A | 1500.1362
4000 | 1050309 |  | UPONOR ТРОЙНИК ULRTA RIB2 Д.315/200ММ 45ГР. '1C | C |  | Uponor | [10 empty] | Sewer system Outdoor | ШТ | 31369 | 31369 | 31369 | 31369 | 0% | 31369 | 26140.833 | 26140.833 | 0% | 5.6 | 0.132 | 0 | 0 |  | 0 | 0 | 0 | 36: yes; 37: no; 38: no; 39: 1; 47: 2016-06-30; 49: NO; 50: NO; 51: NO; 52: YES; 54: 0 | NO | #N/A | #N/A | 4324.7084
4001 | 1050315 |  | UPONOR ТРОЙНИК ULRTA RIB2 Д.315/250ММ 45ГР. '1C | C |  | Uponor | [10 empty] | Sewer system Outdoor | ШТ | 32059 | 32059 | 32059 | 32059 | 0% | 32059 | 26715.833 | 26715.833 | 0% | 6.1 | 0.26 | 0 | 0 |  | 0 | 0 | 0 | 36: yes; 37: no; 38: no; 39: 1; 47: 2016-06-30; 49: NO; 50: NO; 51: NO; 52: YES; 54: 0 | NO | #N/A | #N/A | 4430.7015
4002 | 1050316 |  | UPONOR ТРОЙНИК ULRTA RIB2 Д.315/315ММ 45ГР. '1C | C |  | Uponor | [10 empty] | Sewer system Outdoor | ШТ | 34815 | 34815 | 34815 | 34815 | 0% | 34815 | 29012.5 | 29012.5 | 0% | 7.4 | 0.26 | 0 | 0 |  | 0 | 0 | 0 | 36: yes; 37: no; 38: no; 39: 1; 47: 2016-06-30; 49: NO; 50: NO; 51: NO; 52: YES; 54: 0 | NO | #N/A | #N/A | 5495.4067
4003 | 1050318 |  | UPONOR ТРОЙНИК ULRTA RIB2 Д.450/200ММ 45ГР. '1C | C |  | Uponor | [10 empty] | Sewer system Outdoor | ШТ | 80794 | 80794 | 80794 | 80794 | 0% | 80794 | 67328.333 | 67328.333 | 0% | 10 | 0.3328 | 0 | 0 |  | 0 | 0 | 0 | 36: yes; 37: no; 38: no; 39: 1; 47: 2016-06-30; 49: NO; 50: NO; 51: NO; 52: YES; 54: 0 | NO | #N/A | #N/A | 16548.2882
4004 | 1050319 |  | UPONOR ТРОЙНИК ULRTA RIB2 Д.450/250ММ 45ГР. '1C | C |  | Uponor | [10 empty] | Sewer system Outdoor | ШТ | 90584 | 90584 | 90584 | 90584 | 0% | 90584 | 75486.667 | 75486.667 | 0% | 12 | 0.37638 | 0 | 0 |  | 0 | 0 | 0 | 36: yes; 37: no; 38: no; 39: 1; 47: 2016-06-30; 49: NO; 50: NO; 51: NO; 52: YES; 54: 0 | NO | #N/A | #N/A | 17261.095
4005 | 1050320 |  | UPONOR ТРОЙНИК ULRTA RIB2 Д.450/315ММ 45ГР. '1C | C |  | Uponor | [10 empty] | Sewer system Outdoor | ШТ | 101299 | 101299 | 101299 | 101299 | 0% | 101299 | 84415.833 | 84415.833 | 0% | 14 | 0.46588 | 0 | 0 |  | 0 | 0 | 0 | 36: yes; 37: no; 38: no; 39: 1; 47: 2016-06-30; 49: NO; 50: NO; 51: NO; 52: YES; 54: 0 | NO | #N/A | #N/A | 18688.8069
4006 | 1054167 |  | UPONOR ТРОЙНИК ULTRA RIB2 Д.450/450ММ 45ГР '1C | C |  | Uponor | [10 empty] | Sewer system Outdoor | ШТ | 222961 | 222961 | 222961 | 222961 | 0% | 222961 | 185800.833 | 185800.833 | 0% | 17 | 0.6426 | 0 | 0 |  | 0 | 0 | 0 | 36: yes; 37: no; 38: no; 39: 1; 47: 2016-06-30; 49: NO; 50: NO; 51: NO; 52: YES; 54: 0 | NO | #N/A | #N/A | 59264.6511
4007 | 1050322 |  | UPONOR ТРОЙНИК ULRTA RIB2 Д.560/200ММ 45ГР. '1C | C |  | Uponor | [10 empty] | Sewer system Outdoor | ШТ | 94525 | 94525 | 94525 | 94525 | 0% | 94525 | 78770.833 | 78770.833 | 0% | 23 | 0.46 | 0 | 0 |  | 0 | 0 | 0 | 36: yes; 37: no; 38: no; 39: 1; 47: 2016-06-30; 49: NO; 50: NO; 51: NO; 52: YES; 54: 0 | NO | #N/A | #N/A | 19115.9944
4008 | 1050323 |  | UPONOR ТРОЙНИК ULRTA RIB2 Д.560/250ММ 45ГР '1C | C |  | Uponor | [10 empty] | Sewer system Outdoor | ШТ | 104474 | 104474 | 104474 | 104474 | 0% | 104474 | 87061.667 | 87061.667 | 0% | 19.5 | 0.61845 | 0 | 0 |  | 0 | 0 | 0 | 36: yes; 37: no; 38: no; 39: 1; 47: 2016-06-30; 49: NO; 50: NO; 51: NO; 52: YES; 54: 0 | NO | #N/A | #N/A | 20013.5934
4009 | 1050324 |  | UPONOR ТРОЙНИК ULRTA RIB2 Д.560/315ММ 45ГР '1C | C |  | Uponor | [10 empty] | Sewer system Outdoor | ШТ | 115732 | 115732 | 115732 | 115732 | 0% | 115732 | 96443.333 | 96443.333 | 0% | 22.5 | 0.7006 | 0 | 0 |  | 0 | 0 | 0 | 36: yes; 37: no; 38: no; 39: 1; 47: 2016-06-30; 49: NO; 50: NO; 51: NO; 52: YES; 54: 0 | NO | #N/A | #N/A | 21515.0142
4010 | 1054168 |  | UPONOR ТРОЙНИК ULTRA RIB2 Д.560/560ММ 45ГР '1C | C |  | Uponor | [10 empty] | Sewer system Outdoor | ШТ | 320718 | 320718 | 320718 | 320718 | 0% | 320718 | 267265 | 267265 | 0% | 25 | 1.0695 | 0 | 0 |  | 0 | 0 | 0 | 36: yes; 37: no; 38: no; 39: 1; 47: 2016-06-30; 49: NO; 50: NO; 51: NO; 52: YES; 54: 0 | NO | #N/A | #N/A | 78403.3918
4011 | 1050331 |  | UPONOR ЗАГЛУШКА ULRTA RIB2 Д.160ММ С УПЛОТНИТЕЛЕМ '1C | C |  | Uponor | [10 empty] | Sewer system Outdoor | ШТ | 1297 | 1297 | 1297 | 1297 | 0% | 1297 | 1080.833 | 1080.833 | 0% | 0.193 | 0.0022 | 0 | 0 |  | 0 | 0 | 0 | 36: yes; 37: no; 38: no; 39: 1; 47: 2016-06-30; 49: NO; 50: NO; 51: NO; 52: YES; 54: 0 | NO | #N/A | #N/A | 169.9709
4012 | 1050332 |  | UPONOR ЗАГЛУШКА ULRTA RIB2 Д.200ММ С УПЛОТНИТЕЛЕМ '1C | C |  | Uponor | [10 empty] | Sewer system Outdoor | ШТ | 2047 | 2047 | 2047 | 2047 | 0% | 2047 | 1705.833 | 1705.833 | 0% | 0.347 | 0.00677 | 0 | 0 |  | 0 | 0 | 0 | 36: yes; 37: no; 38: no; 39: 1; 47: 2016-06-30; 49: NO; 50: NO; 51: NO; 52: YES; 54: 0 | NO | #N/A | #N/A | 255.9112
4013 | 1050333 |  | UPONOR ЗАГЛУШКА ULRTA RIB2 Д.250ММ С УПЛОТНИТЕЛЕМ '1C | C |  | Uponor | [10 empty] | Sewer system Outdoor | ШТ | 5290 | 5290 | 5290 | 5290 | 0% | 5290 | 4408.333 | 4408.333 | 0% | 0.61 | 0.0125 | 0 | 0 |  | 0 | 0 | 0 | 36: yes; 37: no; 38: no; 39: 1; 47: 2016-06-30; 49: NO; 50: NO; 51: NO; 52: YES; 54: 0 | NO | #N/A | #N/A | 647.4172
4014 | 1050334 |  | UPONOR ЗАГЛУШКА ULRTA RIB2 Д.315ММ С УПЛОТНИТЕЛЕМ '1C | C |  | Uponor | [10 empty] | Sewer system Outdoor | ШТ | 18090 | 18090 | 18090 | 18090 | 0% | 18090 | 15075 | 15075 | 0% | 1.97 | 0.0619 | 0 | 0 |  | 0 | 0 | 0 | 36: yes; 37: no; 38: no; 39: 1; 47: 2016-06-30; 49: NO; 50: NO; 51: NO; 52: YES; 54: 0 | NO | #N/A | #N/A | 2479.856
4015 | 1050382 |  | UPONOR ЗАГЛУШКА DUPPLEX Д.400ММ С УПЛОТНИТЕЛЕМ '1C | C |  | Uponor | [10 empty] | Sewer system Outdoor | ШТ | 29743 | 29743 | 29743 | 29743 | 0% | 29743 | 24785.833 | 24785.833 | 0% | 3.07 | 0.042 | 0 | 0 |  | 0 | 0 | 0 | 36: yes; 37: no; 38: no; 39: 1; 47: 2016-06-30; 49: NO; 50: NO; 51: NO; 52: YES; 54: 0 | NO | #N/A | #N/A | 2633.5937
4016 | 1050335 |  | UPONOR ЗАГЛУШКА ULRTA RIB2 Д.450ММ С УПЛОТНИТЕЛЕМ '1C | C |  | Uponor | [10 empty] | Sewer system Outdoor | ШТ | 25755 | 25755 | 25755 | 25755 | 0% | 25755 | 21462.5 | 21462.5 | 0% | 4.29 | 0.13 | 0 | 0 |  | 0 | 0 | 0 | 36: yes; 37: no; 38: no; 39: 1; 47: 2016-06-30; 49: NO; 50: NO; 51: NO; 52: YES; 54: 0 | NO | #N/A | #N/A | 3344.0338
4017 | 1050336 |  | UPONOR ЗАГЛУШКА ULRTA RIB2 Д.560ММ С УПЛОТНИТЕЛЕМ '1C | C |  | Uponor | [10 empty] | Sewer system Outdoor | ШТ | 40678 | 40678 | 40678 | 40678 | 0% | 40678 | 33898.333 | 33898.333 | 0% | 7.45 | 0.216 | 0 | 0 |  | 0 | 0 | 0 | 36: yes; 37: no; 38: no; 39: 1; 47: 2016-06-30; 49: NO; 50: NO; 51: NO; 52: YES; 54: 0 | NO | #N/A | #N/A | 5490.6323
4018 | 1057910 |  | UPONOR ЗАГЛУШКА Д.600ММ ПП '1C | C |  | Uponor | [10 empty] | Sewer system Outdoor | ШТ | 29295 | 29295 | 29295 | 29295 | 0% | 29295 | 24412.5 | 24412.5 | 0% | 10 | 0.182 | 0 | 0 |  | 0 | 0 | 0 | 36: yes; 37: no; 38: no; 39: 1; 47: 2016-06-30; 49: NO; 50: NO; 51: NO; 52: YES; 54: 0 | NO | #N/A | #N/A | 3771.8257
4019 | 1050294 |  | UPONOR ТРОЙНИК ULRTA RIB2 Д.200/110SММ 45ГР. ПП (ULTRA CLASSIC/ПВХ) '1C | C |  | Uponor | [10 empty] | Sewer system Outdoor | ШТ | 4252 | 4252 | 4252 | 4252 | 0% | 4252 | 3543.333 | 3543.333 | 0% | 1.5 | 0.04062 | 0 | 0 |  | 0 | 0 | 0 | 36: yes; 37: no; 38: no; 39: 1; 47: 2016-06-30; 49: NO; 50: NO; 51: NO; 52: YES; 54: 0 | NO | #N/A | #N/A | 814.5234
4020 | 1050299 |  | UPONOR ТРОЙНИК ULRTA RIB2 Д.200/160SММ 45ГР. ПП (ULTRA CLASSIC/ПВХ) '1C | C |  | Uponor | [10 empty] | Sewer system Outdoor | ШТ | 5016 | 5016 | 5016 | 5016 | 0% | 5016 | 4180 | 4180 | 0% | 1.7 | 0.04642 | 0 | 0 |  | 0 | 0 | 0 | 36: yes; 37: no; 38: no; 39: 1; 47: 2016-06-30; 49: NO; 50: NO; 51: NO; 52: YES; 54: 0 | NO | #N/A | #N/A | 829.8016
4021 | 1050295 |  | UPONOR ТРОЙНИК ULRTA RIB2 Д.250/110SММ 45ГР. ПП (ULTRA CLASSIC/ПВХ) '1C | C |  | Uponor | [10 empty] | Sewer system Outdoor | ШТ | 6986 | 6986 | 6986 | 6986 | 0% | 6986 | 5821.667 | 5821.667 | 0% | 2.7 | 0.07647 | 0 | 0 |  | 0 | 0 | 0 | 36: yes; 37: no; 38: no; 39: 1; 47: 2016-06-30; 49: NO; 50: NO; 51: NO; 52: YES; 54: 0 | NO | #N/A | #N/A | 1231.8114
4022 | 1050300 |  | UPONOR ТРОЙНИК ULRTA RIB2 Д.250/160SММ 45ГР. ПП (ULTRA CLASSIC/ПВХ) '1C | C |  | Uponor | [10 empty] | Sewer system Outdoor | ШТ | 7173 | 7173 | 7173 | 7173 | 0% | 7173 | 5977.5 | 5977.5 | 0% | 3 | 0.08125 | 0 | 0 |  | 0 | 0 | 0 | 36: yes; 37: no; 38: no; 39: 1; 47: 2016-06-30; 49: NO; 50: NO; 51: NO; 52: YES; 54: 0 | NO | #N/A | #N/A | 1225.1272
4023 | 1050297 |  | UPONOR ТРОЙНИК ULRTA RIB2 Д.315/110SММ 45ГР. ПП (ULTRA CLASSIC/ПВХ) '1C | C |  | Uponor | [10 empty] | Sewer system Outdoor | ШТ | 31189 | 31189 | 31189 | 31189 | 0% | 31189 | 25990.833 | 25990.833 | 0% | 4.95 | 0.132 | 0 | 0 |  | 0 | 0 | 0 | 36: yes; 37: no; 38: no; 39: 1; 47: 2016-06-30; 49: NO; 50: NO; 51: NO; 52: YES; 54: 0 | NO | #N/A | #N/A | 4281.7383
4024 | 1050302 |  | UPONOR ТРОЙНИК ULRTA RIB2 Д.315/160SММ 45ГР. ПП (ULTRA CLASSIC/ПВХ) '1C | C |  | Uponor | [10 empty] | Sewer system Outdoor | ШТ | 25261 | 25261 | 25261 | 25261 | 0% | 25261 | 21050.833 | 21050.833 | 0% | 5.16 | 0.132 | 0 | 0 |  | 0 | 0 | 0 | 36: yes; 37: no; 38: no; 39: 1; 47: 2016-06-30; 49: NO; 50: NO; 51: NO; 52: YES; 54: 0 | NO | #N/A | #N/A | 3454.8013
4025 | 1050317 |  | UPONOR ТРОЙНИК ULRTA RIB2 Д.450/160SММ 45ГР. ПП (ULTRA CLASSIC/ПВХ) '1C | C |  | Uponor | [10 empty] | Sewer system Outdoor | ШТ | 84438 | 84438 | 84438 | 84438 | 0% | 84438 | 70365 | 70365 | 0% | 10.7 | 0.33048 | 0 | 0 |  | 0 | 0 | 0 | 36: yes; 37: no; 38: no; 39: 1; 47: 2016-06-30; 49: NO; 50: NO; 51: NO; 52: YES; 54: 0 | NO | #N/A | #N/A | 15735.6747
4026 | 1050321 |  | UPONOR ТРОЙНИК ULRTA RIB2 Д.560/160SММ 45ГР. ПП (ULTRA CLASSIC/ПВХ) '1C | C |  | Uponor | [10 empty] | Sewer system Outdoor | ШТ | 98974 | 98974 | 98974 | 98974 | 0% | 98974 | 82478.333 | 82478.333 | 0% | 22.3 | 0.549 | 0 | 0 |  | 0 | 0 | 0 | 36: yes; 37: no; 38: no; 39: 1; 47: 2016-06-30; 49: NO; 50: NO; 51: NO; 52: YES; 54: 0 | NO | #N/A | #N/A | 17670.287
4027 | 1058069 |  | UPONOR ТРОЙНИК РАСТРУБНЫЙ IQ Д.600/160ММ 45ГР ЧЕРНЫЙ '1C | C |  | Uponor | [10 empty] | Sewer system Outdoor | ШТ | 201562 | 201562 | 201562 | 201562 | 0% | 201562 | 167968.333 | 167968.333 | 0% | 32.016 | 0.87278 | 0 | 0 |  | 0 | 0 | 0 | 36: yes; 37: no; 38: no; 39: 1; 47: 2016-06-30; 49: NO; 50: NO; 51: NO; 52: YES; 54: 0 | NO | #N/A | #N/A | 38194.7013
4028 | 1058070 |  | UPONOR ТРОЙНИК РАСТРУБНЫЙ IQ Д.600/200ММ 45ГР ЧЕРНЫЙ '1C | C |  | Uponor | [10 empty] | Sewer system Outdoor | ШТ | 206064 | 206064 | 206064 | 206064 | 0% | 206064 | 171720 | 171720 | 0% | 65.008 | 1.0852 | 0 | 0 |  | 0 | 0 | 0 | 36: yes; 37: no; 38: no; 39: 1; 47: 2016-06-30; 49: NO; 50: NO; 51: NO; 52: YES; 54: 0 | NO | #N/A | #N/A | 38566.7244
4029 | 1051730 |  | UPONOR ТРОЙНИК IQ Д.600/600ММ 90ГР. ПП, ЧЕРНЫЙ, РАСТРУБНЫЙ '1C | C |  | Uponor | [10 empty] | Sewer system Outdoor | ШТ | 376113 | 376113 | 376113 | 376113 | 0% | 376113 | 313427.5 | 313427.5 | 0% | 65.022 | 1.4361 | 0 | 0 |  | 0 | 0 | 0 | 36: yes; 37: no; 38: no; 39: 1; 47: 2016-06-30; 49: NO; 50: NO; 51: NO; 52: YES; 54: 0 | NO | #N/A | #N/A | 63606.349
4030 | Колодцы |  |  |  |  | Uponor | [17 empty] | 0 | 0 | 0 |  |  |  | 0 | 0 |  | 0 | 0 | 0 | 36: no; 37: no; 38: no; 48: NEW; 49: NO; 50: NO; 51: NO; 52: NO; 54: 0 | OK | #N/A | #N/A | #N/A
4031 | 1052642 |  | UPONOR СМОТРОВОЙ КОЛОДЕЦ T2 Д.400/160ММ '1C | C |  | Uponor | [10 empty] | Chambers | ШТ | 72391 | 72391 | 72391 | 72391 | 0% | 72391 | 60325.833 | 60325.833 | 0% | 80 | 0.75 | 0 | 0 |  | 0 | 0 | 0 | 36: yes; 37: no; 38: no; 39: 1; 47: 2016-06-30; 49: NO; 50: NO; 51: NO; 52: YES; 54: 0 | NO | #N/A | #N/A | 13617.7229
4032 | 1054243 |  | UPONOR ДРЕНАЖНЫЙ КОЛОДЕЦ Д.315/110ММ 35Л ПП '1C | C |  | Uponor | [10 empty] | Chambers | ШТ | 42547 | 42547 | 42547 | 42547 | 0% | 42547 | 35455.833 | 35455.833 | 0% | 11.1 | 0.28 | 0 | 0 |  | 0 | 0 | 0 | 36: yes; 37: no; 38: no; 39: 1; 47: 2016-06-30; 49: NO; 50: NO; 51: NO; 52: YES; 54: 0 | NO | #N/A | #N/A | 5803.3664
4033 | 1054481 |  | UPONOR ДРЕНАЖНЫЙ КОЛОДЕЦ Д.315/110ММ 35Л ПП '1C | C |  | Uponor | [10 empty] | Chambers | ШТ | 26270 | 26270 | 26270 | 26270 | 0% | 26270 | 21891.667 | 21891.667 | 0% | 9.6 | 0.3097 | 0 | 0 |  | 0 | 0 | 0 | 36: yes; 37: no; 38: no; 39: 1; 47: 2016-06-30; 49: NO; 50: NO; 51: NO; 52: YES; 54: 0 | NO | #N/A | #N/A | 3590.7051
4034 | 1054475 |  | UPONOR ДРЕНАЖНЫЙ КОЛОДЕЦ Д.315/110ММ 35Л ПП С ОБРАТНЫМ КЛАПАНОМ '1C | C |  | Uponor | [10 empty] | Chambers | ШТ | 23374 | 23374 | 23374 | 23374 | 0% | 23374 | 19478.333 | 19478.333 | 0% | 10.2 | 0.27527 | 0 | 0 |  | 0 | 0 | 0 | 36: yes; 37: no; 38: no; 39: 1; 47: 2016-06-30; 49: NO; 50: NO; 51: NO; 52: YES; 54: 0 | NO | #N/A | #N/A | 3831.2541
4035 | 1054476 |  | UPONOR ДРЕНАЖНЫЙ КОЛОДЕЦ Д.315/160ММ 35Л ПП С ОБРАТНЫМ КЛАПАНОМ '1C | C |  | Uponor | [10 empty] | Chambers | ШТ | 24875 | 24875 | 24875 | 24875 | 0% | 24875 | 20729.167 | 20729.167 | 0% | 10.9 | 0.3097 | 0 | 0 |  | 0 | 0 | 0 | 36: yes; 37: no; 38: no; 39: 1; 47: 2016-06-30; 49: NO; 50: NO; 51: NO; 52: YES; 54: 0 | NO | #N/A | #N/A | 4224.7027
4036 | 1054477 |  | UPONOR ДРЕНАЖНЫЙ КОЛОДЕЦ Д.315/110ММ 70Л ПП С ОБРАТНЫМ КЛАПАНОМ '1C | C |  | Uponor | [10 empty] | Chambers | ШТ | 23374 | 23374 | 23374 | 23374 | 0% | 23374 | 19478.333 | 19478.333 | 0% | 11.2 | 0.30673 | 0 | 0 |  | 0 | 0 | 0 | 36: yes; 37: no; 38: no; 39: 1; 47: 2016-06-30; 49: NO; 50: NO; 51: NO; 52: YES; 54: 0 | NO | #N/A | #N/A | 4096.1502
4037 | 1054478 |  | UPONOR ДРЕНАЖНЫЙ КОЛОДЕЦ Д.315/160ММ 70Л ПП С ОБРАТНЫМ КЛАПАНОМ '1C | C |  | Uponor | [10 empty] | Chambers | ШТ | 24875 | 24875 | 24875 | 24875 | 0% | 24875 | 20729.167 | 20729.167 | 0% | 12.5 | 0.34507 | 0 | 0 |  | 0 | 0 | 0 | 36: yes; 37: no; 38: no; 39: 1; 47: 2016-06-30; 49: NO; 50: NO; 51: NO; 52: YES; 54: 0 | NO | #N/A | #N/A | 4489.5987
4038 | 1054424 |  | UPONOR ДРЕНАЖНЫЙ КОЛОДЕЦ Д.400/110ММ 2М ПП, (3 ВХОДА - 1 ВЫХОД) '1Щ | O | Выведен из ассортимента | Uponor | [10 empty] | Chambers | ШТ | 40424 | 40424 | 40424 | 40424 | 0% | 40424 | 33686.667 | 33686.667 | 0% | 14.855 | 0.6 | 0 | 0 |  | 0 | 0 | 0 | 36: no; 37: no; 38: no; 39: 1; 47: 2016-06-30; 49: NO; 50: NO; 51: NO; 52: YES; 54: 0 | NO | #N/A | #N/A | 5750.7767
4039 | 1054420 |  | UPONOR ДРЕНАЖНЫЙ КОЛОДЕЦ Д.400/110ММ 2М ПП С ОДНИМ ВЫХОДОМ '1Щ | O | Выведен из ассортимента | Uponor | [10 empty] | Chambers | ШТ | 27070 | 27070 | 27070 | 27070 | 0% | 27070 | 22558.333 | 22558.333 | 0% | 14.57 | 0.40033 | 0 | 0 |  | 0 | 0 | 0 | 36: no; 37: no; 38: no; 39: 1; 47: 2016-06-30; 49: NO; 50: NO; 51: NO; 52: YES; 54: 0 | NO | #N/A | #N/A | 3831.2541
4040 | 1054421 |  | UPONOR ДРЕНАЖНЫЙ КОЛОДЕЦ Д.400/160ММ 2М ПП С ОДНИМ ВЫХОДОМ '1Щ | O | Выведен из ассортимента | Uponor | [10 empty] | Chambers | ШТ | 27070 | 27070 | 27070 | 27070 | 0% | 27070 | 22558.333 | 22558.333 | 0% | 14.72 | 0.40033 | 0 | 0 |  | 0 | 0 | 0 | 36: no; 37: no; 38: no; 39: 1; 47: 2016-06-30; 49: NO; 50: NO; 51: NO; 52: YES; 54: 0 | NO | #N/A | #N/A | 3846.8362
4041 | 1054423 |  | UPONOR ДРЕНАЖНЫЙ КОЛОДЕЦ Д.400/160ММ 3М ПП С ОДНИМ ВЫХОДОМ '1Щ | O | Выведен из ассортимента | Uponor | [10 empty] | Chambers | ШТ | 40446 | 40446 | 40446 | 40446 | 0% | 40446 | 33705 | 33705 | 0% | 22.05 | 0.6006 | 0 | 0 |  | 0 | 0 | 0 | 36: no; 37: no; 38: no; 39: 1; 47: 2016-06-30; 49: NO; 50: NO; 51: NO; 52: YES; 54: 0 | NO | #N/A | #N/A | 5155.7344
4042 | 1059297 |  | UPONOR ДРЕНАЖНЫЙ КОЛОДЕЦ Д.400/200ММ 2М ПП С ОДНИМ ВЫХОДОМ '1C | C |  | Uponor | [10 empty] | Chambers | ШТ | 47064 | 47064 | 47064 | 47064 | 0% | 47064 | 39220 | 39220 | 0% | 14.72 | 0.40033 | 0 | 0 |  | 0 | 0 | 0 | 36: yes; 37: no; 38: no; 39: 1; 47: 2016-06-30; 49: NO; 50: NO; 51: NO; 52: YES; 54: 0 | NO | #N/A | #N/A | 6702.26
4043 | 1062186 |  | UPONOR ДРЕНАЖНЫЙ КОЛОДЕЦ Д.400ММ 2М ПП БЕЗ ПАТРУБКОВ '1C | C |  | Uponor | [10 empty] | Chambers | ШТ | 31485 | 31485 | 31485 | 31485 | 0% | 31485 | 26237.5 | 26237.5 | 0% | 14.57 | 0.40033 | 0 | 0 |  | 0 | 0 | 0 | 36: yes; 37: no; 38: no; 39: 1; 47: 2016-06-30; 49: NO; 50: NO; 51: NO; 52: YES; 54: 0 | NO | #N/A | #N/A | 5006.7304
4044 | 1051010 |  | UPONOR ДРЕНАЖНЫЙ КОЛОДЕЦ Д.400ММ 70Л '1C | C |  | Uponor | [10 empty] | Chambers | ШТ | 99465 | 99465 | 99465 | 99465 | 0% | 99465 | 82887.5 | 82887.5 | 0% | 83 | 2.2605 | 0 | 0 |  | 0 | 0 | 0 | 36: yes; 37: no; 38: no; 39: 1; 47: 2016-06-30; 49: NO; 50: NO; 51: NO; 52: YES; 54: 0 | NO | #N/A | #N/A | 16553.0627
4045 | 1051009 |  | UPONOR ДРЕНАЖНЫЙ КОЛОДЕЦ Д.400ММ 35Л '1C | C |  | Uponor | [10 empty] | Chambers | ШТ | 88168 | 88168 | 88168 | 88168 | 0% | 88168 | 73473.333 | 73473.333 | 0% | 30 | 0.651 | 0 | 0 |  | 0 | 0 | 0 | 36: yes; 37: no; 38: no; 39: 1; 47: 2016-06-30; 49: NO; 50: NO; 51: NO; 52: YES; 54: 0 | NO | #N/A | #N/A | 14845.7148
4046 | 1051012 |  | UPONOR ДРЕНАЖНЫЙ КОЛОДЕЦ Д.560ММ 1,5М (БЕЗ ПАТРУБКОВ) '1C | C |  | Uponor | [10 empty] | Chambers | ШТ | 73992 | 73992 | 73992 | 73992 | 0% | 73992 | 61660 | 61660 | 0% | 24.8 | 0.96 | 0 | 0 |  | 0 | 0 | 0 | 36: yes; 37: no; 38: no; 39: 1; 47: 2017-05-05; 49: NO; 50: NO; 51: NO; 52: YES; 54: 0 | NO | #N/A | #N/A | 14136.2296
4047 | 1083697 |  | UPONOR ФИЛЬТРАЦИОННЫЙ КОЛОДЕЦ Д.400/110ММ 2М ПП '1C | C |  | Uponor | [10 empty] | Chambers | ШТ | 64234 | 64234 | 64234 | 64234 | 0% | 64234 | 53528.333 | 53528.333 | 0% | 15.6 | 0.502 | 0 | 0 |  | 0 | 0 | 0 | 36: yes; 37: no; 38: no; 39: 1; 47: 2016-06-30; 49: NO; 50: NO; 51: NO; 52: YES; 54: 0 | NO | #N/A | #N/A | 8730.384
4048 | 1050687 |  | UPONOR РЕВИЗИЯ Д.200/160ММ '1C | C |  | Uponor | [10 empty] | Chambers | ШТ | 46683 | 46683 | 46683 | 46683 | 0% | 46683 | 38902.5 | 38902.5 | 0% | 30.42 | 0.161 | 0 | 0 |  | 0 | 0 | 0 | 36: yes; 37: no; 38: no; 39: 1; 47: 2016-06-30; 49: NO; 50: NO; 51: NO; 52: YES; 54: 0 | NO | #N/A | #N/A | 6211.1399
4049 | 1050686 |  | UPONOR РЕВИЗИЯ Д.200/200ММ '1C | C |  | Uponor | [10 empty] | Chambers | ШТ | 48278 | 48278 | 48278 | 48278 | 0% | 48278 | 40231.667 | 40231.667 | 0% | 31.62 | 0.163 | 0 | 0 |  | 0 | 0 | 0 | 36: yes; 37: no; 38: no; 39: 1; 47: 2016-06-30; 49: NO; 50: NO; 51: NO; 52: YES; 54: 0 | NO | #N/A | #N/A | 6530.5539
4050 | 1050709 |  | UPONOR ПЕСКООТДЕЛИТЕЛЬ 40 LK '1C | C |  | Uponor | [10 empty] | Chambers | ШТ | 56805 | 56805 | 56805 | 56805 | 0% | 56805 | 47337.5 | 47337.5 | 0% | 32 | 0.183 | 0 | 0 |  | 0 | 0 | 0 | 36: yes; 37: no; 38: no; 39: 1; 47: 2016-06-30; 49: NO; 50: NO; 51: NO; 52: YES; 54: 0 | NO | #N/A | #N/A | 13380.869
4051 | 1050708 |  | UPONOR ПЕСКООТДЕЛИТЕЛЬ 120 LK '1C | C |  | Uponor | [10 empty] | Chambers | ШТ | 95859 | 95859 | 95859 | 95859 | 0% | 95859 | 79882.5 | 79882.5 | 0% | 52 | 0.251 | 0 | 0 |  | 0 | 0 | 0 | 36: yes; 37: no; 38: no; 39: 1; 47: 2016-06-30; 49: NO; 50: NO; 51: NO; 52: YES; 54: 0 | NO | #N/A | #N/A | 18786.7358
4052 | 1050706 |  | UPONOR ПЕСКООТДЕЛИТЕЛЬ 200TEL ТЕЛЕСКОП '1C | C |  | Uponor | [10 empty] | Chambers | ШТ | 165165 | 165165 | 165165 | 165165 | 0% | 165165 | 137637.5 | 137637.5 | 0% | 130 | 1.014 | 0 | 0 |  | 0 | 0 | 0 | 36: yes; 37: no; 38: no; 39: 1; 47: 2016-06-30; 49: NO; 50: NO; 51: NO; 52: YES; 54: 0 | NO | #N/A | #N/A | 17140.9661
4053 | 1050707 |  | UPONOR ПЕСКООТДЕЛИТЕЛЬ 400TEL ТЕЛЕСКОП '1C | C |  | Uponor | [10 empty] | Chambers | ШТ | 181609 | 181609 | 181609 | 181609 | 0% | 181609 | 151340.833 | 151340.833 | 0% | 140 | 1.588 | 0 | 0 |  | 0 | 0 | 0 | 36: yes; 37: no; 38: no; 39: 1; 47: 2016-06-30; 49: NO; 50: NO; 51: NO; 52: YES; 54: 0 | NO | #N/A | #N/A | 10885.7721
4054 | 1050710 |  | UPONOR МАСЛО- ПЕСКООТДЕЛИТЕЛЬ A/02 '1C | C |  | Uponor | [10 empty] | Chambers | ШТ | 103145 | 103145 | 103145 | 103145 | 0% | 103145 | 85954.167 | 85954.167 | 0% | 55 | 0.298 | 0 | 0 |  | 0 | 0 | 0 | 36: yes; 37: no; 38: no; 39: 1; 47: 2016-06-30; 49: NO; 50: NO; 51: NO; 52: YES; 54: 0 | NO | #N/A | #N/A | 20354.1616
4055 | 1050711 |  | UPONOR МАСЛО- ПЕСКООТДЕЛИТЕЛЬ A/04 '1C | C |  | Uponor | [10 empty] | Chambers | ШТ | 120353 | 120353 | 120353 | 120353 | 0% | 120353 | 100294.167 | 100294.167 | 0% | 50 | 0.697 | 0 | 0 |  | 0 | 0 | 0 | 36: yes; 37: no; 38: no; 39: 1; 47: 2016-06-30; 49: NO; 50: NO; 51: NO; 52: YES; 54: 0 | NO | #N/A | #N/A | 23684.9408
4056 | 1050712 |  | UPONOR МАСЛО- ПЕСКООТДЕЛИТЕЛЬ A/06 '1C | C |  | Uponor | [10 empty] | Chambers | ШТ | 190030 | 190030 | 190030 | 190030 | 0% | 190030 | 158358.333 | 158358.333 | 0% | 55 | 0.8 | 0 | 0 |  | 0 | 0 | 0 | 36: yes; 37: no; 38: no; 39: 1; 47: 2016-06-30; 49: NO; 50: NO; 51: NO; 52: YES; 54: 0 | NO | #N/A | #N/A | 17527.915
4057 | 1050713 |  | UPONOR МАСЛОУЛОВИТЕЛЬ B/02 '1C | C |  | Uponor | [10 empty] | Chambers | ШТ | 84251 | 84251 | 84251 | 84251 | 0% | 84251 | 70209.167 | 70209.167 | 0% | 55 | 0.282 | 0 | 0 |  | 0 | 0 | 0 | 36: yes; 37: no; 38: no; 39: 1; 47: 2016-06-30; 49: NO; 50: NO; 51: NO; 52: YES; 54: 0 | NO | #N/A | #N/A | 9320.3478
4058 | 1050714 |  | UPONOR МАСЛОУЛОВИТЕЛЬ B/04 '1C | C |  | Uponor | [10 empty] | Chambers | ШТ | 110442 | 110442 | 110442 | 110442 | 0% | 110442 | 92035 | 92035 | 0% | 55 | 0.712 | 0 | 0 |  | 0 | 0 | 0 | 36: yes; 37: no; 38: no; 39: 1; 47: 2016-06-30; 49: NO; 50: NO; 51: NO; 52: YES; 54: 0 | NO | #N/A | #N/A | 7125.0369
4059 | 1050715 |  | UPONOR МАСЛОУЛОВИТЕЛЬ B/06 '1C | C |  | Uponor | [10 empty] | Chambers | ШТ | 171486 | 171486 | 171486 | 171486 | 0% | 171486 | 142905 | 142905 | 0% | 85 | 0.73 | 0 | 0 |  | 0 | 0 | 0 | 36: yes; 37: no; 38: no; 39: 1; 47: 2016-06-30; 49: NO; 50: NO; 51: NO; 52: YES; 54: 0 | NO | #N/A | #N/A | 32037.2775
4060 | 1051065 |  | UPONOR КОЛЛЕКТОРНЫЙ КОЛОДЕЦ Д.560/150Х110-160-200ММ (ТЕЛЕСКОП, С ЧУГУННОЙ РЕШЕТЧАТОЙ КРЫШКОЙ, 40Т) '1C | C |  | Uponor | [10 empty] | Chambers | ШТ | 121650 | 121650 | 121650 | 121650 | 0% | 121650 | 101375 | 101375 | 0% | 91.1 | 2.299 | 0 | 0 |  | 0 | 0 | 0 | 36: yes; 37: no; 38: no; 39: 1; 47: 2016-07-29; 49: NO; 50: NO; 51: NO; 52: YES; 54: 0 | NO | #N/A | #N/A | 19186.6564
4061 | 1067876 |  | UPONOR ДРЕНАЖНЫЙ КОЛОДЕЦ SOK Д.315/110ММ Н=1М '1И | B | Ограниченно доступен в пределах складских остатков | Uponor | [10 empty] | Chambers | ШТ | 7700 | 7700 | 7700 | 7700 | 0% | 7700 | 6416.667 | 6416.667 | 0% | 5 | 0.165 | 0 | 0 |  | 0 | 0 | 0 | 36: yes; 37: no; 38: no; 39: 1; 47: 2016-06-30; 49: YES; 50: YES; 51: NO; 52: YES; 54: 6 416,67 | OK | #N/A | #N/A | 1367.52
4062 | 1051067 |  | UPONOR КОЛЛЕКТОРНЫЙ КОЛОДЕЦ Д.560/150 СО СТАЛЬНОЙ КРЫШКОЙ И ШАРОВЫМ ОБР. КЛАПАНОМ '1C | C |  | Uponor | [10 empty] | Chambers | ШТ | 113603 | 113603 | 113603 | 113603 | 0% | 113603 | 94669.167 | 94669.167 | 0% | 33 | 2.299 | 0 | 0 |  | 0 | 0 | 0 | 36: yes; 37: no; 38: no; 39: 1; 47: 2016-06-30; 49: NO; 50: NO; 51: NO; 52: YES; 54: 0 | NO | #N/A | #N/A | 15195.2055
4063 | 1051066 |  | UPONOR KОЛЛЕКТОРНЫЙ КОЛОДЕЦ Д.560/150 С ШАРОВЫМ ОБР. КЛАПАНОМ '1C | C |  | Uponor | [10 empty] | Chambers | ШТ | 126296 | 126296 | 126296 | 126296 | 0% | 126296 | 105246.667 | 105246.667 | 0% | 80 | 2.079 | 0 | 0 |  | 0 | 0 | 0 | 36: yes; 37: no; 38: no; 39: 1; 47: 2016-06-30; 49: NO; 50: NO; 51: NO; 52: YES; 54: 0 | NO | #N/A | #N/A | 20375.5918
4064 | 1050445 |  | UPONOR СМОТРОВОЙ КОЛОДЕЦ T2 Д.400/200ММ Н=1,8-2,3М '1С | C |  | Uponor | [10 empty] | Chambers | ШТ | 92675 | 92675 | 92675 | 92675 | 0% | 92675 | 77229.167 | 77229.167 | 0% | 54.5 | 0.515 | 0 | 0 |  | 0 | 0 | 0 | 36: yes; 37: no; 38: no; 39: 1; 49: NO; 50: NO; 51: NO; 52: YES; 54: 0 | NO | #N/A | #N/A | 10973.1395
4065 | 1050435 |  | UPONOR СМОТРОВОЙ КОЛОДЕЦ T2 Д.400/110ММ Н=0,8-1,3М '1С | C |  | Uponor | [10 empty] | Chambers | ШТ | 58989 | 58989 | 58989 | 58989 | 0% | 58989 | 49157.5 | 49157.5 | 0% | 41.4 | 0.34 | 0 | 0 |  | 0 | 0 | 0 | 36: yes; 37: no; 38: no; 39: 1; 49: NO; 50: NO; 51: NO; 52: YES; 54: 0 | NO | #N/A | #N/A | 5059.3015
4066 | 1050436 |  | UPONOR СМОТРОВОЙ КОЛОДЕЦ T2 Д.400/110ММ Н=1,2-1,7М '1С | C |  | Uponor | [10 empty] | Chambers | ШТ | 89628 | 89628 | 89628 | 89628 | 0% | 89628 | 74690 | 74690 | 0% | 46.3 | 0.415 | 0 | 0 |  | 0 | 0 | 0 | 36: yes; 37: no; 38: no; 39: 1; 49: NO; 50: NO; 51: NO; 52: YES; 54: 0 | NO | #N/A | #N/A | 5003.2089
4067 | 1050437 |  | UPONOR СМОТРОВОЙ КОЛОДЕЦ T2 Д.400/110ММ Н=1,7-2,2М '1С | C |  | Uponor | [10 empty] | Chambers | ШТ | 70955 | 70955 | 70955 | 70955 | 0% | 70955 | 59129.167 | 59129.167 | 0% | 52.5 | 0.515 | 0 | 0 |  | 0 | 0 | 0 | 36: yes; 37: no; 38: no; 39: 1; 49: NO; 50: NO; 51: NO; 52: YES; 54: 0 | NO | #N/A | #N/A | 11115.4153
4068 | 1050438 |  | UPONOR СМОТРОВОЙ КОЛОДЕЦ T2 Д.400/110ММ Н=2,2-2,7М '1С | C |  | Uponor | [10 empty] | Chambers | ШТ | 82867 | 82867 | 82867 | 82867 | 0% | 82867 | 69055.833 | 69055.833 | 0% | 58.6 | 0.64 | 0 | 0 |  | 0 | 0 | 0 | 36: yes; 37: no; 38: no; 39: 1; 49: NO; 50: NO; 51: NO; 52: YES; 54: 0 | NO | #N/A | #N/A | 11188.9088
4069 | 1050439 |  | UPONOR СМОТРОВОЙ КОЛОДЕЦ T2 Д.400/160ММ Н=0,85-1,35М '1С | C |  | Uponor | [10 empty] | Chambers | ШТ | 74773 | 74773 | 74773 | 74773 | 0% | 74773 | 62310.833 | 62310.833 | 0% | 42.3 | 0.34 | 0 | 0 |  | 0 | 0 | 0 | 36: yes; 37: no; 38: no; 39: 1; 49: NO; 50: NO; 51: NO; 52: YES; 54: 0 | NO | #N/A | #N/A | 4755.404
4070 | 1050440 |  | UPONOR СМОТРОВОЙ КОЛОДЕЦ T2 Д.400/160ММ Н=1,25-1,75М '1С | C |  | Uponor | [10 empty] | Chambers | ШТ | 78878 | 78878 | 78878 | 78878 | 0% | 78878 | 65731.667 | 65731.667 | 0% | 49.2 | 0.415 | 0 | 0 |  | 0 | 0 | 0 | 36: yes; 37: no; 38: no; 39: 1; 49: NO; 50: NO; 51: NO; 52: YES; 54: 0 | NO | #N/A | #N/A | 5691.0324
4071 | 1050441 |  | UPONOR СМОТРОВОЙ КОЛОДЕЦ T2 Д.400/160ММ Н=1,75-2,25М '1С | C |  | Uponor | [10 empty] | Chambers | ШТ | 84692 | 84692 | 84692 | 84692 | 0% | 84692 | 70576.667 | 70576.667 | 0% | 53.4 | 0.515 | 0 | 0 |  | 0 | 0 | 0 | 36: yes; 37: no; 38: no; 39: 1; 49: NO; 50: NO; 51: NO; 52: YES; 54: 0 | NO | #N/A | #N/A | 11203.9844
4072 | 1050442 |  | UPONOR СМОТРОВОЙ КОЛОДЕЦ T2 Д.400/160ММ Н=2,25-2,75М '1С | C |  | Uponor | [10 empty] | Chambers | ШТ | 88484 | 88484 | 88484 | 88484 | 0% | 88484 | 73736.667 | 73736.667 | 0% | 59.5 | 0.64 | 0 | 0 |  | 0 | 0 | 0 | 36: yes; 37: no; 38: no; 39: 1; 49: NO; 50: NO; 51: NO; 52: YES; 54: 0 | NO | #N/A | #N/A | 7061.0259
4073 | 1050443 |  | UPONOR СМОТРОВОЙ КОЛОДЕЦ T2 Д.400/200ММ Н=0,9-1,4М '1С | C |  | Uponor | [10 empty] | Chambers | ШТ | 71882 | 71882 | 71882 | 71882 | 0% | 71882 | 59901.667 | 59901.667 | 0% | 43.5 | 0.34 | 0 | 0 |  | 0 | 0 | 0 | 36: yes; 37: no; 38: no; 39: 1; 49: NO; 50: NO; 51: NO; 52: YES; 54: 0 | NO | #N/A | #N/A | 9910.311
4074 | 1050444 |  | UPONOR СМОТРОВОЙ КОЛОДЕЦ T2 Д.400/200ММ Н=1,3-1,8М '1С | C |  | Uponor | [10 empty] | Chambers | ШТ | 76518 | 76518 | 76518 | 76518 | 0% | 76518 | 63765 | 63765 | 0% | 48.4 | 0.415 | 0 | 0 |  | 0 | 0 | 0 | 36: yes; 37: no; 38: no; 39: 1; 49: NO; 50: NO; 51: NO; 52: YES; 54: 0 | NO | #N/A | #N/A | 5282.1072
4075 | 1050446 |  | UPONOR СМОТРОВОЙ КОЛОДЕЦ T2 Д.400/200ММ Н=2,3-2,8М '1С | C |  | Uponor | [10 empty] | Chambers | ШТ | 91444 | 91444 | 91444 | 91444 | 0% | 91444 | 76203.333 | 76203.333 | 0% | 60.7 | 0.64 | 0 | 0 |  | 0 | 0 | 0 | 36: yes; 37: no; 38: no; 39: 1; 49: NO; 50: NO; 51: NO; 52: YES; 54: 0 | NO | #N/A | #N/A | 7383.2665
4076 | 1050526 |  | UPONOR РЕВИЗИОННЫЙ КОЛОДЕЦ Д.200/110ММ Н=1,5-2,0М '1С | C |  | Uponor | [10 empty] | Chambers | ШТ | 43826 | 43826 | 43826 | 43826 | 0% | 43826 | 36521.667 | 36521.667 | 0% | 20.8 | 0.08 | 0 | 0 |  | 0 | 0 | 0 | 36: yes; 37: no; 38: no; 39: 1; 49: NO; 50: NO; 51: NO; 52: YES; 54: 0 | NO | #N/A | #N/A | 5773.0058
4077 | 1050527 |  | UPONOR РЕВИЗИОННЫЙ КОЛОДЕЦ Д.200/160ММ Н=1,1-1,6М '1С | C |  | Uponor | [10 empty] | Chambers | ШТ | 38116 | 38116 | 38116 | 38116 | 0% | 38116 | 31763.333 | 31763.333 | 0% | 19 | 0.07 | 0 | 0 |  | 0 | 0 | 0 | 36: yes; 37: no; 38: no; 39: 1; 49: NO; 50: NO; 51: NO; 52: YES; 54: 0 | NO | #N/A | #N/A | 3591.7575
4078 | 1050528 |  | UPONOR РЕВИЗИОННЫЙ КОЛОДЕЦ 200/160ММ H=1,6-2,1М '1С | C |  | Uponor | [10 empty] | Chambers | ШТ | 43453 | 43453 | 43453 | 43453 | 0% | 43453 | 36210.833 | 36210.833 | 0% | 21.5 | 0.09 | 0 | 0 |  | 0 | 0 | 0 | 36: yes; 37: no; 38: no; 39: 1; 49: NO; 50: NO; 51: NO; 52: YES; 54: 0 | NO | #N/A | #N/A | 5896.4372
4079 | 1050529 |  | UPONOR РЕВИЗИОННЫЙ КОЛОДЕЦ Д.200/200ММ Н=1,2-1,7М '1С | C |  | Uponor | [10 empty] | Chambers | ШТ | 21391 | 21391 | 21391 | 21391 | 0% | 21391 | 17825.833 | 17825.833 | 0% | 19.9 | 0.08 | 0 | 0 |  | 0 | 0 | 0 | 36: yes; 37: no; 38: no; 39: 1; 49: NO; 50: NO; 51: NO; 52: YES; 54: 0 | NO | #N/A | #N/A | 8594.0242
4080 | 1050530 |  | UPONOR РЕВИЗИОННЫЙ КОЛОДЕЦ Д.200/200ММ Н=1,7-2,2М '1С | C |  | Uponor | [10 empty] | Chambers | ШТ | 36986 | 36986 | 36986 | 36986 | 0% | 36986 | 30821.667 | 30821.667 | 0% | 22.5 | 0.1 | 0 | 0 |  | 0 | 0 | 0 | 36: yes; 37: no; 38: no; 39: 1; 49: NO; 50: NO; 51: NO; 52: YES; 54: 0 | NO | #N/A | #N/A | 3240.308
4081 | 1050532 |  | UPONOR СМОТРОВОЙ КОЛОДЕЦ T1 Д.400/250ММ L-67 '1С | C |  | Uponor | [10 empty] | Chambers | ШТ | 123698 | 123698 | 123698 | 123698 | 0% | 123698 | 103081.667 | 103081.667 | 0% | 100 | 1.4 | 0 | 0 |  | 0 | 0 | 0 | 36: yes; 37: no; 38: no; 39: 1; 49: NO; 50: NO; 51: NO; 52: YES; 54: 0 | NO | #N/A | #N/A | 20468.872
4082 | 1050533 |  | UPONOR СМОТРОВОЙ КОЛОДЕЦ Т1 Д.400/315ММ L-67 '1С | C |  | Uponor | [10 empty] | Chambers | ШТ | 120820 | 120820 | 120820 | 120820 | 0% | 120820 | 100683.333 | 100683.333 | 0% | 100 | 2.825 | 0 | 0 |  | 0 | 0 | 0 | 36: yes; 37: no; 38: no; 39: 1; 49: NO; 50: NO; 51: NO; 52: YES; 54: 0 | NO | #N/A | #N/A | 20459.4498
4083 | 1050534 |  | UPONOR СМОТРОВОЙ КОЛОДЕЦ T2 Д.400/250ММ L-67 '1С | C |  | Uponor | [10 empty] | Chambers | ШТ | 127927 | 127927 | 127927 | 127927 | 0% | 127927 | 106605.833 | 106605.833 | 0% | 80 | 3.352 | 0 | 0 |  | 0 | 0 | 0 | 36: yes; 37: no; 38: no; 39: 1; 49: NO; 50: NO; 51: NO; 52: YES; 54: 0 | NO | #N/A | #N/A | 22317.5153
4084 | 1050535 |  | UPONOR СМОТРОВОЙ КОЛОДЕЦ T2 Д.400/315ММ L-67 '1С | C |  | Uponor | [10 empty] | Chambers | ШТ | 144510 | 144510 | 144510 | 144510 | 0% | 144510 | 120425 | 120425 | 0% | 80 | 1.5 | 0 | 0 |  | 0 | 0 | 0 | 36: yes; 37: no; 38: no; 39: 1; 49: NO; 50: NO; 51: NO; 52: YES; 54: 0 | NO | #N/A | #N/A | 25468.312
4085 | 1050722 |  | UPONOR ДРЕНАЖНЫЙ КОЛОДЕЦ Д.315/200ММ, ТЕЛЕСКОП '1С | C |  | Uponor | [10 empty] | Chambers | ШТ | 74813 | 74813 | 74813 | 74813 | 0% | 74813 | 62344.167 | 62344.167 | 0% | 40 | 0.23 | 0 | 0 |  | 0 | 0 | 0 | 36: yes; 37: no; 38: no; 39: 1; 49: NO; 50: NO; 51: NO; 52: YES; 54: 0 | NO | #N/A | #N/A | 11943.485
4086 | 1050781 |  | UPONOR ДРЕНАЖНЫЙ КОЛОДЕЦ Д.400ММ 35Л Н=1,3М '1С | C |  | Uponor | [10 empty] | Chambers | ШТ | 91236 | 91236 | 91236 | 91236 | 0% | 91236 | 76030 | 76030 | 0% | 50 | 0.272 | 0 | 0 |  | 0 | 0 | 0 | 36: yes; 37: no; 38: no; 39: 1; 49: NO; 50: NO; 51: NO; 52: YES; 54: 0 | NO | #N/A | #N/A | 12309.1207
4087 | 1050782 |  | UPONOR ДРЕНАЖНЫЙ КОЛОДЕЦ Д.400ММ 35Л Н=1,7М '1С | C |  | Uponor | [10 empty] | Chambers | ШТ | 93616 | 93616 | 93616 | 93616 | 0% | 93616 | 78013.333 | 78013.333 | 0% | 54.8 | 0.336 | 0 | 0 |  | 0 | 0 | 0 | 36: yes; 37: no; 38: no; 39: 1; 49: NO; 50: NO; 51: NO; 52: YES; 54: 0 | NO | #N/A | #N/A | 12447.0731
4088 | 1050783 |  | UPONOR ДРЕНАЖНЫЙ КОЛОДЕЦ Д.400ММ 35Л Н=2,2М '1С | C |  | Uponor | [10 empty] | Chambers | ШТ | 95986 | 95986 | 95986 | 95986 | 0% | 95986 | 79988.333 | 79988.333 | 0% | 60.8 |  | 0 | 0 |  | 0 | 0 | 0 | 36: yes; 37: no; 38: no; 39: 1; 49: NO; 50: NO; 51: NO; 52: YES; 54: 0 | NO | #N/A | #N/A | 14470.3757
4089 | 1050784 |  | UPONOR ДРЕНАЖНЫЙ КОЛОДЕЦ Д.400ММ 35Л Н=2,7М '1С | C |  | Uponor | [10 empty] | Chambers | ШТ | 93144 | 93144 | 93144 | 93144 | 0% | 93144 | 77620 | 77620 | 0% | 66.8 | 0.496 | 0 | 0 |  | 0 | 0 | 0 | 36: yes; 37: no; 38: no; 39: 1; 49: NO; 50: NO; 51: NO; 52: YES; 54: 0 | NO | #N/A | #N/A | 8937.6465
4090 | 1050785 |  | UPONOR СМОТРОВОЙ КОЛОДЕЦ T2 Д.560/200ММ Н=0,8-1,3М '1Щ | O | Выведен из ассортимента | Uponor | [10 empty] | Chambers | ШТ | 127241 | 127241 | 127241 | 127241 | 0% | 127241 | 106034.167 | 106034.167 | 0% | 89.5 | 0.384 | 0 | 0 |  | 0 | 0 | 0 | 36: no; 37: no; 38: no; 39: 1; 49: NO; 50: NO; 51: NO; 52: YES; 54: 0 | NO | #N/A | #N/A | 18653.8882
4091 | 1050786 |  | UPONOR СМОТРОВОЙ КОЛОДЕЦ T2 Д.560/200ММ H=1,2-1,7М '1Щ | O | Выведен из ассортимента | Uponor | [10 empty] | Chambers | ШТ | 100166 | 100166 | 100166 | 100166 | 0% | 100166 | 83471.667 | 83471.667 | 0% | 97.86 | 0.51 | 0 | 0 |  | 0 | 0 | 0 | 36: no; 37: no; 38: no; 39: 1; 49: NO; 50: NO; 51: NO; 52: YES; 54: 0 | NO | #N/A | #N/A | 18955.9204
4092 | 1050787 |  | UPONOR СМОТРОВОЙ КОЛОДЕЦ T2 Д.560/200ММ H=1,7-2,3М '1Щ | O | Выведен из ассортимента | Uponor | [10 empty] | Chambers | ШТ | 175085 | 175085 | 175085 | 175085 | 0% | 175085 | 145904.167 | 145904.167 | 0% | 108.6 | 0.635 | 0 | 0 |  | 0 | 0 | 0 | 36: no; 37: no; 38: no; 39: 1; 49: NO; 50: NO; 51: NO; 52: YES; 54: 0 | NO | #N/A | #N/A | 20853.8117
4093 | 1050788 |  | UPONOR СМОТРОВОЙ КОЛОДЕЦ T2 Д.560/200ММ H=2,2-2,7М '1Щ | O | Выведен из ассортимента | Uponor | [10 empty] | Chambers | ШТ | 150655 | 150655 | 150655 | 150655 | 0% | 150655 | 125545.833 | 125545.833 | 0% | 119 | 0.792 | 0 | 0 |  | 0 | 0 | 0 | 36: no; 37: no; 38: no; 39: 1; 49: NO; 50: NO; 51: NO; 52: YES; 54: 0 | NO | #N/A | #N/A | 21614.6403
4094 | 1050790 |  | UPONOR СМОТРОВОЙ КОЛОДЕЦ T2 Д.560/250ММ H=1,4-1,9М '1Щ | O | Выведен из ассортимента | Uponor | [10 empty] | Chambers | ШТ | 145566 | 145566 | 145566 | 145566 | 0% | 145566 | 121305 | 121305 | 0% | 101.6 | 8.482 | 0 | 0 |  | 0 | 0 | 0 | 36: no; 37: no; 38: no; 39: 1; 49: NO; 50: NO; 51: NO; 52: YES; 54: 0 | NO | #N/A | #N/A | 23615.9959
4095 | 1050791 |  | UPONOR СМОТРОВОЙ КОЛОДЕЦ T2 Д.560/250ММ H=1,9-2,4М '1Щ | O | Выведен из ассортимента | Uponor | [10 empty] | Chambers | ШТ | 201399 | 201399 | 201399 | 201399 | 0% | 201399 | 167832.5 | 167832.5 | 0% | 101.6 | 0.482 | 0 | 0 |  | 0 | 0 | 0 | 36: no; 37: no; 38: no; 39: 1; 49: NO; 50: NO; 51: NO; 52: YES; 54: 0 | NO | #N/A | #N/A | 24213.7898
4096 | 1050792 |  | UPONOR СМОТРОВОЙ КОЛОДЕЦ T2 Д.560/250ММ H=2,4-2,9М '1Щ | O | Выведен из ассортимента | Uponor | [10 empty] | Chambers | ШТ | 134366 | 134366 | 134366 | 134366 | 0% | 134366 | 111971.667 | 111971.667 | 0% | 122.5 | 0.896 | 0 | 0 |  | 0 | 0 | 0 | 36: no; 37: no; 38: no; 39: 1; 49: NO; 50: NO; 51: NO; 52: YES; 54: 0 | NO | #N/A | #N/A | #N/A
4097 | 1050793 |  | UPONOR ДРЕНАЖНЫЙ КОЛОДЕЦ Д.400ММ 70Л H=0,8-1,3М '1С | C |  | Uponor | [10 empty] | Chambers | ШТ | 95274 | 95274 | 95274 | 95274 | 0% | 95274 | 79395 | 79395 | 0% | 52 | 0.32 | 0 | 0 |  | 0 | 0 | 0 | 36: yes; 37: no; 38: no; 39: 1; 49: NO; 50: NO; 51: NO; 52: YES; 54: 0 | NO | #N/A | #N/A | 7493.3261
4098 | 1050794 |  | UPONOR ДРЕНАЖНЫЙ КОЛОДЕЦ Д.400ММ 70Л H=1,2-1,7М '1С | C |  | Uponor | [10 empty] | Chambers | ШТ | 91721 | 91721 | 91721 | 91721 | 0% | 91721 | 76434.167 | 76434.167 | 0% | 56.8 | 0.384 | 0 | 0 |  | 0 | 0 | 0 | 36: yes; 37: no; 38: no; 39: 1; 49: NO; 50: NO; 51: NO; 52: YES; 54: 0 | NO | #N/A | #N/A | 8110.9769
4099 | 1050795 |  | UPONOR ДРЕНАЖНЫЙ КОЛОДЕЦ Д.400ММ 70Л H=1,7-2,2М '1С | C |  | Uponor | [10 empty] | Chambers | ШТ | 84642 | 84642 | 84642 | 84642 | 0% | 84642 | 70535 | 70535 | 0% | 62.8 | 0.464 | 0 | 0 |  | 0 | 0 | 0 | 36: yes; 37: no; 38: no; 39: 1; 49: NO; 50: NO; 51: NO; 52: YES; 54: 0 | NO | #N/A | #N/A | 13586.2259
4100 | 1050799 |  | UPONOR СМОТРОВОЙ КОЛОДЕЦ T2 Д.560/315ММ H=1,9-2,4М '1Щ | O | Выведен из ассортимента | Uponor | [10 empty] | Chambers | ШТ | 208835 | 208835 | 208835 | 208835 | 0% | 208835 | 174029.167 | 174029.167 | 0% | 112.1 | 0.643 | 0 | 0 |  | 0 | 0 | 0 | 36: no; 37: no; 38: no; 39: 1; 49: NO; 50: NO; 51: NO; 52: YES; 54: 0 | NO | #N/A | #N/A | #N/A
4101 | 1051742 |  | UPONOR ДРЕНАЖНЫЙ КОЛОДЕЦ IQ Д.400/110ММ 1,5М '1С | C |  | Uponor | [10 empty] | Chambers | ШТ | 42038 | 42038 | 42038 | 42038 | 0% | 42038 | 35031.667 | 35031.667 | 0% | 11.5 | 0.3 | 0 | 0 |  | 0 | 0 | 0 | 36: yes; 37: no; 38: no; 39: 1; 49: NO; 50: NO; 51: NO; 52: YES; 54: 0 | NO | #N/A | #N/A | 6729.9514
4102 | 1052643 |  | UPONOR СМОТРОВОЙ КОЛОДЕЦ T2 Д.400/200ММ '1С | C |  | Uponor | [10 empty] | Chambers | ШТ | 83430 | 83430 | 83430 | 83430 | 0% | 83430 | 69525 | 69525 | 0% | 80 | 0.75 | 0 | 0 |  | 0 | 0 | 0 | 36: yes; 37: no; 38: no; 39: 1; 49: NO; 50: NO; 51: NO; 52: YES; 54: 0 | NO | #N/A | #N/A | 13813.0024
4103 | 1054479 |  | UPONOR ДРЕНАЖНЫЙ КОЛОДЕЦ Д.425/110ММ 70Л PP С ОБРАТНЫМ КЛАПАНОМ '1С | C |  | Uponor | [10 empty] | Chambers | ШТ | 32030 | 32030 | 32030 | 32030 | 0% | 32030 | 26691.667 | 26691.667 | 0% | 16.05 | 0.41 | 0 | 0 |  | 0 | 0 | 0 | 36: yes; 37: no; 38: no; 39: 1; 49: NO; 50: NO; 51: NO; 52: YES; 54: 0 | NO | #N/A | #N/A | 5483.1656
4104 | 1054480 |  | UPONOR ДРЕНАЖНЫЙ КОЛОДЕЦ Д.425/160ММ 70Л ПП С ОБРАТНЫМ КЛАПАНОМ '1С | C |  | Uponor | [10 empty] | Chambers | ШТ | 34398 | 34398 | 34398 | 34398 | 0% | 34398 | 28665 | 28665 | 0% | 17.39 | 0.73631 | 0 | 0 |  | 0 | 0 | 0 | 36: yes; 37: no; 38: no; 39: 1; 49: NO; 50: NO; 51: NO; 52: YES; 54: 0 | NO | #N/A | #N/A | 5871.5245
4105 | 1056862 |  | UPONOR ДРЕНАЖНЫЙ КОЛОДЕЦ IQ Д.400/160ММ 1,5М '1С | C |  | Uponor | [10 empty] | Chambers | ШТ | 51107 | 51107 | 51107 | 51107 | 0% | 51107 | 42589.167 | 42589.167 | 0% | 11.5 | 0.3 | 0 | 0 |  | 0 | 0 | 0 | 36: yes; 37: no; 38: no; 39: 1; 49: NO; 50: NO; 51: NO; 52: YES; 54: 0 | NO | #N/A | #N/A | 7537.9761
4106 | 1059458 |  | UPONOR ДРЕНАЖНЫЙ КОЛОДЕЦ IQ Д.400ММ 1,5М БЕЗ ПАТРУБКОВ '1С | C |  | Uponor | [10 empty] | Chambers | ШТ | 22079 | 22079 | 22079 | 22079 | 0% | 22079 | 18399.167 | 18399.167 | 0% | 11.5 | 0.3 | 0 | 0 |  | 0 | 0 | 0 | 36: yes; 37: no; 38: no; 39: 1; 49: NO; 50: NO; 51: NO; 52: YES; 54: 0 | NO | #N/A | #N/A | 4341.1599
4107 | 1069013 |  | UPONOR ИНСПЕКЦИОННЫЙ КОЛОДЕЦ ДЛЯ СТОЧНЫХ ВОД 560/500 TELESCOPIC WL '1С | C |  | Uponor | [10 empty] | Chambers | ШТ | 203000 | 203000 | 203000 | 203000 | 0% | 203000 | 169166.667 | 169166.667 | 0% | 52 | 0.675 | 0 | 0 |  | 0 | 0 | 0 | 36: yes; 37: no; 38: no; 39: 1; 49: NO; 50: NO; 51: NO; 52: YES; 54: 0 | NO | #N/A | #N/A | 27286.3671
4108 | 1069024 |  | UPONOR ИНСПЕКЦИОННЫЙ КОЛОДЕЦ ЛИВНЕВОЙ КАНАЛИЗАЦИИ Д.560/500 WL '1С | C |  | Uponor | [10 empty] | Chambers | ШТ | 165633 | 165633 | 165633 | 165633 | 0% | 165633 | 138027.5 | 138027.5 | 0% | 27 | 0.675 | 0 | 0 |  | 0 | 0 | 0 | 36: yes; 37: no; 38: no; 39: 1; 49: NO; 50: NO; 51: NO; 52: YES; 54: 0 | NO | #N/A | #N/A | 23353.6772
4109 | 1069027 |  | UPONOR ИНСПЕКЦИОННЫЙ КОЛОДЕЦ Д.900/500ММ ТЕЛЕСКОП WL '1С | C |  | Uponor | [10 empty] | Chambers | ШТ | 335262 | 335262 | 335262 | 335262 | 0% | 335262 | 279385 | 279385 | 0% | 105 | 1.519 | 0 | 0 |  | 0 | 0 | 0 | 36: yes; 37: no; 38: no; 39: 1; 49: NO; 50: NO; 51: NO; 52: YES; 54: 0 | NO | #N/A | #N/A | 65161.6296
4110 | Комплектующие к колодцам |  |  |  |  | Uponor | [17 empty] | 0 | 0 | 0 |  |  |  | 0 | 0 |  | 0 | 0 | 0 | 36: no; 37: no; 38: no; 48: NEW; 49: NO; 50: NO; 51: NO; 52: NO; 54: 0 | OK | #N/A | #N/A | #N/A
4111 | 1003520 |  | UPONOR КОЛЬЦО УПЛОТНИТЕЛЬНОЕ DUPPLEX Д.315ММ '1Щ | O | Ограниченно доступен в пределах складских остатков | Uponor | [10 empty] | Chambers components | ШТ | 675 | 675 | 675 | 675 | 0% | 675 | 562.5 | 562.5 | 0% | 0.15 | 5e-06 | 2 | 2 | 2 | 2 | 2 | 0 | yes | yes | yes | 1 | [5 empty] | 2 | 2016-06-30 |  | YES | YES | NO | YES |  | 562,50 | OK | 675 | OK | 72.35
4112 | 1067877 |  | UPONOR УДЛИНИТЕЛЬНАЯ ТРУБА КОЛОДЦА SOK Д.315ММ Н=0,5М ЧЕРНАЯ '1И | B | Ограниченно доступен в пределах складских остатков | Uponor | [10 empty] | Chambers components | ШТ | 3009 | 3009 | 3009 | 3009 | 0% | 3009 | 2507.5 | 2507.5 | 0% | 1.66 | 0.097 | 16 | 16 | 19 | 19 | 16 | 0 | yes | yes | yes | 1 | [5 empty] | 19 | 2016-06-30 |  | YES | YES | NO | YES |  | 2 507,50 | OK | 3009 | OK | 590.29
4113 | 1067878 |  | UPONOR ПЛАСТИКОВАЯ КРЫШКА КОЛОДЦА SOK Д.315ММ '1C | C |  | Uponor | [10 empty] | Chambers components | ШТ | 1573 | 1573 | 1573 | 1573 | 0% | 1573 | 1310.833 | 1310.833 | 0% | 0.455 | 0.006 | 0 | 0 |  | 0 | 0 | 0 | 36: yes; 37: no; 38: no; 39: 1; 47: 2016-06-30; 49: NO; 50: NO; 51: NO; 52: YES; 54: 0 | NO | #N/A | #N/A | 172.427
4114 | 1120823 |  | UPONOR ДНО-КРЫШКА ДЛЯ КОЛОДЦА 315 ММ ЧЕРНАЯ '1С | C | Ограниченно доступен в пределах складских остатков | Uponor | [10 empty] | Chambers components | ШТ | 1891 | 1891 | 1891 | 1891 | 0% | 1891 | 1575.833 | 1575.833 | 0% | 0.89 | 0.011 | 0 | 0 |  | 0 | 0 | 0 | 36: yes; 37: no; 38: no; 39: 1; 49: YES; 50: NO; 51: NO; 52: YES; 54: 1 575,83 | OK | #N/A | #N/A | 272.8
4115 | 1120825 |  | UPONOR ЛЮК ДЛЯ КОЛОДЦА 315 ММ ПЛАСТИКОВЫЙ '1С | C | Ограниченно доступен в пределах складских остатков | Uponor | [10 empty] | Chambers components | ШТ | 2680 | 2680 | 2680 | 2680 | 0% | 2680 | 2233.333 | 2233.333 | 0% | 1.85 | 0.009 | 99 | 99 | 99 | 99 | 99 | 0 | 36: yes; 37: yes; 38: yes; 39: 1; 46: 99; 49: YES; 50: YES; 51: NO; 52: YES; 54: 2 233,33 | OK | 2680 | OK | 438.83
4116 | 1053697 |  | UPONOR НИЖНЯЯ ЧАСТЬ КОЛЛЕКТОРНОГО КОЛОДЦА Д.560ММ, 150Л. '1C | C |  | Uponor | [10 empty] | Chambers components | ШТ | 68134 | 68134 | 68134 | 68134 | 0% | 68134 | 56778.333 | 56778.333 | 0% | 20.55 | 0.75 | 0 | 0 |  | 0 | 0 | 0 | 36: yes; 37: no; 38: no; 39: 1; 47: 2016-06-30; 49: NO; 50: NO; 51: NO; 52: YES; 54: 0 | NO | #N/A | #N/A | 8288.4675
4117 | 1051071 |  | UPONOR ШАРОВОЙ ОБРАТНЫЙ КЛАПАН Д.110ММ '1И | B | Ограниченно доступен в пределах складских остатков | Uponor | [10 empty] | Chambers components | ШТ | 10319 | 10319 | 10319 | 10319 | 0% | 10319 | 8599.167 | 8599.167 | 0% | 0.775 | 0.01146 | 0 | 0 |  | 0 | 0 | 0 | 36: yes; 37: no; 38: no; 39: 1; 47: 2016-06-30; 49: YES; 50: NO; 51: NO; 52: YES; 54: 8 599,17 | OK | #N/A | #N/A | 998.33
4118 | 1053690 |  | UPONOR НИЖНЯЯ ЧАСТЬ ДРЕНАЖНОГО КОЛОДЦА Д.400ММ, 70Л '1C | C |  | Uponor | [10 empty] | Chambers components | ШТ | 25599 | 25599 | 25599 | 25599 | 0% | 25599 | 21332.5 | 21332.5 | 0% | 13.8 | 0.88 | 0 | 0 |  | 0 | 0 | 0 | 36: yes; 37: no; 38: no; 39: 1; 47: 2016-06-30; 49: NO; 50: NO; 51: NO; 52: YES; 54: 0 | NO | #N/A | #N/A | 5017.0056
4119 | 1054391 |  | UPONOR РЕВИЗИОННЫЙ ТРОЙНИК ОДНОРАСТРУБНЫЙ Д.250/200М ПВХ '1C | C |  | Uponor | [10 empty] | Chambers components | ШТ | 39380 | 39380 | 39380 | 39380 | 0% | 39380 | 32816.667 | 32816.667 | 0% | 8.041 | 0.16666 | 0 | 0 |  | 0 | 0 | 0 | 36: yes; 37: no; 38: no; 39: 1; 47: 2016-06-30; 49: NO; 50: NO; 51: NO; 52: YES; 54: 0 | NO | #N/A | #N/A | 5479.3205
4120 | 1054392 |  | UPONOR РЕВИЗИОННЫЙ ТРОЙНИК ОДНОРАСТРУБНЫЙ Д.315/200М ПВХ '1C | C |  | Uponor | [10 empty] | Chambers components | ШТ | 64962 | 64962 | 64962 | 64962 | 0% | 64962 | 54135 | 54135 | 0% | 13.254 | 0.33333 | 0 | 0 |  | 0 | 0 | 0 | 36: yes; 37: no; 38: no; 39: 1; 47: 2016-06-30; 49: NO; 50: NO; 51: NO; 52: YES; 54: 0 | NO | #N/A | #N/A | 8404.5086
4121 | 1054324 |  | UPONOR РЕВИЗИОННЫЙ ТРОЙНИК Д.250/200М ПВХ, ДВУХРАСТРУБНЫЙ '1C | C |  | Uponor | [10 empty] | Chambers components | ШТ | 37039 | 37039 | 37039 | 37039 | 0% | 37039 | 30865.833 | 30865.833 | 0% | 7.734 | 0.17833 | 0 | 0 |  | 0 | 0 | 0 | 36: yes; 37: no; 38: no; 39: 1; 47: 2016-06-30; 49: NO; 50: NO; 51: NO; 52: YES; 54: 0 | NO | #N/A | #N/A | 4798.7312
4122 | 1054325 |  | UPONOR РЕВИЗИОННЫЙ ТРОЙНИК Д.315/200М ПВХ, ДВУХРАСТРУБНЫЙ '1C | C |  | Uponor | [10 empty] | Chambers components | ШТ | 45901 | 45901 | 45901 | 45901 | 0% | 45901 | 38250.833 | 38250.833 | 0% | 12.939 | 0.2675 | 0 | 0 |  | 0 | 0 | 0 | 36: yes; 37: no; 38: no; 39: 1; 47: 2016-06-30; 49: NO; 50: NO; 51: NO; 52: YES; 54: 0 | NO | #N/A | #N/A | 6282.9542
4123 | 1051006 |  | UPONOR ДОЖДЕПРИЕМНИК Д.300ММ С ЧУГУННОЙ КРЫШКОЙ 5Т. '1C | C |  | Uponor | [10 empty] | Chambers components | ШТ | 18283 | 18283 | 18283 | 18283 | 0% | 18283 | 15235.833 | 15235.833 | 0% | 6.7 | 0.083 | 0 | 0 |  | 0 | 0 | 0 | 36: yes; 37: no; 38: no; 39: 1; 47: 2016-06-30; 49: NO; 50: NO; 51: NO; 52: YES; 54: 0 | NO | #N/A | #N/A | 2805.4744
4124 | 1050407 |  | UPONOR НИЖНЯЯ ЧАСТЬ СМОТРОВОГО КОЛОДЦА T1 Д. 315/110ММ ПП '1C | C | Ограниченно доступен в пределах складских остатков | Uponor | [10 empty] | Chambers components | ШТ | 8394 | 8394 | 8394 | 8394 | 0% | 8394 | 6995 | 6995 | 0% | 3.14 | 0.1625 | 0 | 0 |  | 0 | 0 | 0 | 36: yes; 37: no; 38: no; 39: 1; 47: 2016-06-30; 49: YES; 50: NO; 51: NO; 52: YES; 54: 6 995,00 | OK | #N/A | #N/A | 1829.14
4125 | 1050471 |  | UPONOR НИЖНЯЯ ЧАСТЬ СМОТРОВОГО КОЛОДЦА T1 Д. 315/160ММ ПП '1C | C | Ограниченно доступен в пределах складских остатков | Uponor | [10 empty] | Chambers components | ШТ | 9399 | 9399 | 9399 | 9399 | 0% | 9399 | 7832.5 | 7832.5 | 0% | 4.374 | 0.1375 | 0 | 0 |  | 0 | 0 | 0 | 36: yes; 37: no; 38: no; 39: 1; 47: 2016-06-30; 49: YES; 50: NO; 51: NO; 52: YES; 54: 7 832,50 | OK | #N/A | #N/A | 1889.07
4126 | 1050475 |  | UPONOR НИЖНЯЯ ЧАСТЬ СМОТРОВОГО КОЛОДЦА T1 Д. 315/200ММ ПП '1C | C |  | Uponor | [10 empty] | Chambers components | ШТ | 12380 | 12380 | 12380 | 12380 | 0% | 12380 | 10316.667 | 10316.667 | 0% | 5.38 | 0.1375 | 0 | 0 |  | 0 | 0 | 0 | 36: yes; 37: no; 38: no; 39: 1; 47: 2016-06-30; 49: NO; 50: NO; 51: NO; 52: YES; 54: 0 | NO | #N/A | #N/A | 2769.1885
4127 | 1050408 |  | UPONOR НИЖНЯЯ ЧАСТЬ СМОТРОВОГО КОЛОДЦА T3 Д. 315/110ММ ПП '1C | C | Ограниченно доступен в пределах складских остатков | Uponor | [10 empty] | Chambers components | ШТ | 10192 | 10192 | 10192 | 10192 | 0% | 10192 | 8493.333 | 8493.333 | 0% | 3.24 | 0.1375 | 0 | 0 |  | 0 | 0 | 0 | 36: yes; 37: no; 38: no; 39: 1; 47: 2016-06-30; 49: YES; 50: NO; 51: NO; 52: YES; 54: 8 493,33 | OK | #N/A | #N/A | 1836.91
4128 | 1050473 |  | UPONOR НИЖНЯЯ ЧАСТЬ СМОТРОВОГО КОЛОДЦА T3 Д. 315/160ММ ПП '1C | C |  | Uponor | [10 empty] | Chambers components | ШТ | 11594 | 11594 | 11594 | 11594 | 0% | 11594 | 9661.667 | 9661.667 | 0% | 4.565 | 0.1375 | 0 | 0 |  | 0 | 0 | 0 | 36: yes; 37: no; 38: no; 39: 1; 47: 2016-06-30; 49: NO; 50: NO; 51: NO; 52: YES; 54: 0 | NO | #N/A | #N/A | 2497.999
4129 | 1050477 |  | UPONOR НИЖНЯЯ ЧАСТЬ СМОТРОВОГО КОЛОДЦА T3 Д. 315/200ММ ПП '1C | C |  | Uponor | [10 empty] | Chambers components | ШТ | 17313 | 17313 | 17313 | 17313 | 0% | 17313 | 14427.5 | 14427.5 | 0% | 5.541 | 0.1375 | 0 | 0 |  | 0 | 0 | 0 | 36: yes; 37: no; 38: no; 39: 1; 47: 2016-06-30; 49: NO; 50: NO; 51: NO; 52: YES; 54: 0 | NO | #N/A | #N/A | 2824.5722
4130 | 1050409 |  | UPONOR НИЖНЯЯ ЧАСТЬ СМОТРОВОГО КОЛОДЦА T4 Д.315/110ММ ПП '1C | C | Ограниченно доступен в пределах складских остатков | Uponor | [10 empty] | Chambers components | ШТ | 11547 | 11547 | 11547 | 11547 | 0% | 11547 | 9622.5 | 9622.5 | 0% | 3.24 | 0.1375 | 0 | 0 |  | 0 | 0 | 0 | 36: yes; 37: no; 38: no; 39: 1; 47: 2016-06-30; 49: YES; 50: NO; 51: NO; 52: YES; 54: 9 622,50 | OK | #N/A | #N/A | 1761.76
4131 | 1050474 |  | UPONOR НИЖНЯЯ ЧАСТЬ СМОТРОВОГО КОЛОДЦА T4 Д.315/160ММ ПП '1C | C |  | Uponor | [10 empty] | Chambers components | ШТ | 12403 | 12403 | 12403 | 12403 | 0% | 12403 | 10335.833 | 10335.833 | 0% | 4.584 | 0.1375 | 0 | 0 |  | 0 | 0 | 0 | 36: yes; 37: no; 38: no; 39: 1; 47: 2016-06-30; 49: NO; 50: NO; 51: NO; 52: YES; 54: 0 | NO | #N/A | #N/A | 2501.8185
4132 | 1050478 |  | UPONOR НИЖНЯЯ ЧАСТЬ СМОТРОВОГО КОЛОДЦА T4 Д.315/200ММ ПП '1C | C |  | Uponor | [10 empty] | Chambers components | ШТ | 19918 | 19918 | 19918 | 19918 | 0% | 19918 | 16598.333 | 16598.333 | 0% | 5.552 | 0.1375 | 0 | 0 |  | 0 | 0 | 0 | 36: yes; 37: no; 38: no; 39: 1; 47: 2016-06-30; 49: NO; 50: NO; 51: NO; 52: YES; 54: 0 | NO | #N/A | #N/A | 2826.482
4133 | 1050538 |  | UPONOR НИЖНЯЯ ЧАСТЬ СМОТРОВОГО КОЛОДЦА T1 Д.400/110ММ ПП '1C | C |  | Uponor | [10 empty] | Chambers components | ШТ | 13831 | 13831 | 13831 | 13831 | 0% | 13831 | 11525.833 | 11525.833 | 0% | 4.42 | 0.125 | 0 | 0 |  | 0 | 0 | 0 | 36: yes; 37: no; 38: no; 39: 1; 47: 2016-06-30; 49: NO; 50: NO; 51: NO; 52: YES; 54: 0 | NO | #N/A | #N/A | 2217.2605
4134 | 1050459 |  | UPONOR НИЖНЯЯ ЧАСТЬ СМОТРОВОГО КОЛОДЦА T1 Д.400/160ММ ПП '1C | C |  | Uponor | [10 empty] | Chambers components | ШТ | 15628 | 15628 | 15628 | 15628 | 0% | 15628 | 13023.333 | 13023.333 | 0% | 5.704 | 0.1375 | 0 | 0 |  | 0 | 0 | 0 | 36: yes; 37: no; 38: no; 39: 1; 47: 2016-06-30; 49: NO; 50: NO; 51: NO; 52: YES; 54: 0 | NO | #N/A | #N/A | 2527.6006
4135 | 1054347 |  | UPONOR НИЖНЯЯ ЧАСТЬ СМОТРОВОГО КОЛОДЦА T1 Д.400/450ММ ПП '1C | C |  | Uponor | [10 empty] | Chambers components | ШТ | 159283 | 159283 | 159283 | 159283 | 0% | 159283 | 132735.833 | 132735.833 | 0% | 16 | 0.4386 | 0 | 0 |  | 0 | 0 | 0 | 36: yes; 37: no; 38: no; 39: 1; 47: 2016-06-30; 49: NO; 50: NO; 51: NO; 52: YES; 54: 0 | NO | #N/A | #N/A | 31659.9491
4136 | 1054348 |  | UPONOR НИЖНЯЯ ЧАСТЬ СМОТРОВОГО КОЛОДЦА T1 Д.400/560ММ ПП '1C | C |  | Uponor | [10 empty] | Chambers components | ШТ | 170070 | 170070 | 170070 | 170070 | 0% | 170070 | 141725 | 141725 | 0% | 24 | 0.62744 | 0 | 0 |  | 0 | 0 | 0 | 36: yes; 37: no; 38: no; 39: 1; 47: 2016-06-30; 49: NO; 50: NO; 51: NO; 52: YES; 54: 0 | NO | #N/A | #N/A | 34152.1147
4137 | 1053664 |  | UPONOR НИЖНЯЯ ЧАСТЬ СМОТРОВОГО КОЛОДЦА T2 Д.400/110ММ ПП '1И | B | Ограниченно доступен в пределах складских остатков | Uponor | [10 empty] | Chambers components | ШТ | 13831 | 13831 | 13831 | 13831 | 0% | 13831 | 11525.833 | 11525.833 | 0% | 4.7 | 0.1875 | 0 | 0 |  | 0 | 0 | 0 | 36: yes; 37: no; 38: no; 39: 1; 47: 2016-06-30; 49: YES; 50: NO; 51: NO; 52: YES; 54: 11 525,83 | OK | #N/A | #N/A | 1983.52
4138 | 1050460 |  | UPONOR НИЖНЯЯ ЧАСТЬ СМОТРОВОГО КОЛОДЦА T2 Д.400/160ММ ПП '1C | C |  | Uponor | [10 empty] | Chambers components | ШТ | 15628 | 15628 | 15628 | 15628 | 0% | 15628 | 13023.333 | 13023.333 | 0% | 5.9 | 0.1375 | 0 | 0 |  | 0 | 0 | 0 | 36: yes; 37: no; 38: no; 39: 1; 47: 2016-06-30; 49: NO; 50: NO; 51: NO; 52: YES; 54: 0 | NO | #N/A | #N/A | 2647.9171
4139 | 1050461 |  | UPONOR НИЖНЯЯ ЧАСТЬ СМОТРОВОГО КОЛОДЦА T3 Д.400/160ММ ПП '1C | C |  | Uponor | [10 empty] | Chambers components | ШТ | 13492 | 13492 | 13492 | 13492 | 0% | 13492 | 11243.333 | 11243.333 | 0% | 5.8 | 0.1375 | 0 | 0 |  | 0 | 0 | 0 | 36: yes; 37: no; 38: no; 39: 1; 47: 2016-06-30; 49: NO; 50: NO; 51: NO; 52: YES; 54: 0 | NO | #N/A | #N/A | 2596.3529
4140 | 1050469 |  | UPONOR НИЖНЯЯ ЧАСТЬ СМОТРОВОГО КОЛОДЦА T3 Д.400/200ММ ПП '1C | C |  | Uponor | [10 empty] | Chambers components | ШТ | 15815 | 15815 | 15815 | 15815 | 0% | 15815 | 13179.167 | 13179.167 | 0% | 6.851 | 0.1375 | 0 | 0 |  | 0 | 0 | 0 | 36: yes; 37: no; 38: no; 39: 1; 47: 2016-06-30; 49: NO; 50: NO; 51: NO; 52: YES; 54: 0 | NO | #N/A | #N/A | 2939.1593
4141 | 1054355 |  | UPONOR НИЖНЯЯ ЧАСТЬ СМОТРОВОГО КОЛОДЦА T3 Д.400/250ММ ПП '1C | C |  | Uponor | [10 empty] | Chambers components | ШТ | 71224 | 71224 | 71224 | 71224 | 0% | 71224 | 59353.333 | 59353.333 | 0% | 12.996 | 0.822 | 0 | 0 |  | 0 | 0 | 0 | 36: yes; 37: no; 38: no; 39: 1; 47: 2016-06-30; 49: NO; 50: NO; 51: NO; 52: YES; 54: 0 | NO | #N/A | #N/A | 9813.8149
4142 | 1054356 |  | UPONOR НИЖНЯЯ ЧАСТЬ СМОТРОВОГО КОЛОДЦА T3 Д.400/315ММ ПП '1C | C |  | Uponor | [10 empty] | Chambers components | ШТ | 75802 | 75802 | 75802 | 75802 | 0% | 75802 | 63168.333 | 63168.333 | 0% | 13.606 | 0.787 | 0 | 0 |  | 0 | 0 | 0 | 36: yes; 37: no; 38: no; 39: 1; 47: 2016-06-30; 49: NO; 50: NO; 51: NO; 52: YES; 54: 0 | NO | #N/A | #N/A | 10303.6778
4143 | 1054349 |  | UPONOR НИЖНЯЯ ЧАСТЬ СМОТРОВОГО КОЛОДЦА T3 Д.400/450ММ ПП '1C | C |  | Uponor | [10 empty] | Chambers components | ШТ | 278520 | 278520 | 278520 | 278520 | 0% | 278520 | 232100 | 232100 | 0% | 21.5 | 1.032 | 0 | 0 |  | 0 | 0 | 0 | 36: yes; 37: no; 38: no; 39: 1; 47: 2016-06-30; 49: NO; 50: NO; 51: NO; 52: YES; 54: 0 | NO | #N/A | #N/A | 73421.0085
4144 | 1054350 |  | UPONOR НИЖНЯЯ ЧАСТЬ СМОТРОВОГО КОЛОДЦА T3 Д.400/560ММ ПП '1C | C |  | Uponor | [10 empty] | Chambers components | ШТ | 382088 | 382088 | 382088 | 382088 | 0% | 382088 | 318406.667 | 318406.667 | 0% | 30 | 1.587 | 0 | 0 |  | 0 | 0 | 0 | 36: yes; 37: no; 38: no; 39: 1; 47: 2016-06-30; 49: NO; 50: NO; 51: NO; 52: YES; 54: 0 | NO | #N/A | #N/A | 92560.723
4145 | 1050462 |  | UPONOR НИЖНЯЯ ЧАСТЬ СМОТРОВОГО КОЛОДЦА T4 Д.400/160ММ ПП '1C | C |  | Uponor | [10 empty] | Chambers components | ШТ | 13509 | 13509 | 13509 | 13509 | 0% | 13509 | 11257.5 | 11257.5 | 0% | 5.894 | 0.1375 | 0 | 0 |  | 0 | 0 | 0 | 36: yes; 37: no; 38: no; 39: 1; 47: 2016-06-30; 49: NO; 50: NO; 51: NO; 52: YES; 54: 0 | NO | #N/A | #N/A | 2594.4431
4146 | 1050470 |  | UPONOR НИЖНЯЯ ЧАСТЬ СМОТРОВОГО КОЛОДЦА T4 Д.400/200ММ ПП '1C | C |  | Uponor | [10 empty] | Chambers components | ШТ | 15822 | 15822 | 15822 | 15822 | 0% | 15822 | 13185 | 13185 | 0% | 6.862 | 0.1375 | 0 | 0 |  | 0 | 0 | 0 | 36: yes; 37: no; 38: no; 39: 1; 47: 2016-06-30; 49: NO; 50: NO; 51: NO; 52: YES; 54: 0 | NO | #N/A | #N/A | 4717.1693
4147 | 1054354 |  | UPONOR НИЖНЯЯ ЧАСТЬ СМОТРОВОГО КОЛОДЦА T4 Д.400/315ММ ПП '1C | C |  | Uponor | [10 empty] | Chambers components | ШТ | 64314 | 64314 | 64314 | 64314 | 0% | 64314 | 53595 | 53595 | 0% | 13.576 | 0.755 | 0 | 0 |  | 0 | 0 | 0 | 36: yes; 37: no; 38: no; 39: 1; 47: 2016-06-30; 49: NO; 50: NO; 51: NO; 52: YES; 54: 0 | NO | #N/A | #N/A | 10303.6778
4148 | 1054351 |  | UPONOR НИЖНЯЯ ЧАСТЬ СМОТРОВОГО КОЛОДЦА T4 Д.400/450ММ ПП '1C | C |  | Uponor | [10 empty] | Chambers components | ШТ | 278520 | 278520 | 278520 | 278520 | 0% | 278520 | 232100 | 232100 | 0% | 21.5 | 1.032 | 0 | 0 |  | 0 | 0 | 0 | 36: yes; 37: no; 38: no; 39: 1; 47: 2016-06-30; 49: NO; 50: NO; 51: NO; 52: YES; 54: 0 | NO | #N/A | #N/A | 59149.733
4149 | 1054352 |  | UPONOR НИЖНЯЯ ЧАСТЬ СМОТРОВОГО КОЛОДЦА T4 Д.400/560ММ ПП '1C | C |  | Uponor | [10 empty] | Chambers components | ШТ | 382088 | 382088 | 382088 | 382088 | 0% | 382088 | 318406.667 | 318406.667 | 0% | 30 | 1.587 | 0 | 0 |  | 0 | 0 | 0 | 36: yes; 37: no; 38: no; 39: 1; 47: 2016-06-30; 49: NO; 50: NO; 51: NO; 52: YES; 54: 0 | NO | #N/A | #N/A | 80327.7838
4150 | 1050411 |  | UPONOR НИЖНЯЯ ЧАСТЬ СМОТРОВОГО КОЛОДЦА T1 Д. 425/110ММ ПП '1C | C |  | Uponor | [10 empty] | Chambers components | ШТ | 15640 | 15640 | 15640 | 15640 | 0% | 15640 | 13033.333 | 13033.333 | 0% | 4.7 | 0.275 | 0 | 0 |  | 0 | 0 | 0 | 36: yes; 37: no; 38: no; 39: 1; 47: 2016-06-30; 49: NO; 50: NO; 51: NO; 52: YES; 54: 0 | NO | #N/A | #N/A | 2926.7457
4151 | 1050479 |  | UPONOR НИЖНЯЯ ЧАСТЬ СМОТРОВОГО КОЛОДЦА T1 Д. 425/160ММ ПП '1C | C |  | Uponor | [10 empty] | Chambers components | ШТ | 15784 | 15784 | 15784 | 15784 | 0% | 15784 | 13153.333 | 13153.333 | 0% | 5.964 | 0.1375 | 0 | 0 |  | 0 | 0 | 0 | 36: yes; 37: no; 38: no; 39: 1; 47: 2016-06-30; 49: NO; 50: NO; 51: NO; 52: YES; 54: 0 | NO | #N/A | #N/A | 3344.0338
4152 | 1050483 |  | UPONOR НИЖНЯЯ ЧАСТЬ СМОТРОВОГО КОЛОДЦА T1 Д. 425/200ММ ПП '1C | C |  | Uponor | [10 empty] | Chambers components | ШТ | 19849 | 19849 | 19849 | 19849 | 0% | 19849 | 16540.833 | 16540.833 | 0% | 6.95 | 0.1375 | 0 | 0 |  | 0 | 0 | 0 | 36: yes; 37: no; 38: no; 39: 1; 47: 2016-06-30; 49: NO; 50: NO; 51: NO; 52: YES; 54: 0 | NO | #N/A | #N/A | 3534.0574
4153 | 1054211 |  | UPONOR НИЖНЯЯ ЧАСТЬ СМОТРОВОГО КОЛОДЦА T1 Д. 425/250ММ ПП '1C | C |  | Uponor | [10 empty] | Chambers components | ШТ | 63336 | 63336 | 63336 | 63336 | 0% | 63336 | 52780 | 52780 | 0% | 12 | 0.605 | 0 | 0 |  | 0 | 0 | 0 | 36: yes; 37: no; 38: no; 39: 1; 47: 2016-06-30; 49: NO; 50: NO; 51: NO; 52: YES; 54: 0 | NO | #N/A | #N/A | 9681.3668
4154 | 1054212 |  | UPONOR НИЖНЯЯ ЧАСТЬ СМОТРОВОГО КОЛОДЦА T1 Д. 425/315ММ ПП '1C | C |  | Uponor | [10 empty] | Chambers components | ШТ | 62351 | 62351 | 62351 | 62351 | 0% | 62351 | 51959.167 | 51959.167 | 0% | 11.7 | 0.693 | 0 | 0 |  | 0 | 0 | 0 | 36: yes; 37: no; 38: no; 39: 1; 47: 2016-06-30; 49: NO; 50: NO; 51: NO; 52: YES; 54: 0 | NO | #N/A | #N/A | 10142.0133
4155 | 1054256 |  | UPONOR НИЖНЯЯ ЧАСТЬ СМОТРОВОГО КОЛОДЦА T1 Д. 450/425ММ ПП '1C | C | Выведен из ассортимента | Uponor | [10 empty] | Chambers components | ШТ | 195980 | 195980 | 195980 | 195980 | 0% | 195980 | 163316.667 | 163316.667 | 0% | 14.15 | 0.391 | 0 | 0 |  | 0 | 0 | 0 | 36: yes; 37: no; 38: no; 39: 1; 47: 2016-06-30; 49: NO; 50: NO; 51: NO; 52: YES; 54: 0 | NO | #N/A | #N/A | 32816.9216
4156 | 1054259 |  | UPONOR НИЖНЯЯ ЧАСТЬ СМОТРОВОГО КОЛОДЦА T1 Д. 560/425ММ ПП '1C | C |  | Uponor | [10 empty] | Chambers components | ШТ | 190582 | 190582 | 190582 | 190582 | 0% | 190582 | 158818.333 | 158818.333 | 0% | 23 | 0.612 | 0 | 0 |  | 0 | 0 | 0 | 36: yes; 37: no; 38: no; 39: 1; 47: 2016-06-30; 49: NO; 50: NO; 51: NO; 52: YES; 54: 0 | NO | #N/A | #N/A | 33661.2778
4157 | 1050414 |  | UPONOR НИЖНЯЯ ЧАСТЬ СМОТРОВОГО КОЛОДЦА T2 Д. 425/110ММ ПП '1C | C |  | Uponor | [10 empty] | Chambers components | ШТ | 19494 | 19494 | 19494 | 19494 | 0% | 19494 | 16245 | 16245 | 0% | 4.895 | 0.275 | 0 | 0 |  | 0 | 0 | 0 | 36: yes; 37: no; 38: no; 39: 1; 47: 2016-06-30; 49: NO; 50: NO; 51: NO; 52: YES; 54: 0 | NO | #N/A | #N/A | 3893.097
4158 | 1050480 |  | UPONOR НИЖНЯЯ ЧАСТЬ СМОТРОВОГО КОЛОДЦА T2 Д. 425/160ММ ПП '1C | C |  | Uponor | [10 empty] | Chambers components | ШТ | 19494 | 19494 | 19494 | 19494 | 0% | 19494 | 16245 | 16245 | 0% | 6.287 | 0.1375 | 0 | 0 |  | 0 | 0 | 0 | 36: yes; 37: no; 38: no; 39: 1; 47: 2016-06-30; 49: NO; 50: NO; 51: NO; 52: YES; 54: 0 | NO | #N/A | #N/A | 3336.3946
4159 | 1050484 |  | UPONOR НИЖНЯЯ ЧАСТЬ СМОТРОВОГО КОЛОДЦА T2 Д. 425/200ММ ПП '1C | C |  | Uponor | [10 empty] | Chambers components | ШТ | 22769 | 22769 | 22769 | 22769 | 0% | 22769 | 18974.167 | 18974.167 | 0% | 7.381 | 0.1375 | 0 | 0 |  | 0 | 0 | 0 | 36: yes; 37: no; 38: no; 39: 1; 47: 2016-06-30; 49: NO; 50: NO; 51: NO; 52: YES; 54: 0 | NO | #N/A | #N/A | 3700.2087
4160 | 1054228 |  | UPONOR НИЖНЯЯ ЧАСТЬ СМОТРОВОГО КОЛОДЦА T2 Д. 425/250ММ ПП '1C | C |  | Uponor | [10 empty] | Chambers components | ШТ | 116344 | 116344 | 116344 | 116344 | 0% | 116344 | 96953.333 | 96953.333 | 0% | 14.5 | 0.72 | 0 | 0 |  | 0 | 0 | 0 | 36: yes; 37: no; 38: no; 39: 1; 47: 2016-06-30; 49: NO; 50: NO; 51: NO; 52: YES; 54: 0 | NO | #N/A | #N/A | 11602.8372
4161 | 1054229 |  | UPONOR НИЖНЯЯ ЧАСТЬ СМОТРОВОГО КОЛОДЦА T2 Д. 425/315ММ ПП '1C | C |  | Uponor | [10 empty] | Chambers components | ШТ | 124705 | 124705 | 124705 | 124705 | 0% | 124705 | 103920.833 | 103920.833 | 0% | 13.8 | 1.339 | 0 | 0 |  | 0 | 0 | 0 | 36: yes; 37: no; 38: no; 39: 1; 47: 2016-06-30; 49: NO; 50: NO; 51: NO; 52: YES; 54: 0 | NO | #N/A | #N/A | 12526.0779
4162 | 1050412 |  | UPONOR НИЖНЯЯ ЧАСТЬ СМОТРОВОГО КОЛОДЦА T3 Д. 425/110ММ ПП '1C | C |  | Uponor | [10 empty] | Chambers components | ШТ | 18598 | 18598 | 18598 | 18598 | 0% | 18598 | 15498.333 | 15498.333 | 0% | 4.8 | 0.275 | 0 | 0 |  | 0 | 0 | 0 | 36: yes; 37: no; 38: no; 39: 1; 47: 2016-06-30; 49: NO; 50: NO; 51: NO; 52: YES; 54: 0 | NO | #N/A | #N/A | 2954.4376
4163 | 1050482 |  | UPONOR НИЖНЯЯ ЧАСТЬ СМОТРОВОГО КОЛОДЦА T4 Д. 425/160ММ ПП '1C | C |  | Uponor | [10 empty] | Chambers components | ШТ | 21482 | 21482 | 21482 | 21482 | 0% | 21482 | 17901.667 | 17901.667 | 0% | 6.154 | 0.1375 | 0 | 0 |  | 0 | 0 | 0 | 36: yes; 37: no; 38: no; 39: 1; 47: 2016-06-30; 49: NO; 50: NO; 51: NO; 52: YES; 54: 0 | NO | #N/A | #N/A | 3281.9658
4164 | 1050486 |  | UPONOR НИЖНЯЯ ЧАСТЬ СМОТРОВОГО КОЛОДЦА T4 Д. 425/200ММ ПП '1C | C |  | Uponor | [10 empty] | Chambers components | ШТ | 24382 | 24382 | 24382 | 24382 | 0% | 24382 | 20318.333 | 20318.333 | 0% | 7.122 | 0.1375 | 0 | 0 |  | 0 | 0 | 0 | 36: yes; 37: no; 38: no; 39: 1; 47: 2016-06-30; 49: NO; 50: NO; 51: NO; 52: YES; 54: 0 | NO | #N/A | #N/A | 3607.5841
4165 | 1054223 |  | UPONOR НИЖНЯЯ ЧАСТЬ СМОТРОВОГО КОЛОДЦА T4 Д. 425/250ММ ПП '1C | C |  | Uponor | [10 empty] | Chambers components | ШТ | 100611 | 100611 | 100611 | 100611 | 0% | 100611 | 83842.5 | 83842.5 | 0% | 12.5 | 0.738 | 0 | 0 |  | 0 | 0 | 0 | 36: yes; 37: no; 38: no; 39: 1; 47: 2016-06-30; 49: NO; 50: NO; 51: NO; 52: YES; 54: 0 | NO | #N/A | #N/A | 10532.5402
4166 | 1054224 |  | UPONOR НИЖНЯЯ ЧАСТЬ СМОТРОВОГО КОЛОДЦА T4 Д. 425/315ММ ПП '1C | C |  | Uponor | [10 empty] | Chambers components | ШТ | 107133 | 107133 | 107133 | 107133 | 0% | 107133 | 89277.5 | 89277.5 | 0% | 14.1 | 0.94 | 0 | 0 |  | 0 | 0 | 0 | 36: yes; 37: no; 38: no; 39: 1; 47: 2016-06-30; 49: NO; 50: NO; 51: NO; 52: YES; 54: 0 | NO | #N/A | #N/A | 11355.471
4167 | 1059776 |  | UPONOR НИЖНЯЯ ЧАСТЬ СМОТРОВОГО КОЛОДЦА T1 Д. 600/200ММ ПП '1Щ | O | Выведен из ассортимента | Uponor | [10 empty] | Chambers components | ШТ | 63929 | 63929 | 63929 | 63929 | 0% | 63929 | 53274.167 | 53274.167 | 0% | 15.55 | 0.7 | 0 | 0 |  | 0 | 0 | 0 | 36: no; 37: no; 38: no; 39: 1; 47: 2016-06-30; 49: NO; 50: NO; 51: NO; 52: YES; 54: 0 | NO | #N/A | #N/A | 14528.6905
4168 | 1059777 |  | UPONOR НИЖНЯЯ ЧАСТЬ СМОТРОВОГО КОЛОДЦА T1 Д. 600/250ММ ПП '1Щ | O | Выведен из ассортимента | Uponor | [10 empty] | Chambers components | ШТ | 98184 | 98184 | 98184 | 98184 | 0% | 98184 | 81820 | 81820 | 0% | 17.4 | 0.7 | 0 | 0 |  | 0 | 0 | 0 | 36: no; 37: no; 38: no; 39: 1; 47: 2016-06-30; 49: NO; 50: NO; 51: NO; 52: YES; 54: 0 | NO | #N/A | #N/A | 18194.523
4169 | 1059778 |  | UPONOR НИЖНЯЯ ЧАСТЬ СМОТРОВОГО КОЛОДЦА T1 Д. 600/315ММ ПП '1Щ | O | Выведен из ассортимента | Uponor | [10 empty] | Chambers components | ШТ | 100840 | 100840 | 100840 | 100840 | 0% | 100840 | 84033.333 | 84033.333 | 0% | 18.3 | 0.7 | 0 | 0 |  | 0 | 0 | 0 | 36: no; 37: no; 38: no; 39: 1; 47: 2016-06-30; 49: NO; 50: NO; 51: NO; 52: YES; 54: 0 | NO | #N/A | #N/A | 18092.3495
4170 | 1059785 |  | UPONOR НИЖНЯЯ ЧАСТЬ СМОТРОВОГО КОЛОДЦА T2 Д. 600/200ММ ПП '1Щ | O | Выведен из ассортимента | Uponor | [10 empty] | Chambers components | ШТ | 65447 | 65447 | 65447 | 65447 | 0% | 65447 | 54539.167 | 54539.167 | 0% | 17.2 | 0.7 | 0 | 0 |  | 0 | 0 | 0 | 36: no; 37: no; 38: no; 39: 1; 47: 2016-06-30; 49: NO; 50: NO; 51: NO; 52: YES; 54: 0 | NO | #N/A | #N/A | 14843.805
4171 | 1059786 |  | UPONOR НИЖНЯЯ ЧАСТЬ СМОТРОВОГО КОЛОДЦА T2 Д. 600/250ММ ПП '1Щ | O | Выведен из ассортимента | Uponor | [10 empty] | Chambers components | ШТ | 104870 | 104870 | 104870 | 104870 | 0% | 104870 | 87391.667 | 87391.667 | 0% | 19.8 | 0.7 | 0 | 0 |  | 0 | 0 | 0 | 36: no; 37: no; 38: no; 39: 1; 47: 2016-06-30; 49: NO; 50: NO; 51: NO; 52: YES; 54: 0 | NO | #N/A | #N/A | 19193.3407
4172 | 1059787 |  | UPONOR НИЖНЯЯ ЧАСТЬ СМОТРОВОГО КОЛОДЦА T2 Д. 600/315ММ ПП '1Щ | O | Выведен из ассортимента | Uponor | [10 empty] | Chambers components | ШТ | 106872 | 106872 | 106872 | 106872 | 0% | 106872 | 89060 | 89060 | 0% | 21.4 | 0.7 | 0 | 0 |  | 0 | 0 | 0 | 36: no; 37: no; 38: no; 39: 1; 47: 2016-06-30; 49: NO; 50: NO; 51: NO; 52: YES; 54: 0 | NO | #N/A | #N/A | 19663.1478
4173 | 1059779 |  | UPONOR НИЖНЯЯ ЧАСТЬ СМОТРОВОГО КОЛОДЦА T3 Д. 600/200ММ ПП '1Щ | O | Выведен из ассортимента | Uponor | [10 empty] | Chambers components | ШТ | 64756 | 64756 | 64756 | 64756 | 0% | 64756 | 53963.333 | 53963.333 | 0% | 16.5 | 0.7 | 0 | 0 |  | 0 | 0 | 0 | 36: no; 37: no; 38: no; 39: 1; 47: 2016-06-30; 49: NO; 50: NO; 51: NO; 52: YES; 54: 0 | NO | #N/A | #N/A | 14683.383
4174 | 1059780 |  | UPONOR НИЖНЯЯ ЧАСТЬ СМОТРОВОГО КОЛОДЦА T3 Д. 600/250ММ ПП '1Щ | O | Выведен из ассортимента | Uponor | [10 empty] | Chambers components | ШТ | 100983 | 100983 | 100983 | 100983 | 0% | 100983 | 84152.5 | 84152.5 | 0% | 18.6 | 0.7 | 0 | 0 |  | 0 | 0 | 0 | 36: no; 37: no; 38: no; 39: 1; 47: 2016-06-30; 49: NO; 50: NO; 51: NO; 52: YES; 54: 0 | NO | #N/A | #N/A | 18766.5037
4175 | 1059781 |  | UPONOR НИЖНЯЯ ЧАСТЬ СМОТРОВОГО КОЛОДЦА T3 Д. 600/315ММ ПП '1Щ | O | Выведен из ассортимента | Uponor | [10 empty] | Chambers components | ШТ | 104187 | 104187 | 104187 | 104187 | 0% | 104187 | 86822.5 | 86822.5 | 0% | 19.8 | 0.7 | 0 | 0 |  | 0 | 0 | 0 | 36: no; 37: no; 38: no; 39: 1; 47: 2016-06-30; 49: NO; 50: NO; 51: NO; 52: YES; 54: 0 | NO | #N/A | #N/A | 19286.9201
4176 | 1059782 |  | UPONOR НИЖНЯЯ ЧАСТЬ СМОТРОВОГО КОЛОДЦА T4 Д. 600/200ММ ПП '1Щ | O | Выведен из ассортимента | Uponor | [10 empty] | Chambers components | ШТ | 64756 | 64756 | 64756 | 64756 | 0% | 64756 | 53963.333 | 53963.333 | 0% | 16.5 | 0.7 | 0 | 0 |  | 0 | 0 | 0 | 36: no; 37: no; 38: no; 39: 1; 47: 2016-06-30; 49: NO; 50: NO; 51: NO; 52: YES; 54: 0 | NO | #N/A | #N/A | 14683.383
4177 | 1059783 |  | UPONOR НИЖНЯЯ ЧАСТЬ СМОТРОВОГО КОЛОДЦА T4 Д. 600/250ММ ПП '1Щ | O | Выведен из ассортимента | Uponor | [10 empty] | Chambers components | ШТ | 100983 | 100983 | 100983 | 100983 | 0% | 100983 | 84152.5 | 84152.5 | 0% | 18.6 | 0.7 | 0 | 0 |  | 0 | 0 | 0 | 36: no; 37: no; 38: no; 39: 1; 47: 2016-06-30; 49: NO; 50: NO; 51: NO; 52: YES; 54: 0 | NO | #N/A | #N/A | 18766.5037
4178 | 1059784 |  | UPONOR НИЖНЯЯ ЧАСТЬ СМОТРОВОГО КОЛОДЦА T4 Д. 600/315ММ ПП '1Щ | O | Выведен из ассортимента | Uponor | [10 empty] | Chambers components | ШТ | 104229 | 104229 | 104229 | 104229 | 0% | 104229 | 86857.5 | 86857.5 | 0% | 19.8 | 0.7 | 0 | 0 |  | 0 | 0 | 0 | 36: no; 37: no; 38: no; 39: 1; 47: 2016-06-30; 49: NO; 50: NO; 51: NO; 52: YES; 54: 0 | NO | #N/A | #N/A | 19286.9201
4179 | 1054488 |  | UPONOR УДЛИНИТЕЛЬНАЯ ТРУБА КОЛОДЦА Д.352/315ММ 0,9М ПП С РАСТРУБОМ '1C | C | Ограниченно доступен в пределах складских остатков | Uponor | [10 empty] | Chambers components | ШТ | 16085 | 16085 | 16085 | 16085 | 0% | 16085 | 13404.167 | 13404.167 | 0% | 5.6 | 0.19229 | 6 | 6 | 6 | 6 | 6 | 0 | yes | yes | yes | 1 | [5 empty] | 6 | 2016-06-30 |  | YES | YES | NO | YES |  | 13 404,17 | OK | 16085 | OK | 2088.24
4180 | 1054489 |  | UPONOR УДЛИНИТЕЛЬНАЯ ТРУБА КОЛОДЦА Д.352/315ММ 1,25М ПП '1C | C |  | Uponor | [10 empty] | Chambers components | ШТ | 7320 | 7320 | 7320 | 7320 | 0% | 7320 | 6100 | 6100 | 0% | 5.935 | 0.155 | 0 | 0 |  | 0 | 0 | 0 | 36: yes; 37: no; 38: no; 39: 1; 47: 2016-06-30; 49: NO; 50: NO; 51: NO; 52: YES; 54: 0 | NO | #N/A | #N/A | 1781.2313
4181 | 1054490 |  | UPONOR УДЛИНИТЕЛЬНАЯ ТРУБА КОЛОДЦА Д.352/315ММ 3М ПП С РАСТРУБОМ '1C | C | Ограниченно доступен в пределах складских остатков | Uponor | [10 empty] | Chambers components | ШТ | 21231 | 21231 | 21231 | 21231 | 0% | 21231 | 17692.5 | 17692.5 | 0% | 14.24 | 0.372 | 0 | 0 |  | 0 | 0 | 0 | 36: yes; 37: no; 38: no; 39: 1; 47: 2016-06-30; 49: YES; 50: NO; 51: NO; 52: YES; 54: 17 692,50 | OK | #N/A | #N/A | 2269.8
4182 | 1054491 |  | UPONOR УДЛИНИТЕЛЬНАЯ ТРУБА КОЛОДЦА Д.352/315ММ 6М ПП С РАСТРУБОМ '1C | C | Ограниченно доступен в пределах складских остатков | Uponor | [10 empty] | Chambers components | ШТ | 29890 | 29890 | 29890 | 29890 | 0% | 29890 | 24908.333 | 24908.333 | 0% | 28.49 | 0.743 | 0 | 0 |  | 0 | 0 | 0 | 36: yes; 37: no; 38: no; 39: 1; 47: 2016-06-30; 49: YES; 50: NO; 51: NO; 52: YES; 54: 24 908,33 | OK | #N/A | #N/A | 7571.6
4183 | 1054493 |  | UPONOR УДЛИНИТЕЛЬНАЯ ТРУБА КОЛОДЦА Д.474/425ММ 0,6М ПП С РАСТРУБОМ '1C | C |  | Uponor | [10 empty] | Chambers components | ШТ | 18007 | 18007 | 18007 | 18007 | 0% | 18007 | 15005.833 | 15005.833 | 0% | 8.248 | 0.337 | 0 | 0 |  | 0 | 0 | 0 | 36: yes; 37: no; 38: no; 39: 1; 47: 2016-06-30; 49: NO; 50: NO; 51: NO; 52: YES; 54: 0 | NO | #N/A | #N/A | 3318.9919
4184 | 1054494 |  | UPONOR УДЛИНИТЕЛЬНАЯ ТРУБА КОЛОДЦА Д.474/425ММ 1,25М ПП '1C | C |  | Uponor | [10 empty] | Chambers components | ШТ | 14120 | 14120 | 14120 | 14120 | 0% | 14120 | 11766.667 | 11766.667 | 0% | 10.99 | 0.281 | 0 | 0 |  | 0 | 0 | 0 | 36: yes; 37: no; 38: no; 39: 1; 47: 2016-06-30; 49: NO; 50: NO; 51: NO; 52: YES; 54: 0 | NO | #N/A | #N/A | 2867.1103
4185 | 1054495 |  | UPONOR УДЛИНИТЕЛЬНАЯ ТРУБА КОЛОДЦА Д.474/425ММ 3М ПП С РАСТРУБОМ '1C | C |  | Uponor | [10 empty] | Chambers components | ШТ | 35177 | 35177 | 35177 | 35177 | 0% | 35177 | 29314.167 | 29314.167 | 0% | 26.35 | 0.674 | 0 | 0 |  | 0 | 0 | 0 | 36: yes; 37: no; 38: no; 39: 1; 47: 2016-06-30; 49: NO; 50: NO; 51: NO; 52: YES; 54: 0 | NO | #N/A | #N/A | 7988.7589
4186 | 1054496 |  | UPONOR УДЛИНИТЕЛЬНАЯ ТРУБА КОЛОДЦА Д.474/425ММ 6М ПП С РАСТРУБОМ '1C | C |  | Uponor | [10 empty] | Chambers components | ШТ | 59549 | 59549 | 59549 | 59549 | 0% | 59549 | 49624.167 | 49624.167 | 0% | 52.7 | 1.348 | 0 | 0 |  | 0 | 0 | 0 | 36: yes; 37: no; 38: no; 39: 1; 47: 2016-06-30; 49: NO; 50: NO; 51: NO; 52: YES; 54: 0 | NO | #N/A | #N/A | 14436.8355
4187 | 1059453 |  | UPONOR УДЛИНИТЕЛЬНАЯ ТРУБА КОЛОДЦА IQ Д.684/600 3М ПП ЧЕРНАЯ '1C | C |  | Uponor | [10 empty] | Chambers components | ШТ | 60702 | 60702 | 60702 | 60702 | 0% | 60702 | 50585 | 50585 | 0% | 39 | 1.1018 | 0 | 0 |  | 0 | 0 | 0 | 36: yes; 37: no; 38: no; 39: 1; 47: 2016-06-30; 49: NO; 50: NO; 51: NO; 52: YES; 54: 0 | NO | #N/A | #N/A | 12388.7604
4188 | 1059454 |  | UPONOR УДЛИНИТЕЛЬНАЯ ТРУБА КОЛОДЦА IQ Д.684/600 6М ПП ЧЕРНАЯ '1C | C |  | Uponor | [10 empty] | Chambers components | ШТ | 121460 | 121460 | 121460 | 121460 | 0% | 121460 | 101216.667 | 101216.667 | 0% | 78 | 2.947 | 0 | 0 |  | 0 | 0 | 0 | 36: yes; 37: no; 38: no; 39: 1; 47: 2016-06-30; 49: NO; 50: NO; 51: NO; 52: YES; 54: 0 | NO | #N/A | #N/A | 24778.4947
4189 | 1050404 |  | UPONOR ДНИЩЕ КОЛОДЦА ДЛЯ УДЛИНИТЕЛЬНОЙ ТРУБЫ Д.315ММ ПП '1C | C |  | Uponor | [10 empty] | Chambers components | ШТ | 16230 | 16230 | 16230 | 16230 | 0% | 16230 | 13525 | 13525 | 0% | 1.6 | 0.03333 | 0 | 0 |  | 0 | 0 | 0 | 36: yes; 37: no; 38: no; 39: 1; 47: 2016-06-30; 49: NO; 50: NO; 51: NO; 52: YES; 54: 0 | NO | #N/A | #N/A | 1902.3816
4190 | 1050405 |  | UPONOR ДНИЩЕ КОЛОДЦА ДЛЯ УДЛИНИТЕЛЬНОЙ ТРУБЫ Д.425ММ ПП '1C | C |  | Uponor | [10 empty] | Chambers components | ШТ | 22824 | 22824 | 22824 | 22824 | 0% | 22824 | 19020 | 19020 | 0% | 4.1 | 0.111 | 0 | 0 |  | 0 | 0 | 0 | 36: yes; 37: no; 38: no; 39: 1; 47: 2016-06-30; 49: NO; 50: NO; 51: NO; 52: YES; 54: 0 | NO | #N/A | #N/A | 2933.8397
4191 | 1054266 |  | UPONOR УПЛОТНИТЕЛЬНОЕ КОЛЬЦО ТРУБЫ Д.352/315ММ '1C | C |  | Uponor | [10 empty] | Chambers components | ШТ | 1993 | 1993 | 1993 | 1993 | 0% | 1993 | 1660.833 | 1660.833 | 0% | 0.26 | 0.003 | 0 | 0 |  | 0 | 0 | 0 | 36: yes; 37: no; 38: no; 39: 1; 47: 2016-06-30; 49: NO; 50: NO; 51: NO; 52: YES; 54: 0 | NO | #N/A | #N/A | 370.1543
4192 | 1054268 |  | UPONOR УПЛОТНИТЕЛЬНОЕ КОЛЬЦО ТРУБЫ Д.474/425ММ '1С | C |  | Uponor | [10 empty] | Chambers components | ШТ | 3686 | 3686 | 3686 | 3686 | 0% | 3686 | 3071.667 | 3071.667 | 0% | 0.493 | 0.003 | 0 | 0 |  | 0 | 0 | 0 | 36: yes; 37: no; 38: no; 39: 1; 47: 2017-05-05; 49: NO; 50: NO; 51: NO; 52: YES; 54: 0 | NO | #N/A | #N/A | 647.9056
4193 | 1060626 |  | UPONOR УПЛОТНИТЕЛЬНОЕ КОЛЬЦО ТРУБЫ IQ Д.600ММ '1C | C |  | Uponor | [10 empty] | Chambers components | ШТ | 7758 | 7758 | 7758 | 7758 | 0% | 7758 | 6465 | 6465 | 0% | 1.94 | 0.0192 | 0 | 0 |  | 0 | 0 | 0 | 36: yes; 37: no; 38: no; 39: 1; 47: 2016-06-30; 49: NO; 50: NO; 51: NO; 52: YES; 54: 0 | NO | #N/A | #N/A | 1330.4201
4194 | 1057565 |  | UPONOR КИНЕТА ИНСПЕКЦИОННОГО КОЛОДЦА Д.1000/160ММ, ЛОТОК T1 '1C | O | Выведен из ассортимента | Uponor | [10 empty] | Chambers components | ШТ | 156594 | 156594 | 156594 | 156594 | 0% | 156594 | 130495 | 130495 | 0% | 49.5 | 0.96683 | 0 | 0 |  | 0 | 0 | 0 | 36: no; 37: no; 38: no; 39: 1; 47: 2016-06-30; 49: NO; 50: NO; 51: NO; 52: YES; 54: 0 | NO | #N/A | #N/A | 39333.1367
4195 | 1057571 |  | UPONOR КИНЕТА ИНСПЕКЦИОННОГО КОЛОДЦА Д.1000/200ММ, ЛОТОК T1 '1C | C |  | Uponor | [10 empty] | Chambers components | ШТ | 192529 | 192529 | 192529 | 192529 | 0% | 192529 | 160440.833 | 160440.833 | 0% | 50.5 | 0.99802 | 0 | 0 |  | 0 | 0 | 0 | 36: yes; 37: no; 38: no; 39: 1; 47: 2016-06-30; 49: NO; 50: NO; 51: NO; 52: YES; 54: 0 | NO | #N/A | #N/A | 42981.4276
4196 | 1057577 |  | UPONOR КИНЕТА ИНСПЕКЦИОННОГО КОЛОДЦА Д.1000/250ММ, ЛОТОК T1 '1C | C |  | Uponor | [10 empty] | Chambers components | ШТ | 192529 | 192529 | 192529 | 192529 | 0% | 192529 | 160440.833 | 160440.833 | 0% | 52 | 1.0292 | 0 | 0 |  | 0 | 0 | 0 | 36: yes; 37: no; 38: no; 39: 1; 47: 2016-06-30; 49: NO; 50: NO; 51: NO; 52: YES; 54: 0 | NO | #N/A | #N/A | 43893.5004
4197 | 1057583 |  | UPONOR КИНЕТА ИНСПЕКЦИОННОГО КОЛОДЦА Д.1000/315ММ, ЛОТОК T1 '1C | C |  | Uponor | [10 empty] | Chambers components | ШТ | 212170 | 212170 | 212170 | 212170 | 0% | 212170 | 176808.333 | 176808.333 | 0% | 55 | 1.0604 | 0 | 0 |  | 0 | 0 | 0 | 36: yes; 37: no; 38: no; 39: 1; 47: 2016-06-30; 49: NO; 50: NO; 51: NO; 52: YES; 54: 0 | NO | #N/A | #N/A | 46857.7368
4198 | 1089852 | 1057572 | UPONOR КИНЕТА ИНСПЕКЦИОННОГО КОЛОДЦА Д.1000/200ММ, ЛОТОК T2 '1C | C |  | Uponor | 1057572 | [9 empty] | Chambers components | ШТ | 204571 | 204571 | 204571 | 204571 | 0% | 204571 | 170475.833 | 170475.833 | 0% | 50.5 | 0.99 | 0 | 0 |  | 0 | 0 | 0 | 36: yes; 37: no; 38: no; 39: 1; 47: 2017-09-26; 49: NO; 50: NO; 51: NO; 52: YES; 54: 0 | NO | #N/A | #N/A | 49257.0336
4199 | 1089853 | 1057578 | UPONOR КИНЕТА ИНСПЕКЦИОННОГО КОЛОДЦА Д.1000/250ММ, ЛОТОК T2 '1C | C |  | Uponor | 1057578 | [9 empty] | Chambers components | ШТ | 214088 | 214088 | 214088 | 214088 | 0% | 214088 | 178406.667 | 178406.667 | 0% | 50.5 | 0.99 | 0 | 0 |  | 0 | 0 | 0 | 36: yes; 37: no; 38: no; 39: 1; 47: 2017-09-26; 49: NO; 50: NO; 51: NO; 52: YES; 54: 0 | NO | #N/A | #N/A | 50788.951
4200 | 1089854 | 1057584 | UPONOR КИНЕТА ИНСПЕКЦИОННОГО КОЛОДЦА Д.1000/315ММ, ЛОТОК T2 '1C | C |  | Uponor | 1057584 | [9 empty] | Chambers components | ШТ | 236136 | 236136 | 236136 | 236136 | 0% | 236136 | 196780 | 196780 | 0% | 50.5 | 0.99 | 0 | 0 |  | 0 | 0 | 0 | 36: yes; 37: no; 38: no; 39: 1; 47: 2017-09-26; 49: NO; 50: NO; 51: NO; 52: YES; 54: 0 | NO | #N/A | #N/A | 56916.6202
4201 | 1057567 |  | UPONOR КИНЕТА ИНСПЕКЦИОННОГО КОЛОДЦА Д.1000/160ММ, ЛОТОК T3 '1C | C | Выведен из ассортимента | Uponor | [10 empty] | Chambers components | ШТ | 191307 | 191307 | 191307 | 191307 | 0% | 191307 | 159422.5 | 159422.5 | 0% | 49.5 | 0.97538 | 0 | 0 |  | 0 | 0 | 0 | 36: no; 37: no; 38: no; 39: 1; 47: 2016-06-30; 49: NO; 50: NO; 51: NO; 52: YES; 54: 0 | NO | #N/A | #N/A | 41613.3185
4202 | 1057573 |  | UPONOR КИНЕТА ИНСПЕКЦИОННОГО КОЛОДЦА Д.1000/200ММ, ЛОТОК T3 '1C | C |  | Uponor | [10 empty] | Chambers components | ШТ | 219613 | 219613 | 219613 | 219613 | 0% | 219613 | 183010.833 | 183010.833 | 0% | 50.5 | 1.0245 | 0 | 0 |  | 0 | 0 | 0 | 36: yes; 37: no; 38: no; 39: 1; 47: 2016-06-30; 49: NO; 50: NO; 51: NO; 52: YES; 54: 0 | NO | #N/A | #N/A | 45603.6368
4203 | 1057579 |  | UPONOR КИНЕТА ИНСПЕКЦИОННОГО КОЛОДЦА Д.1000/250ММ, ЛОТОК T3 '1C | C |  | Uponor | [10 empty] | Chambers components | ШТ | 224855 | 224855 | 224855 | 224855 | 0% | 224855 | 187379.167 | 187379.167 | 0% | 52 | 1.0747 | 0 | 0 |  | 0 | 0 | 0 | 36: yes; 37: no; 38: no; 39: 1; 47: 2016-06-30; 49: NO; 50: NO; 51: NO; 52: YES; 54: 0 | NO | #N/A | #N/A | 46515.7095
4204 | 1057585 |  | UPONOR КИНЕТА ИНСПЕКЦИОННОГО КОЛОДЦА Д.1000/315ММ, ЛОТОК T3 '1C | C |  | Uponor | [10 empty] | Chambers components | ШТ | 245844 | 245844 | 245844 | 245844 | 0% | 245844 | 204870 | 204870 | 0% | 55 | 1.1261 | 0 | 0 |  | 0 | 0 | 0 | 36: yes; 37: no; 38: no; 39: 1; 47: 2016-06-30; 49: NO; 50: NO; 51: NO; 52: YES; 54: 0 | NO | #N/A | #N/A | 50962.0641
4205 | 1057574 |  | UPONOR КИНЕТА ИНСПЕКЦИОННОГО КОЛОДЦА Д.1000/200ММ, ЛОТОК T4 '1C | C |  | Uponor | [10 empty] | Chambers components | ШТ | 219613 | 219613 | 219613 | 219613 | 0% | 219613 | 183010.833 | 183010.833 | 0% | 50.5 | 1.0245 | 0 | 0 |  | 0 | 0 | 0 | 36: yes; 37: no; 38: no; 39: 1; 47: 2016-06-30; 49: NO; 50: NO; 51: NO; 52: YES; 54: 0 | NO | #N/A | #N/A | 45603.6368
4206 | 1057580 |  | UPONOR КИНЕТА ИНСПЕКЦИОННОГО КОЛОДЦА Д.1000/250ММ, ЛОТОК T4 '1C | C |  | Uponor | [10 empty] | Chambers components | ШТ | 224855 | 224855 | 224855 | 224855 | 0% | 224855 | 187379.167 | 187379.167 | 0% | 52 | 1.0747 | 0 | 0 |  | 0 | 0 | 0 | 36: yes; 37: no; 38: no; 39: 1; 47: 2016-06-30; 49: NO; 50: NO; 51: NO; 52: YES; 54: 0 | NO | #N/A | #N/A | 46515.7095
4207 | 1057586 |  | UPONOR КИНЕТА ИНСПЕКЦИОННОГО КОЛОДЦА Д.1000/315ММ, ЛОТОК T4 '1C | C |  | Uponor | [10 empty] | Chambers components | ШТ | 245844 | 245844 | 245844 | 245844 | 0% | 245844 | 204870 | 204870 | 0% | 55 | 1.1261 | 0 | 0 |  | 0 | 0 | 0 | 36: yes; 37: no; 38: no; 39: 1; 47: 2016-06-30; 49: NO; 50: NO; 51: NO; 52: YES; 54: 0 | NO | #N/A | #N/A | 50962.0641
4208 | 1053681 |  | UPONOR ЧУГУННАЯ ОСНОВА ПОД КРЫШКУ Д.200ММ 40Т '1C | C |  | Uponor | [10 empty] | Chambers components | ШТ | 9429 | 9429 | 9429 | 9429 | 0% | 9429 | 7857.5 | 7857.5 | 0% | 8.5 | 0.03182 | 0 | 0 |  | 0 | 0 | 0 | 36: yes; 37: no; 38: no; 39: 1; 47: 2016-06-30; 49: NO; 50: NO; 51: NO; 52: YES; 54: 0 | NO | #N/A | #N/A | 1414.6587
4209 | 1084217 | 1056169 | UPONOR ЧУГУННАЯ ОСНОВА ПОД КРЫШКУ КВАДРАТНАЯ Д.315ММ С ЗАМКОМ, С УПЛОТНИТЕЛЬНЫМ КОЛЬЦОМ '1C | C |  | Uponor | 1056169 | [9 empty] | Chambers components | ШТ | 15331 | 15331 | 15331 | 15331 | 0% | 15331 | 12775.833 | 12775.833 | 0% | 13 | 0.0198 | 0 | 0 |  | 0 | 0 | 0 | 36: yes; 37: no; 38: no; 39: 1; 47: 2017-10-19; 49: NO; 50: NO; 51: NO; 52: YES; 54: 0 | NO | #N/A | #N/A | 2919.8828
4210 | 1053677 |  | UPONOR ЧУГУННАЯ КРЫШКА Д.200ММ 40 Т. СПЛОШНАЯ '1C | C |  | Uponor | [10 empty] | Chambers components | ШТ | 2872 | 2872 | 2872 | 2872 | 0% | 2872 | 2393.333 | 2393.333 | 0% | 3 | 0.03182 | 0 | 0 |  | 0 | 0 | 0 | 36: yes; 37: no; 38: no; 39: 1; 47: 2016-06-30; 49: NO; 50: NO; 51: NO; 52: YES; 54: 0 | NO | #N/A | #N/A | 374.7388
4211 | 1056163 |  | UPONOR ЧУГУННАЯ КРЫШКА Д.315ММ 40Т СПЛОШНАЯ, С ФИКСАТОРОМ '1C | C |  | Uponor | [10 empty] | Chambers components | ШТ | 11301 | 11301 | 11301 | 11301 | 0% | 11301 | 9417.5 | 9417.5 | 0% | 10.2 | 0.00371 | 0 | 0 |  | 0 | 0 | 0 | 36: yes; 37: no; 38: no; 39: 1; 47: 2016-06-30; 49: NO; 50: NO; 51: NO; 52: YES; 54: 0 | NO | #N/A | #N/A | 2149.8715
4212 | 1056164 |  | UPONOR ЧУГУННАЯ КРЫШКА Д.315ММ 40Т РЕШЕТЧЕТАЯ, С ФИКСАТОРОМ '1C | C |  | Uponor | [10 empty] | Chambers components | ШТ | 11301 | 11301 | 11301 | 11301 | 0% | 11301 | 9417.5 | 9417.5 | 0% | 9.2 | 0.00371 | 0 | 0 |  | 0 | 0 | 0 | 36: yes; 37: no; 38: no; 39: 1; 47: 2016-06-30; 49: NO; 50: NO; 51: NO; 52: YES; 54: 0 | NO | #N/A | #N/A | 2002.0293
4213 | 1056165 |  | UPONOR ЧУГУННАЯ ОСНОВА ПОД КРЫШКУ D315мм 40Т '1В | D | Ограниченно доступен в пределах складских остатков | Uponor | [10 empty] | Chambers | ШТ | 11651 | 11651 | 11651 | 11651 | 0% | 11651 | 9709.167 | 9709.167 | 0% | 9.2 | 0.0159 | 2 | 2 | 2 | 2 | 2 | 0 | 36: yes; 37: yes; 38: yes; 39: 1; 46: 2; 49: YES; 50: YES; 51: NO; 52: YES; 54: 9 709,17 | OK | 11651 | OK | 988.73
4214 | 1050695 |  | UPONOR ПЛАСТИКОВАЯ КРЫШКА 400ММ С УПЛОТНИТЕЛЕМ И МЕТ. ПЛАСТИНОЙ '1Щ | O | Выведен из ассортимента | Uponor | [10 empty] | Chambers components | ШТ | 32130 | 32130 | 32130 | 32130 | 0% | 32130 | 26775 | 26775 | 0% | 4 | 0.031 | 0 | 0 |  | 0 | 0 | 0 | 36: no; 37: no; 38: no; 39: 1; 47: 2016-06-30; 49: NO; 50: NO; 51: NO; 52: YES; 54: 0 | NO | #N/A | #N/A | 5356.5429
4215 | 1050650 |  | UPONOR КРЫШКА КОЛОДЦА Д.160ММ НЕРЖ.СТАЛЬ, БЕЗ РУЧКИ '1C | C |  | Uponor | [10 empty] | Chambers components | ШТ | 5921 | 5921 | 5921 | 5921 | 0% | 5921 | 4934.167 | 4934.167 | 0% | 0.3 | 0.001 | 0 | 0 |  | 0 | 0 | 0 | 36: yes; 37: no; 38: no; 39: 1; 47: 2016-06-30; 49: NO; 50: NO; 51: NO; 52: YES; 54: 0 | NO | #N/A | #N/A | 345.5429
4216 | 1050651 |  | UPONOR КРЫШКА КОЛОДЦА Д.200ММ НЕРЖ.СТАЛЬ, БЕЗ РУЧКИ '1C | C |  | Uponor | [10 empty] | Chambers components | ШТ | 6038 | 6038 | 6038 | 6038 | 0% | 6038 | 5031.667 | 5031.667 | 0% | 0.45 | 0.004 | 0 | 0 |  | 0 | 0 | 0 | 36: yes; 37: no; 38: no; 39: 1; 47: 2016-06-30; 49: NO; 50: NO; 51: NO; 52: YES; 54: 0 | NO | #N/A | #N/A | 466.6306
4217 | 1050653 |  | UPONOR КРЫШКА КОЛОДЦА Д.315ММ НЕРЖ.СТАЛЬ, БЕЗ РУЧКИ '1C | C |  | Uponor | [10 empty] | Chambers components | ШТ | 5853 | 5853 | 5853 | 5853 | 0% | 5853 | 4877.5 | 4877.5 | 0% | 1.05 | 0.006 | 0 | 0 |  | 0 | 0 | 0 | 36: yes; 37: no; 38: no; 39: 1; 47: 2016-06-30; 49: NO; 50: NO; 51: NO; 52: YES; 54: 0 | NO | #N/A | #N/A | 694.0392
4218 | 1003532 |  | UPONOR КРЫШКА КОЛОДЦА Д.400ММ НЕРЖ.СТАЛЬ, БЕЗ РУЧКИ '1И | B | Ограниченно доступен в пределах складских остатков | Uponor | [10 empty] | Chambers components | ШТ | 7037 | 7037 | 7037 | 7037 | 0% | 7037 | 5864.167 | 5864.167 | 0% | 1.2 | 0.007 | 3 | 3 | 3 | 3 | 3 | 0 | yes | yes | yes | 1 | [5 empty] | 3 | 2016-06-30 |  | YES | YES | NO | YES |  | 5 864,17 | OK | 7037 | OK | 805.93
4219 | 1050675 |  | UPONOR ЗАЩИТА КОЛОДЦА ОТ ПРОМЕРЗАНИЯ Д.315ММ '1C | C |  | Uponor | [10 empty] | Chambers components | ШТ | 4689 | 4689 | 4689 | 4689 | 0% | 4689 | 3907.5 | 3907.5 | 0% | 0.01 | 0.005 | 0 | 0 |  | 0 | 0 | 0 | 36: yes; 37: no; 38: no; 39: 1; 47: 2016-06-30; 49: NO; 50: NO; 51: NO; 52: YES; 54: 0 | NO | #N/A | #N/A | 639.778
4220 | 1053669 |  | UPONOR ПРОХОДНОЕ УПЛОТНЕНИЕ Д.110ММ '1И | B | Ограниченно доступен в пределах складских остатков | Uponor | [10 empty] | Chambers components | ШТ | 469.06 | 469.06 | 469.06 | 469.06 | 0% | 469.06 | 390.883 | 390.883 | 0% | 0.11 | 0.00104 | 5 | 5 | 5 | 5 | 5 | 0 | yes | yes | yes | 1 | [5 empty] | 5 | 2016-06-30 |  | YES | YES | NO | YES |  | 390,88 | OK | 469.06 | OK | 65.87
4221 | 1050626 |  | UPONOR ПРОХОДНОЕ УПЛОТНЕНИЕ Д.160ММ '1C | C | Ограниченно доступен в пределах складских остатков | Uponor | [10 empty] | Chambers components | ШТ | 688 | 688 | 688 | 688 | 0% | 688 | 573.333 | 573.333 | 0% | 0.179 | 0.001 | 63 | 63 | 63 | 63 | 63 | 0 | yes | yes | yes | 1 | [5 empty] | 73 | 2016-06-30 |  | YES | YES | NO | YES |  | 573,33 | OK | 688 | OK | 80.34
4222 | 1050631 |  | UPONOR ПРОХОДНОЕ УПЛОТНЕНИЕ Д.200ММ '1C | C |  | Uponor | [10 empty] | Chambers components | ШТ | 1082 | 1082 | 1082 | 1082 | 0% | 1082 | 901.667 | 901.667 | 0% | 0.25 | 0.00216 | 0 | 0 |  | 0 | 0 | 0 | 36: yes; 37: no; 38: no; 39: 1; 47: 2017-12-27; 49: NO; 50: NO; 51: NO; 52: YES; 54: 0 | NO | #N/A | #N/A | 180.907
4223 | 1059482 |  | UPONOR УДЛИНИТЕЛЬНАЯ ТРУБА КОЛОДЦА Д.315ММ 6М SN2 ПП ГЛАДКАЯ '1C | C |  | Uponor | [10 empty] | Chambers components | ШТ | 41906 | 41906 | 41906 | 41906 | 0% | 41906 | 34921.667 | 34921.667 | 0% | 35.83 | 0.59535 | 0 | 0 |  | 0 | 0 | 0 | 36: yes; 37: no; 38: no; 39: 1; 47: 2016-06-30; 49: NO; 50: NO; 51: NO; 52: YES; 54: 0 | NO | #N/A | #N/A | 6832.2563
4224 | 1059481 |  | UPONOR УДЛИНИТЕЛЬНАЯ ТРУБА КОЛОДЦА Д.400ММ 2М SN2 ПП ГЛАДКАЯ '1С | C |  | Uponor | [10 empty] | Chambers components | ШТ | 21013 | 21013 | 21013 | 21013 | 0% | 21013 | 17510.833 | 17510.833 | 0% | 18.92 | 0.32 | 0 | 0 |  | 0 | 0 | 0 | 36: yes; 37: no; 38: no; 39: 1; 47: 2017-05-05; 49: NO; 50: NO; 51: NO; 52: YES; 54: 0 | NO | #N/A | #N/A | 4067.8423
4225 | 1059480 |  | UPONOR УДЛИНИТЕЛЬНАЯ ТРУБА КОЛОДЦА Д.400ММ 6М SN2 ПП ГЛАДКАЯ '1C | C |  | Uponor | [10 empty] | Chambers components | ШТ | 68606 | 68606 | 68606 | 68606 | 0% | 68606 | 57171.667 | 57171.667 | 0% | 56.76 | 0.96 | 0 | 0 |  | 0 | 0 | 0 | 36: yes; 37: no; 38: no; 39: 1; 47: 2016-06-30; 49: NO; 50: NO; 51: NO; 52: YES; 54: 0 | NO | #N/A | #N/A | 11979.1273
4226 | 1052717 |  | UPONOR УДЛИНИТЕЛЬНАЯ ТРУБА КОЛОДЦА Д.500ММ 15,3ММ 12М SN2 ПЭ ГЛАДКАЯ '1C | C |  | Uponor | [10 empty] | Chambers components | ШТ | 234439 | 234439 | 234439 | 234439 | 0% | 234439 | 195365.833 | 195365.833 | 0% | 232.08 | 3 | 0 | 0 |  | 0 | 0 | 0 | 36: yes; 37: no; 38: no; 39: 1; 47: 2016-06-30; 49: NO; 50: NO; 51: NO; 52: YES; 54: 0 | NO | #N/A | #N/A | 56489.0858
4227 | 1052718 |  | UPONOR УДЛИНИТЕЛЬНАЯ ТРУБА КОЛОДЦА Д.560ММ 12М SN4 ПЭ ГЛАДКАЯ '1C | C |  | Uponor | [10 empty] | Chambers components | ШТ | 277174 | 277174 | 277174 | 277174 | 0% | 277174 | 230978.333 | 230978.333 | 0% | 294.4 | 3.7632 | 0 | 0 |  | 0 | 0 | 0 | 36: yes; 37: no; 38: no; 39: 1; 47: 2016-06-30; 49: NO; 50: NO; 51: NO; 52: YES; 54: 0 | NO | #N/A | #N/A | 70931.7646
4228 | 1050647 |  | UPONOR ТЕЛЕСКОПИЧЕСКОЕ КОЛЬЦО Д.400/315ММ '1C | C |  | Uponor | [10 empty] | Chambers components | ШТ | 6497 | 6497 | 6497 | 6497 | 0% | 6497 | 5414.167 | 5414.167 | 0% | 2.75 | 0.016 | 0 | 0 |  | 0 | 0 | 0 | 36: yes; 37: no; 38: no; 39: 1; 47: 2016-07-29; 49: NO; 50: NO; 51: NO; 52: YES; 54: 0 | NO | #N/A | #N/A | 1562.2042
4229 | 1059483 |  | UPONOR ТЕЛЕСКОПИЧЕСКАЯ ТРУБА Д.315ММ 0,75М SN2 ПП '1С | C |  | Uponor | [10 empty] | Sewer system Outdoor | ШТ | 6530 | 6530 | 6530 | 6530 | 0% | 6530 | 5441.667 | 5441.667 | 0% | 4.575 | 0.17463 | 0 | 0 |  | 0 | 0 | 0 | 36: yes; 37: no; 38: no; 39: 1; 47: 2017-07-26; 49: NO; 50: NO; 51: NO; 52: YES; 54: 0 | NO | #N/A | #N/A | 997.8627
4230 | 1053689 |  | UPONOR НИЖНЯЯ ЧАСТЬ ДРЕНАЖНОГО КОЛОДЦА Д.400ММ, 35Л '1Щ | O | Выведен из ассортимента и заменён на новый аналог | Uponor |  |  |  |  | #N/A |  |  | #N/A | 1053690 |  | Chambers components | ШТ | 22888 | 22888 | 22888 | 22888 | 0% | 22888 | 19073.333 | 19073.333 | 0% | 10.7 | 0.313 | 0 | 0 |  | 0 | 0 | 0 | 36: no; 37: no; 38: no; 39: 1; 47: 2016-07-29; 49: NO; 50: NO; 51: NO; 52: YES; 54: 0 | NO | #N/A | #N/A | 4170.9707
4231 | 1050522 |  | UPONOR РЕВИЗИОННЫЙ ТРОЙНИК Д.160/110ММ ПП '1C | C |  | Uponor | [10 empty] | Chambers components | ШТ | 4830 | 4830 | 4830 | 4830 | 0% | 4830 | 4025 | 4025 | 0% | 1.131 | 0.044 | 0 | 0 |  | 0 | 0 | 0 | 36: yes; 37: no; 38: no; 39: 1; 47: 2016-07-29; 49: NO; 50: NO; 51: NO; 52: YES; 54: 0 | NO | #N/A | #N/A | 704.7107
4232 | 1053660 |  | UPONOR РЕВИЗИОННЫЙ ТРОЙНИК Д.160/160ММ ПП '1C | C |  | Uponor | [10 empty] | Chambers components | ШТ | 6578 | 6578 | 6578 | 6578 | 0% | 6578 | 5481.667 | 5481.667 | 0% | 1.833 | 0.055 | 0 | 0 |  | 0 | 0 | 0 | 36: yes; 37: no; 38: no; 39: 1; 47: 2016-07-29; 49: NO; 50: NO; 51: NO; 52: YES; 54: 0 | NO | #N/A | #N/A | 1295.5579
4233 | 1053661 |  | UPONOR РЕВИЗИОННЫЙ ТРОЙНИК Д.200/110 ММ ПП '1C | C |  | Uponor | [10 empty] | Chambers components | ШТ | 4909 | 4909 | 4909 | 4909 | 0% | 4909 | 4090.833 | 4090.833 | 0% | 1.77 | 0.055 | 0 | 0 |  | 0 | 0 | 0 | 36: yes; 37: no; 38: no; 39: 1; 47: 2016-07-29; 49: NO; 50: NO; 51: NO; 52: YES; 54: 0 | NO | #N/A | #N/A | 962.0106
4234 | 1053662 |  | UPONOR РЕВИЗИОННЫЙ ТРОЙНИК Д.200/160 ММ ПП '1C | C |  | Uponor | [10 empty] | Chambers components | ШТ | 6122 | 6122 | 6122 | 6122 | 0% | 6122 | 5101.667 | 5101.667 | 0% | 2.71 | 0.06111 | 0 | 0 |  | 0 | 0 | 0 | 36: yes; 37: no; 38: no; 39: 1; 47: 2016-07-29; 49: NO; 50: NO; 51: NO; 52: YES; 54: 0 | NO | #N/A | #N/A | 1129.7265
4235 | 1053663 |  | UPONOR РЕВИЗИОННЫЙ ТРОЙНИК Д.200/200ММ ПП '1С | C |  | Uponor | [10 empty] | Chambers components | ШТ | 6014 | 6014 | 6014 | 6014 | 0% | 6014 | 5011.667 | 5011.667 | 0% | 3.512 | 0.09166 | 0 | 0 |  | 0 | 0 | 0 | 36: yes; 37: no; 38: no; 39: 1; 47: 2017-05-05; 49: NO; 50: NO; 51: NO; 52: YES; 54: 0 | NO | #N/A | #N/A | 1407.6825
4236 | 1084215 | 1056165 | UPONOR ЧУГУННАЯ ОСНОВА ПОД КРЫШКУ Д.315ММ, С УПЛОТНИТЕЛЕМ '1C | C |  | Uponor | 1056165 | [9 empty] | Chambers components | ШТ | 10020 | 10020 | 10020 | 10020 | 0% | 10020 | 8350 | 8350 | 0% | 18 | 0.02 | 0 | 0 |  | 0 | 0 | 0 | 36: yes; 37: no; 38: no; 39: 1; 47: 2016-07-29; 49: NO; 50: NO; 51: NO; 52: YES; 54: 0 | NO | #N/A | #N/A | 2287.4468
4237 | 1052715 |  | UPONOR УДЛИНИТЕЛЬНАЯ ТРУБА КОЛОДЦА Д.315ММ 12M SN4 PE '1С | C |  | Uponor | [10 empty] | Chambers components | ШТ | 116744 | 116744 | 116744 | 116744 | 0% | 116744 | 97286.667 | 97286.667 | 0% | 90.6 | 1.1907 | 0 | 0 |  | 0 | 0 | 0 | 36: yes; 37: no; 38: no; 39: 1; 49: NO; 50: NO; 51: NO; 52: YES; 54: 0 | NO | #N/A | #N/A | 23866.9406
4238 | 1057576 |  | UPONOR КИНЕТА ИНСПЕКЦИОННОГО КОЛОДЦА Д.1000/200ММ, ЛОТОК T6 '1С | C |  | Uponor | [10 empty] | Chambers components | ШТ | 203233 | 203233 | 203233 | 203233 | 0% | 203233 | 169360.833 | 169360.833 | 0% | 50.5 | 1.0245 | 0 | 0 |  | 0 | 0 | 0 | 36: yes; 37: no; 38: no; 39: 1; 49: NO; 50: NO; 51: NO; 52: YES; 54: 0 | NO | #N/A | #N/A | 45603.6368
4239 | 1050410 |  | UPONOR НИЖНЯЯ ЧАСТЬ СМОТРОВОГО КОЛОДЦА T2 Д. 315/110ММ ПП '1С | C |  | Uponor | [10 empty] | Chambers components | ШТ | 9472 | 9472 | 9472 | 9472 | 0% | 9472 | 7893.333 | 7893.333 | 0% | 3.35 | 0.1625 | 0 | 0 |  | 0 | 0 | 0 | 36: yes; 37: no; 38: no; 39: 1; 49: YES; 50: NO; 51: NO; 52: YES; 54: 7 893,33 | OK | #N/A | #N/A | 2213.441
4240 | 1050413 |  | UPONOR НИЖНЯЯ ЧАСТЬ СМОТРОВОГО КОЛОДЦА T4 Д. 425/110ММ ПП '1С | C |  | Uponor | [10 empty] | Chambers components | ШТ | 12584 | 12584 | 12584 | 12584 | 0% | 12584 | 10486.667 | 10486.667 | 0% | 4.8 | 0.275 | 0 | 0 |  | 0 | 0 | 0 | 36: yes; 37: no; 38: no; 39: 1; 49: NO; 50: NO; 51: NO; 52: YES; 54: 0 | NO | #N/A | #N/A | 2961.1219
4241 | 1050467 |  | UPONOR НИЖНЯЯ ЧАСТЬ СМОТРОВОГО КОЛОДЦА T1 Д.400/200ММ ПП '1С | C |  | Uponor | [10 empty] | Chambers components | ШТ | 13352 | 13352 | 13352 | 13352 | 0% | 13352 | 11126.667 | 11126.667 | 0% | 6.7 | 0.1375 | 0 | 0 |  | 0 | 0 | 0 | 36: yes; 37: no; 38: no; 39: 1; 49: NO; 50: NO; 51: NO; 52: YES; 54: 0 | NO | #N/A | #N/A | 3097.6715
4242 | 1050468 |  | UPONOR НИЖНЯЯ ЧАСТЬ СМОТРОВОГО КОЛОДЦА T2 Д.400/200ММ ПП '1С | C |  | Uponor | [10 empty] | Chambers components | ШТ | 13883 | 13883 | 13883 | 13883 | 0% | 13883 | 11569.167 | 11569.167 | 0% | 7.121 | 0.1375 | 0 | 0 |  | 0 | 0 | 0 | 36: yes; 37: no; 38: no; 39: 1; 49: NO; 50: NO; 51: NO; 52: YES; 54: 0 | NO | #N/A | #N/A | 3027.9643
4243 | 1050472 |  | UPONOR НИЖНЯЯ ЧАСТЬ СМОТРОВОГО КОЛОДЦА T2 Д. 315/160ММ ПП '1С | C | Ограниченно доступен в пределах складских остатков | Uponor | [10 empty] | Chambers components | ШТ | 11841 | 11841 | 11841 | 11841 | 0% | 11841 | 9867.5 | 9867.5 | 0% | 4.717 | 0.1375 | 0 | 0 |  | 0 | 0 | 0 | 36: yes; 37: no; 38: no; 39: 1; 49: YES; 50: NO; 51: NO; 52: YES; 54: 9 867,50 | OK | #N/A | #N/A | 1854.16
4244 | 1050476 |  | UPONOR НИЖНЯЯ ЧАСТЬ СМОТРОВОГО КОЛОДЦА T2 Д. 315/200ММ ПП '1С | C |  | Uponor | [10 empty] | Chambers components | ШТ | 13496 | 13496 | 13496 | 13496 | 0% | 13496 | 11246.667 | 11246.667 | 0% | 5.811 | 0.1375 | 0 | 0 |  | 0 | 0 | 0 | 36: yes; 37: no; 38: no; 39: 1; 49: NO; 50: NO; 51: NO; 52: YES; 54: 0 | NO | #N/A | #N/A | 2920.0615
4245 | 1050481 |  | UPONOR НИЖНЯЯ ЧАСТЬ СМОТРОВОГО КОЛОДЦА T3 Д. 425/160ММ ПП '1С | C |  | Uponor | [10 empty] | Chambers components | ШТ | 18134 | 18134 | 18134 | 18134 | 0% | 18134 | 15111.667 | 15111.667 | 0% | 6.135 | 0.1375 | 0 | 0 |  | 0 | 0 | 0 | 36: yes; 37: no; 38: no; 39: 1; 49: NO; 50: NO; 51: NO; 52: YES; 54: 0 | NO | #N/A | #N/A | 3278.1462
4246 | 1050485 |  | UPONOR НИЖНЯЯ ЧАСТЬ СМОТРОВОГО КОЛОДЦА T3 Д. 425/200ММ ПП '1С | C |  | Uponor | [10 empty] | Chambers components | ШТ | 19702 | 19702 | 19702 | 19702 | 0% | 19702 | 16418.333 | 16418.333 | 0% | 7.111 | 0.1375 | 0 | 0 |  | 0 | 0 | 0 | 36: yes; 37: no; 38: no; 39: 1; 49: NO; 50: NO; 51: NO; 52: YES; 54: 0 | NO | #N/A | #N/A | 3604.7195
4247 | 1050553 |  | UPONOR НИЖНЯЯ ЧАСТЬ СМОТРОВОГО КОЛОДЦА T2 Д.400/250ММ ПП '1С | C |  | Uponor | [10 empty] | Chambers components | ШТ | 49157 | 49157 | 49157 | 49157 | 0% | 49157 | 40964.167 | 40964.167 | 0% | 14.72 | 1.277 | 0 | 0 |  | 0 | 0 | 0 | 36: yes; 37: no; 38: no; 39: 1; 49: NO; 50: NO; 51: NO; 52: YES; 54: 0 | NO | #N/A | #N/A | 8986.494
4248 | 1050554 |  | UPONOR НИЖНЯЯ ЧАСТЬ СМОТРОВОГО КОЛОДЦА T2 Д.400/315ММ ПП '1С | C |  | Uponor | [10 empty] | Chambers components | ШТ | 59134 | 59134 | 59134 | 59134 | 0% | 59134 | 49278.333 | 49278.333 | 0% | 14.72 | 1 | 0 | 0 |  | 0 | 0 | 0 | 36: yes; 37: no; 38: no; 39: 1; 49: NO; 50: NO; 51: NO; 52: YES; 54: 0 | NO | #N/A | #N/A | 11000.3624
4249 | 1050555 |  | UPONOR НИЖНЯЯ ЧАСТЬ СМОТРОВОГО КОЛОДЦА T1 Д.400/250ММ ПП '1С | C |  | Uponor | [10 empty] | Chambers components | ШТ | 49157 | 49157 | 49157 | 49157 | 0% | 49157 | 40964.167 | 40964.167 | 0% | 12.13 | 1.009 | 0 | 0 |  | 0 | 0 | 0 | 36: yes; 37: no; 38: no; 39: 1; 49: NO; 50: NO; 51: NO; 52: YES; 54: 0 | NO | #N/A | #N/A | 8848.9894
4250 | 1050556 |  | UPONOR НИЖНЯЯ ЧАСТЬ СМОТРОВОГО КОЛОДЦА T1 Д.400/315ММ ПП '1С | C |  | Uponor | [10 empty] | Chambers components | ШТ | 59134 | 59134 | 59134 | 59134 | 0% | 59134 | 49278.333 | 49278.333 | 0% | 12.55 | 1.009 | 0 | 0 |  | 0 | 0 | 0 | 36: yes; 37: no; 38: no; 39: 1; 49: NO; 50: NO; 51: NO; 52: YES; 54: 0 | NO | #N/A | #N/A | 9161.2393
4251 | 1050644 |  | UPONOR ТЕЛЕСКОПИЧЕСКАЯ ТРУБА Д.500ММ 0,8М ПЭ '1С | C |  | Uponor | [10 empty] | Chambers components | ШТ | 14120 | 14120 | 14120 | 14120 | 0% | 14120 | 11766.667 | 11766.667 | 0% | 14.505 | 0.2 | 0 | 0 |  | 0 | 0 | 0 | 36: yes; 37: no; 38: no; 39: 1; 49: NO; 50: NO; 51: NO; 52: YES; 54: 0 | NO | #N/A | #N/A | 3713.5772
4252 | 1050648 |  | UPONOR ТЕЛЕСКОПИЧЕСКОЕ КОЛЬЦО Д.560/500ММ '1С | C |  | Uponor | [10 empty] | Chambers components | ШТ | 8330 | 8330 | 8330 | 8330 | 0% | 8330 | 6941.667 | 6941.667 | 0% | 2 | 0.006 | 0 | 0 |  | 0 | 0 | 0 | 36: yes; 37: no; 38: no; 39: 1; 49: NO; 50: NO; 51: NO; 52: YES; 54: 0 | NO | #N/A | #N/A | 2332.0042
4253 | 1050654 |  | UPONOR КРЫШКА КОЛОДЦА Д.560ММ НЕРЖ.СТАЛЬ, БЕЗ РУЧКИ '1С | C |  | Uponor | [10 empty] | Chambers components | ШТ | 14120 | 14120 | 14120 | 14120 | 0% | 14120 | 11766.667 | 11766.667 | 0% | 3 | 0.025 | 0 | 0 |  | 0 | 0 | 0 | 36: yes; 37: no; 38: no; 39: 1; 49: NO; 50: NO; 51: NO; 52: YES; 54: 0 | NO | #N/A | #N/A | 2008.4506
4254 | 1050655 |  | UPONOR ПЛАСТИКОВАЯ КРЫШКА КОЛОДЦА Д.560ММ '1С | C |  | Uponor | [10 empty] | Chambers components | ШТ | 8386 | 8386 | 8386 | 8386 | 0% | 8386 | 6988.333 | 6988.333 | 0% | 4.195 | 0.0458 | 0 | 0 |  | 0 | 0 | 0 | 36: yes; 37: no; 38: no; 39: 1; 49: NO; 50: NO; 51: NO; 52: YES; 54: 0 | NO | #N/A | #N/A | 1474.3658
4255 | 1050661 |  | UPONOR ПРОБКА РЕЗЬБОВАЯ Д.200ММ, С УПЛОТНИТЕЛЕМ '1С | C |  | Uponor | [10 empty] | Chambers components | ШТ | 2174 | 2174 | 2174 | 2174 | 0% | 2174 | 1811.667 | 1811.667 | 0% | 0.27 | 0.00097 | 0 | 0 |  | 0 | 0 | 0 | 36: yes; 37: no; 38: no; 39: 1; 49: NO; 50: NO; 51: NO; 52: YES; 54: 0 | NO | #N/A | #N/A | 338.2584
4256 | 1050662 |  | UPONOR РЕВИЗИОННАЯ МУФТА Д.200ММ ПВХ РАСТРУБНАЯ '1С | C |  | Uponor | [10 empty] | Chambers components | ШТ | 10114 | 10114 | 10114 | 10114 | 0% | 10114 | 8428.333 | 8428.333 | 0% | 1.6 | 0.01395 | 0 | 0 |  | 0 | 0 | 0 | 36: yes; 37: no; 38: no; 39: 1; 49: NO; 50: NO; 51: NO; 52: YES; 54: 0 | NO | #N/A | #N/A | 1546.1894
4257 | 1050671 |  | UPONOR ЧУГУННАЯ ОСНОВА ПОД КРЫШКУ КВАДРАТНАЯ Д.500ММ (ВЧ) '1С | C |  | Uponor | [10 empty] | Chambers components | ШТ | 26532 | 26532 | 26532 | 26532 | 0% | 26532 | 22110 | 22110 | 0% | 33 | 0.0417 | 0 | 0 |  | 0 | 0 | 0 | 36: yes; 37: no; 38: no; 39: 1; 49: NO; 50: NO; 51: NO; 52: YES; 54: 0 | NO | #N/A | #N/A | 5168.3157
4258 | 1050676 |  | UPONOR ЗАЩИТА КОЛОДЦА ОТ ПРОМЕРЗАНИЯ Д.500ММ '1С | C |  | Uponor | [10 empty] | Chambers components | ШТ | 8292 | 8292 | 8292 | 8292 | 0% | 8292 | 6910 | 6910 | 0% | 0.02 | 0.01 | 0 | 0 |  | 0 | 0 | 0 | 36: yes; 37: no; 38: no; 39: 1; 49: NO; 50: NO; 51: NO; 52: YES; 54: 0 | NO | #N/A | #N/A | 920.5528
4259 | 1050677 |  | UPONOR КОМПЛЕКТ ОБОРУДОВАНИЯ ДЛЯ УТЕПЛЕНИЯ КОЛОДЦА Д.315ММ '1С | C |  | Uponor | [10 empty] | Chambers components | ШТ | 5922 | 5922 | 5922 | 5922 | 0% | 5922 | 4935 | 4935 | 0% | 0.9 | 0.01756 | 0 | 0 |  | 0 | 0 | 0 | 36: yes; 37: no; 38: no; 39: 1; 49: NO; 50: NO; 51: NO; 52: YES; 54: 0 | NO | #N/A | #N/A | 833.4335
4260 | 1050679 |  | UPONOR РЕКОМПЛЕКТ ДЛЯ ШАРОВОГО ОБРАТНОГО КЛАПАНА '1Щ | O | Выведен из ассортимента | Uponor | [10 empty] | Chambers components | ШТ | 10814 | 10814 | 10814 | 10814 | 0% | 10814 | 9011.667 | 9011.667 | 0% | 0.665 | 6e-05 | 0 | 0 |  | 0 | 0 | 0 | 36: no; 37: no; 38: no; 39: 1; 49: NO; 50: NO; 51: NO; 52: YES; 54: 0 | NO | #N/A | #N/A | 1634.7585
4261 | 1067938 | 1050697 | UPONOR ЧУГУННАЯ КРЫШКА Д.500ММ 40Т СПЛОШНАЯ (ВЧ) НЕОКРАШЕННАЯ '1С | C |  | Uponor | 1050697 | [9 empty] | Chambers components | ШТ | 30063 | 30063 | 30063 | 30063 | 0% | 30063 | 25052.5 | 25052.5 | 0% | 39 | 0.025 | 0 | 0 |  | 0 | 0 | 0 | 36: yes; 37: no; 38: no; 39: 1; 47: 2020-06-03; 49: NO; 50: NO; 51: NO; 52: YES; 54: 0 | NO | #N/A | #N/A | #N/A
4262 | 1050697 |  | UPONOR ЧУГУННАЯ КРЫШКА Д.500ММ 40Т СПЛОШНАЯ (ВЧ) '1С | C | Выведен из ассортимента и заменён на новый аналог | Uponor |  |  |  |  | #N/A |  |  | #N/A | 1067938 |  | Chambers components | ШТ | 25835 | 25835 | 25835 | 25835 | 0% | 25835 | 21529.167 | 21529.167 | 0% | 43 | 0.025 | 0 | 0 |  | 0 | 0 | 0 | 36: no; 37: no; 38: no; 39: 1; 49: NO; 50: NO; 51: NO; 52: YES; 54: 0 | NO | #N/A | #N/A | 5680.6298
4263 | 1050698 |  | UPONOR ЧУГУННАЯ КРЫШКА Д.500ММ 40Т РЕШЕТЧАТАЯ (ВЧ) '1С | C |  | Uponor | [10 empty] | Chambers components | ШТ | 30063 | 30063 | 30063 | 30063 | 0% | 30063 | 25052.5 | 25052.5 | 0% | 40 | 0.025 | 0 | 0 |  | 0 | 0 | 0 | 36: yes; 37: no; 38: no; 39: 1; 49: NO; 50: NO; 51: NO; 52: YES; 54: 0 | NO | #N/A | #N/A | 6547.1492
4264 | 1051068 |  | UPONOR ПРОМЫВОЧНАЯ ТРУБА КОЛЛЕКТОРНОГО КОЛОДЦА Д.75ММ '1С | C |  | Uponor | [10 empty] | Chambers components | ШТ | 2320 | 2320 | 2320 | 2320 | 0% | 2320 | 1933.333 | 1933.333 | 0% | 0.72 | 0.0085 | 0 | 0 |  | 0 | 0 | 0 | 36: yes; 37: no; 38: no; 39: 1; 49: NO; 50: NO; 51: NO; 52: YES; 54: 0 | NO | #N/A | #N/A | 333.2575
4265 | 1051642 |  | UPONOR ТЕЛЕСКОПИЧЕСКОЕ КОЛЬЦО Д.315/200ММ '1С | C |  | Uponor | [10 empty] | Chambers components | ШТ | 4708 | 4708 | 4708 | 4708 | 0% | 4708 | 3923.333 | 3923.333 | 0% | 2.3 | 0.018 | 0 | 0 |  | 0 | 0 | 0 | 36: yes; 37: no; 38: no; 39: 1; 49: NO; 50: NO; 51: NO; 52: YES; 54: 0 | NO | #N/A | #N/A | 904.5349
4266 | 1051670 |  | UPONOR УПЛОТНИТЕЛЬНАЯ МАНЖЕТА 200/226/50ММ '1С | C |  | Uponor | [10 empty] | Chambers components | ШТ | 5212 | 5212 | 5212 | 5212 | 0% | 5212 | 4343.333 | 4343.333 | 0% | 0.55 | 0.00406 | 0 | 0 |  | 0 | 0 | 0 | 36: yes; 37: no; 38: no; 39: 1; 49: NO; 50: NO; 51: NO; 52: YES; 54: 0 | NO | #N/A | #N/A | 714.2057
4267 | 1052716 |  | UPONOR УДЛИНИТЕЛЬНАЯ ТРУБА КОЛОДЦА Д.400ММ 12M SN4 PE '1С | C |  | Uponor | [10 empty] | Chambers components | ШТ | 182321 | 182321 | 182321 | 182321 | 0% | 182321 | 151934.167 | 151934.167 | 0% | 147.4 | 1.92 | 0 | 0 |  | 0 | 0 | 0 | 36: yes; 37: no; 38: no; 39: 1; 49: NO; 50: NO; 51: NO; 52: YES; 54: 0 | NO | #N/A | #N/A | 36857.8983
4268 | 1052719 |  | UPONOR УДЛИНИТЕЛЬНАЯ ТРУБА КОЛОДЦА Д.630ММ 12М SN4 PE ГЛАДКАЯ '1С | C |  | Uponor | [10 empty] | Chambers components | ШТ | 348888 | 348888 | 348888 | 348888 | 0% | 348888 | 290740 | 290740 | 0% | 372.4 | 4.7628 | 0 | 0 |  | 0 | 0 | 0 | 36: yes; 37: no; 38: no; 39: 1; 49: NO; 50: NO; 51: NO; 52: YES; 54: 0 | NO | #N/A | #N/A | 96281.8178
4269 | 1052989 |  | UPONOR ЧУГУННАЯ КРЫШКА Д.315ММ 40Т РЕШЕТЧАТАЯ, КУПОЛОВИДНАЯ '1С | C |  | Uponor | [10 empty] | Chambers components | ШТ | 8742 | 8742 | 8742 | 8742 | 0% | 8742 | 7285 | 7285 | 0% | 8 | 0.016 | 0 | 0 |  | 0 | 0 | 0 | 36: yes; 37: no; 38: no; 39: 1; 49: NO; 50: NO; 51: NO; 52: YES; 54: 0 | NO | #N/A | #N/A | 1379.7602
4270 | 1052990 |  | UPONOR ЧУГУННАЯ КРЫШКА Д.500ММ 40Т РЕШЕТЧАТАЯ, КУПОЛОВИДНАЯ '1С | C |  | Uponor | [10 empty] | Chambers components | ШТ | 16534 | 16534 | 16534 | 16534 | 0% | 16534 | 13778.333 | 13778.333 | 0% | 15.4 | 0.03 | 0 | 0 |  | 0 | 0 | 0 | 36: yes; 37: no; 38: no; 39: 1; 49: NO; 50: NO; 51: NO; 52: YES; 54: 0 | NO | #N/A | #N/A | 2759.5205
4271 | 1053003 |  | UPONOR ТЕЛЕСКОПИЧЕСКОЕ КОЛЬЦО Д.400/315ММ '1С | C |  | Uponor | [10 empty] | Chambers components | ШТ | 3697 | 3697 | 3697 | 3697 | 0% | 3697 | 3080.833 | 3080.833 | 0% | 0.74 | 0.0145 | 0 | 0 |  | 0 | 0 | 0 | 36: yes; 37: no; 38: no; 39: 1; 49: NO; 50: NO; 51: NO; 52: YES; 54: 0 | NO | #N/A | #N/A | 712.3213
4272 | 1053012 |  | UPONOR КРЫШКА КОЛОДЦА Д.500ММ НЕРЖ.СТАЛЬ, БЕЗ РУЧКИ '1С | C |  | Uponor | [10 empty] | Chambers components | ШТ | 13923 | 13923 | 13923 | 13923 | 0% | 13923 | 11602.5 | 11602.5 | 0% | 3 | 0.01 | 0 | 0 |  | 0 | 0 | 0 | 36: yes; 37: no; 38: no; 39: 1; 49: NO; 50: NO; 51: NO; 52: YES; 54: 0 | NO | #N/A | #N/A | 1766.5052
4273 | 1053122 |  | UPONOR ВЕТИЛЛЯЦИОННАЯ ЗАГЛУШКА 110ММ '1С | C |  | Uponor | [10 empty] | Chambers components | ШТ | 830 | 830 | 830 | 830 | 0% | 830 | 691.667 | 691.667 | 0% | 0.085 | 0.00127 | 0 | 0 |  | 0 | 0 | 0 | 36: yes; 37: no; 38: no; 39: 1; 49: NO; 50: NO; 51: NO; 52: YES; 54: 0 | NO | #N/A | #N/A | 104.78
4274 | 1054218 |  | UPONOR НИЖНЯЯ ЧАСТЬ СМОТРОВОГО КОЛОДЦА T3 Д. 425/250ММ ПП '1С | C |  | Uponor | [10 empty] | Chambers components | ШТ | 63134 | 63134 | 63134 | 63134 | 0% | 63134 | 52611.667 | 52611.667 | 0% | 12.5 | 0.806 | 0 | 0 |  | 0 | 0 | 0 | 36: yes; 37: no; 38: no; 39: 1; 49: NO; 50: NO; 51: NO; 52: YES; 54: 0 | NO | #N/A | #N/A | 10396.2897
4275 | 1054219 |  | UPONOR НИЖНЯЯ ЧАСТЬ СМОТРОВОГО КОЛОДЦА T3 Д. 425/315ММ ПП '1С | C |  | Uponor | [10 empty] | Chambers components | ШТ | 71067 | 71067 | 71067 | 71067 | 0% | 71067 | 59222.5 | 59222.5 | 0% | 14.1 | 0.94 | 0 | 0 |  | 0 | 0 | 0 | 36: yes; 37: no; 38: no; 39: 1; 49: NO; 50: NO; 51: NO; 52: YES; 54: 0 | NO | #N/A | #N/A | 11208.5749
4276 | 1003522 |  | UPONOR РЕЗИНОВОЕ КОЛЬЦО Д.110/125 ММ '1С | C | Ограниченно доступен в пределах складских остатков | Uponor | [10 empty] | Chambers components | ШТ | 1726 | 1726 | 1726 | 1726 | 0% | 1726 | 1438.333 | 1438.333 | 0% | 0.2 | 0.001156 | 150 | 150 | 150 | 150 | 150 | 0 | yes | yes | yes | 1 | [5 empty] | 150 | 2019-06-17 |  | YES | YES | NO | YES |  | 1 438,33 | OK | 1726 | OK | 237.31
4277 | 1054314 |  | UPONOR ПРОХОДНОЕ УПЛОТНЕНИЕ Д.160/171-174ММ '1С | C |  | Uponor | [10 empty] | Chambers components | ШТ | 2360 | 2360 | 2360 | 2360 | 0% | 2360 | 1966.667 | 1966.667 | 0% | 0.35 | 0.0024 | 0 | 0 |  | 0 | 0 | 0 | 36: yes; 37: no; 38: no; 39: 1; 49: NO; 50: NO; 51: NO; 52: YES; 54: 0 | NO | #N/A | #N/A | 346.0623
4278 | 1054353 |  | UPONOR НИЖНЯЯ ЧАСТЬ СМОТРОВОГО КОЛОДЦА T4 Д.400/250ММ ПП '1С | C |  | Uponor | [10 empty] | Chambers components | ШТ | 60877 | 60877 | 60877 | 60877 | 0% | 60877 | 50730.833 | 50730.833 | 0% | 12.996 | 0.782 | 0 | 0 |  | 0 | 0 | 0 | 36: yes; 37: no; 38: no; 39: 1; 49: NO; 50: NO; 51: NO; 52: YES; 54: 0 | NO | #N/A | #N/A | 9686.8619
4279 | 1054415 |  | UPONOR НИЖНЯЯ ЧАСТЬ СМОТРОВОГО КОЛОДЦА T1 Д.400/400ММ ПП '1С | C |  | Uponor | [10 empty] | Chambers components | ШТ | 115963 | 115963 | 115963 | 115963 | 0% | 115963 | 96635.833 | 96635.833 | 0% | 35.047 | 0.3488 | 0 | 0 |  | 0 | 0 | 0 | 36: yes; 37: no; 38: no; 39: 1; 49: NO; 50: NO; 51: NO; 52: YES; 54: 0 | NO | #N/A | #N/A | 19288.1695
4280 | 1056166 |  | UPONOR ЧУГУННАЯ КРЫШКА Д.500ММ 40Т. СПЛОШНАЯ, С ФИКСАТОРОМ '1С | C |  | Uponor | [10 empty] | Chambers components | ШТ | 20493 | 20493 | 20493 | 20493 | 0% | 20493 | 17077.5 | 17077.5 | 0% | 21 | 0.0127 | 0 | 0 |  | 0 | 0 | 0 | 36: yes; 37: no; 38: no; 39: 1; 49: NO; 50: NO; 51: NO; 52: YES; 54: 0 | NO | #N/A | #N/A | 4426.0248
4281 | 1056167 |  | UPONOR ЧУГУННАЯ КРЫШКА Д.500ММ 40Т. РЕШЕТЧАТАЯ, С ФИКСАТОРОМ '1С | C |  | Uponor | [10 empty] | Chambers components | ШТ | 20493 | 20493 | 20493 | 20493 | 0% | 20493 | 17077.5 | 17077.5 | 0% | 20 | 0.0127 | 0 | 0 |  | 0 | 0 | 0 | 36: yes; 37: no; 38: no; 39: 1; 49: NO; 50: NO; 51: NO; 52: YES; 54: 0 | NO | #N/A | #N/A | 4214.5284
4282 | 1057363 |  | UPONOR УДЛИНИТЕЛЬНАЯ ТРУБА CLEAN Д.560ММ 1М '1С | C |  | Uponor | [10 empty] | Chambers components | ШТ | 21251 | 21251 | 21251 | 21251 | 0% | 21251 | 17709.167 | 17709.167 | 0% | 15.7 | 0.3136 | 0 | 0 |  | 0 | 0 | 0 | 36: yes; 37: no; 38: no; 39: 1; 49: NO; 50: NO; 51: NO; 52: YES; 54: 0 | NO | #N/A | #N/A | 4360.9944
4283 | 1057429 |  | UPONOR ТЕЛЕСКОПИЧЕСКАЯ МАНЖЕТА IQ Д.400ММ / ГЛАДКАЯ ТРУБА 315ММ '1С | C |  | Uponor | [10 empty] | Chambers components | ШТ | 15611 | 15611 | 15611 | 15611 | 0% | 15611 | 13009.167 | 13009.167 | 0% | 2.6 | 0.01625 | 0 | 0 |  | 0 | 0 | 0 | 36: yes; 37: no; 38: no; 39: 1; 49: NO; 50: NO; 51: NO; 52: YES; 54: 0 | NO | #N/A | #N/A | 2237.8699
4284 | 1057482 |  | UPONOR ДРЕНАЖНЫЙ КОЛОДЕЦ Д.560ММ 1,5М (БЕЗ ПАТРУБКОВ, С РЕШЕТЧАТОЙ КРЫШКОЙ) '1С | C |  | Uponor | [10 empty] | Chambers components | ШТ | 149207 | 149207 | 149207 | 149207 | 0% | 149207 | 124339.167 | 124339.167 | 0% | 54 | 0.642 | 0 | 0 |  | 0 | 0 | 0 | 36: yes; 37: no; 38: no; 39: 1; 49: NO; 50: NO; 51: NO; 52: YES; 54: 0 | NO | #N/A | #N/A | 38973.6566
4285 | 1057575 |  | UPONOR КИНЕТА ИНСПЕКЦИОННОГО КОЛОДЦА Д.1000/200ММ, ЛОТОК T5 ЛЕВЫЙ '1С | C |  | Uponor | [10 empty] | Chambers components | ШТ | 177597 | 177597 | 177597 | 177597 | 0% | 177597 | 147997.5 | 147997.5 | 0% | 50.5 | 0.90445 | 0 | 0 |  | 0 | 0 | 0 | 36: yes; 37: no; 38: no; 39: 1; 49: NO; 50: NO; 51: NO; 52: YES; 54: 0 | NO | #N/A | #N/A | 42981.4276
4286 | 1057581 |  | UPONOR КИНЕТА ИНСПЕКЦИОННОГО КОЛОДЦА Д.1000/250ММ, ЛОТОК T5 ЛЕВЫЙ '1С | C |  | Uponor | [10 empty] | Chambers components | ШТ | 179965 | 179965 | 179965 | 179965 | 0% | 179965 | 149970.833 | 149970.833 | 0% | 52 | 0.92005 | 0 | 0 |  | 0 | 0 | 0 | 36: yes; 37: no; 38: no; 39: 1; 49: NO; 50: NO; 51: NO; 52: YES; 54: 0 | NO | #N/A | #N/A | 43893.5004
4287 | 1057582 |  | UPONOR КИНЕТА ИНСПЕКЦИОННОГО КОЛОДЦА Д.1000/250ММ, ЛОТОК T6 '1С | C |  | Uponor | [10 empty] | Chambers components | ШТ | 179965 | 179965 | 179965 | 179965 | 0% | 179965 | 149970.833 | 149970.833 | 0% | 52 | 1.0747 | 0 | 0 |  | 0 | 0 | 0 | 36: yes; 37: no; 38: no; 39: 1; 49: NO; 50: NO; 51: NO; 52: YES; 54: 0 | NO | #N/A | #N/A | 46515.7095
4288 | 1057587 |  | UPONOR КИНЕТА ИНСПЕКЦИОННОГО КОЛОДЦА Д.1000/315ММ, ЛОТОК T5 ЛЕВЫЙ '1С | C |  | Uponor | [10 empty] | Chambers components | ШТ | 221541 | 221541 | 221541 | 221541 | 0% | 221541 | 184617.5 | 184617.5 | 0% | 55 | 0.93564 | 0 | 0 |  | 0 | 0 | 0 | 36: yes; 37: no; 38: no; 39: 1; 49: NO; 50: NO; 51: NO; 52: YES; 54: 0 | NO | #N/A | #N/A | 46857.7368
4289 | 1057588 |  | UPONOR КИНЕТА ИНСПЕКЦИОННОГО КОЛОДЦА Д.1000/315ММ, ЛОТОК T6 '1С | C |  | Uponor | [10 empty] | Chambers components | ШТ | 221541 | 221541 | 221541 | 221541 | 0% | 221541 | 184617.5 | 184617.5 | 0% | 55 | 1.1261 | 0 | 0 |  | 0 | 0 | 0 | 36: yes; 37: no; 38: no; 39: 1; 49: NO; 50: NO; 51: NO; 52: YES; 54: 0 | NO | #N/A | #N/A | 50962.0641
4290 | 1057589 |  | UPONOR КИНЕТА ИНСПЕКЦИОННОГО КОЛОДЦА Д.1000/400ММ, ЛОТОК T1 '1С | C |  | Uponor | [10 empty] | Chambers components | ШТ | 236657 | 236657 | 236657 | 236657 | 0% | 236657 | 197214.167 | 197214.167 | 0% | 60 | 1.0916 | 0 | 0 |  | 0 | 0 | 0 | 36: yes; 37: no; 38: no; 39: 1; 49: NO; 50: NO; 51: NO; 52: YES; 54: 0 | NO | #N/A | #N/A | 59056.7096
4291 | 1057591 |  | UPONOR УДЛИНИТЕЛЬНАЯ ТРУБА ИНСПЕКЦИОННОГО КОЛОДЦА Д.1000ММ H=0,25М '1С | C |  | Uponor | [10 empty] | Chambers components | ШТ | 70728 | 70728 | 70728 | 70728 | 0% | 70728 | 58940 | 58940 | 0% | 15 | 0.38307 | 0 | 0 |  | 0 | 0 | 0 | 36: yes; 37: no; 38: no; 39: 1; 49: NO; 50: NO; 51: NO; 52: YES; 54: 0 | NO | #N/A | #N/A | 12883.0274
4292 | 1057592 |  | UPONOR УДЛИНИТЕЛЬНАЯ ТРУБА ИНСПЕКЦИОННОГО КОЛОДЦА Д.1000ММ H=0,5М '1С | C |  | Uponor | [10 empty] | Chambers components | ШТ | 89197 | 89197 | 89197 | 89197 | 0% | 89197 | 74330.833 | 74330.833 | 0% | 25 | 0.7023 | 0 | 0 |  | 0 | 0 | 0 | 36: yes; 37: no; 38: no; 39: 1; 49: NO; 50: NO; 51: NO; 52: YES; 54: 0 | NO | #N/A | #N/A | 17101.3638
4293 | 1057593 |  | UPONOR УДЛИНИТЕЛЬНАЯ ТРУБА ИНСПЕКЦИОННОГО КОЛОДЦА Д.1000ММ H=0,75М '1С | C |  | Uponor | [10 empty] | Chambers components | ШТ | 99465 | 99465 | 99465 | 99465 | 0% | 99465 | 82887.5 | 82887.5 | 0% | 35 | 1.0215 | 0 | 0 |  | 0 | 0 | 0 | 36: yes; 37: no; 38: no; 39: 1; 49: NO; 50: NO; 51: NO; 52: YES; 54: 0 | NO | #N/A | #N/A | 22687.8093
4294 | 1057594 |  | UPONOR УДЛИНИТЕЛЬНАЯ ТРУБА ИНСПЕКЦИОННОГО КОЛОДЦА Д.1000ММ H=1М '1С | C |  | Uponor | [10 empty] | Chambers components | ШТ | 104189 | 104189 | 104189 | 104189 | 0% | 104189 | 86824.167 | 86824.167 | 0% | 45 | 1.3407 | 0 | 0 |  | 0 | 0 | 0 | 36: yes; 37: no; 38: no; 39: 1; 49: NO; 50: NO; 51: NO; 52: YES; 54: 0 | NO | #N/A | #N/A | 26906.1457
4295 | 1057595 |  | UPONOR УПЛОТНИТЕЛЬНОЕ КОЛЬЦО ИНСПЕКЦИОННОГО КОЛОДЦА Д.1000ММ '1С | C |  | Uponor | [10 empty] | Chambers components | ШТ | 9989 | 9989 | 9989 | 9989 | 0% | 9989 | 8324.167 | 8324.167 | 0% | 1.4 | 0.0075 | 0 | 0 |  | 0 | 0 | 0 | 36: yes; 37: no; 38: no; 39: 1; 49: NO; 50: NO; 51: NO; 52: YES; 54: 0 | NO | #N/A | #N/A | 2188.7861
4296 | 1057620 |  | UPONOR ГОРЛОВИНА ИНСПЕКЦИОННОГО КОЛОДЦА Д.1000/630ММ H=0,75М '1С | C |  | Uponor | [10 empty] | Chambers components | ШТ | 62927 | 62927 | 62927 | 62927 | 0% | 62927 | 52439.167 | 52439.167 | 0% | 25 | 0.968 | 0 | 0 |  | 0 | 0 | 0 | 36: yes; 37: no; 38: no; 39: 1; 49: NO; 50: NO; 51: NO; 52: YES; 54: 0 | NO | #N/A | #N/A | 16759.3365
4297 | 1057692 |  | UPONOR ТЕЛЕСКОПИЧЕСКОЕ КОЛЬЦО Д.560/315ММ '1С | C |  | Uponor | [10 empty] | Chambers components | ШТ | 17984 | 17984 | 17984 | 17984 | 0% | 17984 | 14986.667 | 14986.667 | 0% | 3 | 0.028224 | 0 | 0 |  | 0 | 0 | 0 | 36: yes; 37: no; 38: no; 39: 1; 49: NO; 50: NO; 51: NO; 52: YES; 54: 0 | NO | #N/A | #N/A | 2372.5198
4298 | 1057879 |  | UPONOR КИНЕТА ИНСПЕКЦИОННОГО КОЛОДЦА Д.1000/200ММ, ЛОТОК T5 ПРАВЫЙ '1С | C |  | Uponor | [10 empty] | Chambers components | ШТ | 169160 | 169160 | 169160 | 169160 | 0% | 169160 | 140966.667 | 140966.667 | 0% | 50.5 | 0.90445 | 0 | 0 |  | 0 | 0 | 0 | 36: yes; 37: no; 38: no; 39: 1; 49: NO; 50: NO; 51: NO; 52: YES; 54: 0 | NO | #N/A | #N/A | 43850.9059
4299 | 1058192 |  | UPONOR ЧУГУННАЯ РАМА С КРЫШКОЙ ДЛЯ КОЛОДЦА Д.600ММ '1С | C |  | Uponor | [10 empty] | Chambers components | ШТ | 127894 | 127894 | 127894 | 127894 | 0% | 127894 | 106578.333 | 106578.333 | 0% | 136 | 0.13745 | 0 | 0 |  | 0 | 0 | 0 | 36: yes; 37: no; 38: no; 39: 1; 49: NO; 50: NO; 51: NO; 52: YES; 54: 0 | NO | #N/A | #N/A | 23934.6589
4300 | 1058559 |  | UPONOR ЧУГУННАЯ КРЫШКА 315/500Х450ММ 40Т СПЛОШНАЯ '1С | C |  | Uponor | [10 empty] | Chambers components | ШТ | 9989 | 9989 | 9989 | 9989 | 0% | 9989 | 8324.167 | 8324.167 | 0% | 12.21 | 0.0048 | 0 | 0 |  | 0 | 0 | 0 | 36: yes; 37: no; 38: no; 39: 1; 49: NO; 50: NO; 51: NO; 52: YES; 54: 0 | NO | #N/A | #N/A | 2124.2044
4301 | 1058560 |  | UPONOR ЧУГУННАЯ ОСНОВА 315/500Х450ММ '1С | C |  | Uponor | [10 empty] | Chambers components | ШТ | 54953 | 54953 | 54953 | 54953 | 0% | 54953 | 45794.167 | 45794.167 | 0% | 74 | 0.06 | 0 | 0 |  | 0 | 0 | 0 | 36: yes; 37: no; 38: no; 39: 1; 49: NO; 50: NO; 51: NO; 52: YES; 54: 0 | NO | #N/A | #N/A | 13118.9388
4302 | 1059006 |  | UPONOR ЧУГУННАЯ КРЫШКА L-61 REGULAR, РЕШЕТЧАТАЯ '1С | C |  | Uponor | [10 empty] | Chambers components | ШТ | 35442 | 35442 | 35442 | 35442 | 0% | 35442 | 29535 | 29535 | 0% | 14.7 | 0.024 | 0 | 0 |  | 0 | 0 | 0 | 36: yes; 37: no; 38: no; 39: 1; 49: NO; 50: NO; 51: NO; 52: YES; 54: 0 | NO | #N/A | #N/A | 6275.8185
4303 | 1059007 |  | UPONOR ЧУГУННАЯ КРЫШКА L-61 BASIC, РЕШЕТЧАТАЯ '1С | C |  | Uponor | [10 empty] | Chambers components | ШТ | 15863 | 15863 | 15863 | 15863 | 0% | 15863 | 13219.167 | 13219.167 | 0% | 12 | 0.024 | 0 | 0 |  | 0 | 0 | 0 | 36: yes; 37: no; 38: no; 39: 1; 49: NO; 50: NO; 51: NO; 52: YES; 54: 0 | NO | #N/A | #N/A | 2811.7841
4304 | 1059009 |  | UPONOR ЧУГУННАЯ КРЫШКА L-63 BASIC '1С | C |  | Uponor | [10 empty] | Chambers components | ШТ | 5581 | 5581 | 5581 | 5581 | 0% | 5581 | 4650.833 | 4650.833 | 0% | 4 | 0.024 | 0 | 0 |  | 0 | 0 | 0 | 36: yes; 37: no; 38: no; 39: 1; 49: NO; 50: NO; 51: NO; 52: YES; 54: 0 | NO | #N/A | #N/A | 888.482
4305 | 1059124 |  | UPONOR КИННЕТА ИНСПЕКЦИОННОГО КОЛОДЦА Д.1000ММ, БЕЗ ПАТРУБКОВ '1С | C |  | Uponor | [10 empty] | Chambers components | ШТ | 141834 | 141834 | 141834 | 141834 | 0% | 141834 | 118195 | 118195 | 0% | 30 | 0.7 | 0 | 0 |  | 0 | 0 | 0 | 36: yes; 37: no; 38: no; 39: 1; 49: NO; 50: NO; 51: NO; 52: YES; 54: 0 | NO | #N/A | #N/A | 22117.7638
4306 | 1067882 |  | UPONOR ПЛАСТИКОВАЯ КРЫШКА КОЛОДЦА SOK Д.200ММ '1С | C |  | Uponor | [10 empty] | Chambers components | ШТ | 706 | 706 | 706 | 706 | 0% | 706 | 588.333 | 588.333 | 0% | 0.2 | 0.001 | 0 | 0 |  | 0 | 0 | 0 | 36: yes; 37: no; 38: no; 39: 1; 49: NO; 50: NO; 51: NO; 52: YES; 54: 0 | NO | #N/A | #N/A | 85.7424
4307 | 1069159 |  | UPONOR ПЛАСТИКОВАЯ КРЫШКА КОЛОДЦА 560ММ '1С | C |  | Uponor | [10 empty] | Chambers components | ШТ | 3697 | 3697 | 3697 | 3697 | 0% | 3697 | 3080.833 | 3080.833 | 0% | 1.935 | 0.04 | 0 | 0 |  | 0 | 0 | 0 | 36: yes; 37: no; 38: no; 39: 1; 49: NO; 50: NO; 51: NO; 52: YES; 54: 0 | NO | #N/A | #N/A | 697.2457
4308 | 1069160 |  | UPONOR ТЕЛЕСКОПИЧЕСКОЕ КОЛЬЦО Д.630/500ММ '1Щ | O | Выведен из ассортимента | Uponor | [10 empty] | Chambers components | ШТ | 26406 | 26406 | 26406 | 26406 | 0% | 26406 | 22005 | 22005 | 0% | 7.5 | 0.03 | 0 | 0 |  | 0 | 0 | 0 | 36: no; 37: no; 38: no; 39: 1; 49: NO; 50: NO; 51: NO; 52: YES; 54: 0 | NO | #N/A | #N/A | 6880.9009
4309 | 1071746 |  | UPONOR ЧУГУННАЯ КРЫШКА L-65 PREMIUM 40Т КРУГЛАЯ '1С | C |  | Uponor | [10 empty] | Chambers components | ШТ | 34558 | 34558 | 34558 | 34558 | 0% | 34558 | 28798.333 | 28798.333 | 0% | 10.5 | 0.0167 | 0 | 0 |  | 0 | 0 | 0 | 36: yes; 37: no; 38: no; 39: 1; 49: NO; 50: NO; 51: NO; 52: YES; 54: 0 | NO | #N/A | #N/A | 5398.8345
4310 | 1071747 |  | UPONOR ЧУГУННАЯ КРЫШКА L-65 PREMIUM 40Т КВАДРАТНАЯ '1С | C |  | Uponor | [10 empty] | Chambers components | ШТ | 16150 | 16150 | 16150 | 16150 | 0% | 16150 | 13458.333 | 13458.333 | 0% | 2.6 | 0.0048 | 0 | 0 |  | 0 | 0 | 0 | 36: yes; 37: no; 38: no; 39: 1; 49: NO; 50: NO; 51: NO; 52: YES; 54: 0 | NO | #N/A | #N/A | 2609.0012
4311 | 1002367 |  | UPONOR КРЫШКА 315ММ ДЛЯ СМОТРОВОГО КОЛОДЦА '1А | F | Ограниченно доступен в пределах складских остатков | Uponor | [10 empty] | Chambers components | ШТ | 1925 | 1925 | 1925 | 1925 | 0% | 1925 | 1604.167 | 1604.167 | 0% | 0.561 | 0.0092 | 10 | 10 | 10 | 10 | 10 | 0 | 36: yes; 37: yes; 38: yes; 39: 1; 46: 10; 49: YES; 50: YES; 51: NO; 52: YES; 54: 1 604,17 | OK | 1925 | OK | 300.08
4312 | Система Weholite |  |  |  |  | Uponor | [17 empty] | 0 | 0 | 0 |  |  |  | 0 | 0 |  | 0 | 0 | 0 | 36: no; 37: no; 38: no; 48: NEW; 49: NO; 50: NO; 51: NO; 52: NO; 54: 0 | OK | #N/A | #N/A | #N/A
4313 | 1068767 |  | UPONOR ТРУБА WEHOLITE Д.400/360ММ 6М SN4 ПЭ С РАСТРУБОМ '1C | C |  | Uponor | [10 empty] | Weholite | ШТ | 69456 | 69456 | 69456 | 69456 | 0% | 69456 | 57880 | 57880 | 0% | 54.882 | 0.96 | 0 | 0 |  | 0 | 0 | 0 | 36: yes; 37: no; 38: no; 39: 1; 47: 2016-06-30; 49: NO; 50: NO; 51: NO; 52: YES; 54: 0 | NO | #N/A | #N/A | 23083.0831
4314 | 1068773 |  | UPONOR ТРУБА WEHOLITE Д.450/400ММ 6М SN4 ПЭ С РАСТРУБОМ '1C | C |  | Uponor | [10 empty] | Weholite | ШТ | 79064 | 79064 | 79064 | 79064 | 0% | 79064 | 65886.667 | 65886.667 | 0% | 65.82 | 1.215 | 0 | 0 |  | 0 | 0 | 0 | 36: yes; 37: no; 38: no; 39: 1; 47: 2016-06-30; 49: NO; 50: NO; 51: NO; 52: YES; 54: 0 | NO | #N/A | #N/A | 21567.4096
4315 | 1068779 |  | UPONOR ТРУБА WEHOLITE Д.560/500ММ 6М SN4 ПЭ С РАСТРУБОМ '1C | C |  | Uponor | [10 empty] | Weholite | ШТ | 106352 | 106352 | 106352 | 106352 | 0% | 106352 | 88626.667 | 88626.667 | 0% | 93.54 | 1.882 | 0 | 0 |  | 0 | 0 | 0 | 36: yes; 37: no; 38: no; 39: 1; 47: 2016-06-30; 49: NO; 50: NO; 51: NO; 52: YES; 54: 0 | NO | #N/A | #N/A | 31018.9506
4316 | 1068786 |  | UPONOR ТРУБА WEHOLITE Д.675/600ММ 6М SN4 ПЭ С РАСТРУБОМ '1C | C |  | Uponor | [10 empty] | Weholite | ШТ | 145628 | 145628 | 145628 | 145628 | 0% | 145628 | 121356.667 | 121356.667 | 0% | 134.7 | 2.734 | 0 | 0 |  | 0 | 0 | 0 | 36: yes; 37: no; 38: no; 39: 1; 47: 2016-06-30; 49: NO; 50: NO; 51: NO; 52: YES; 54: 0 | NO | #N/A | #N/A | 37629.5293
4317 | 1068791 |  | UPONOR ТРУБА WEHOLITE Д.788/700ММ 6М SN4 ПЭ С РАСТРУБОМ '1C | C |  | Uponor | [10 empty] | Weholite | ШТ | 192585 | 192585 | 192585 | 192585 | 0% | 192585 | 160487.5 | 160487.5 | 0% | 191.76 | 3.726 | 0 | 0 |  | 0 | 0 | 0 | 36: yes; 37: no; 38: no; 39: 1; 47: 2016-06-30; 49: NO; 50: NO; 51: NO; 52: YES; 54: 0 | NO | #N/A | #N/A | 59591.4582
4318 | 1068794 |  | UPONOR ТРУБА WEHOLITE Д.900/800ММ 6М SN4 ПЭ С РАСТРУБОМ '1C | C |  | Uponor | [10 empty] | Weholite | ШТ | 261115 | 261115 | 261115 | 261115 | 0% | 261115 | 217595.833 | 217595.833 | 0% | 236.1 | 4.86 | 0 | 0 |  | 0 | 0 | 0 | 36: yes; 37: no; 38: no; 39: 1; 47: 2016-06-30; 49: NO; 50: NO; 51: NO; 52: YES; 54: 0 | NO | #N/A | #N/A | 63411.8438
4319 | 1068797 |  | UPONOR ТРУБА WEHOLITE Д.1125/1000ММ 6М SN4 ПЭ С РАСТРУБОМ '1C | C |  | Uponor | [10 empty] | Weholite | ШТ | 334676 | 334676 | 334676 | 334676 | 0% | 334676 | 278896.667 | 278896.667 | 0% | 373.2 | 7.594 | 0 | 0 |  | 0 | 0 | 0 | 36: yes; 37: no; 38: no; 39: 1; 47: 2016-06-30; 49: NO; 50: NO; 51: NO; 52: YES; 54: 0 | NO | #N/A | #N/A | 120590.7053
4320 | 1066620 |  | UPONOR ТРУБА WEHOLITE Д.450/400ММ 6М SN8 ПЭ С РАСТРУБОМ '1C | C |  | Uponor | [10 empty] | Weholite | ШТ | 85290 | 85290 | 85290 | 85290 | 0% | 85290 | 71075 | 71075 | 0% | 72.9 | 1.2757 | 0 | 0 |  | 0 | 0 | 0 | 36: yes; 37: no; 38: no; 39: 1; 47: 2016-06-30; 49: NO; 50: NO; 51: NO; 52: YES; 54: 0 | NO | #N/A | #N/A | 30292.3158
4321 | 1066623 |  | UPONOR ТРУБА WEHOLITE Д.560/500ММ 6М SN8 ПЭ С РАСТРУБОМ '1C | C |  | Uponor | [10 empty] | Weholite | ШТ | 126884 | 126884 | 126884 | 126884 | 0% | 126884 | 105736.667 | 105736.667 | 0% | 126.24 | 1.9757 | 0 | 0 |  | 0 | 0 | 0 | 36: yes; 37: no; 38: no; 39: 1; 47: 2016-06-30; 49: NO; 50: NO; 51: NO; 52: YES; 54: 0 | NO | #N/A | #N/A | 46149.2431
4322 | 1066626 |  | UPONOR ТРУБА WEHOLITE Д.675/600ММ 6М SN8 ПЭ С РАСТРУБОМ '1C | C |  | Uponor | [10 empty] | Weholite | ШТ | 151714 | 151714 | 151714 | 151714 | 0% | 151714 | 126428.333 | 126428.333 | 0% | 171 | 2.8704 | 0 | 0 |  | 0 | 0 | 0 | 36: yes; 37: no; 38: no; 39: 1; 47: 2016-06-30; 49: NO; 50: NO; 51: NO; 52: YES; 54: 0 | NO | #N/A | #N/A | 59450.7851
4323 | 1066720 |  | UPONOR КОЛЬЦО УПЛОТНИТЕЛЬНОЕ WEHOLITE Д.400ММ '1C | C |  | Uponor | [10 empty] | Weholite | ШТ | 5037 | 5037 | 5037 | 5037 | 0% | 5037 | 4197.5 | 4197.5 | 0% | 1.4 | 0.01 | 0 | 0 |  | 0 | 0 | 0 | 36: yes; 37: no; 38: no; 39: 1; 47: 2016-06-30; 49: NO; 50: NO; 51: NO; 52: YES; 54: 0 | NO | #N/A | #N/A | 904.0066
4324 | 1066721 |  | UPONOR КОЛЬЦО УПЛОТНИТЕЛЬНОЕ WEHOLITE Д.500ММ '1C | C |  | Uponor | [10 empty] | Weholite | ШТ | 6038 | 6038 | 6038 | 6038 | 0% | 6038 | 5031.667 | 5031.667 | 0% | 1.8 | 0.01 | 0 | 0 |  | 0 | 0 | 0 | 36: yes; 37: no; 38: no; 39: 1; 47: 2016-06-30; 49: NO; 50: NO; 51: NO; 52: YES; 54: 0 | NO | #N/A | #N/A | 1081.6726
4325 | 1066722 |  | UPONOR КОЛЬЦО УПЛОТНИТЕЛЬНОЕ WEHOLITE Д.600ММ '1C | C |  | Uponor | [10 empty] | Weholite | ШТ | 7248 | 7248 | 7248 | 7248 | 0% | 7248 | 6040 | 6040 | 0% | 1.77 |  | 0 | 0 |  | 0 | 0 | 0 | 36: yes; 37: no; 38: no; 39: 1; 47: 2016-06-30; 49: NO; 50: NO; 51: NO; 52: YES; 54: 0 | NO | #N/A | #N/A | 1279.1954
4326 | 1066723 |  | UPONOR КОЛЬЦО УПЛОТНИТЕЛЬНОЕ WEHOLITE Д.700ММ '1C | C |  | Uponor | [10 empty] | Weholite | ШТ | 7856 | 7856 | 7856 | 7856 | 0% | 7856 | 6546.667 | 6546.667 | 0% | 3 | 0.03 | 0 | 0 |  | 0 | 0 | 0 | 36: yes; 37: no; 38: no; 39: 1; 47: 2016-06-30; 49: NO; 50: NO; 51: NO; 52: YES; 54: 0 | NO | #N/A | #N/A | 1279.1954
4327 | 1066724 |  | UPONOR КОЛЬЦО УПЛОТНИТЕЛЬНОЕ WEHOLITE Д.800ММ '1C | C |  | Uponor | [10 empty] | Weholite | ШТ | 12618 | 12618 | 12618 | 12618 | 0% | 12618 | 10515 | 10515 | 0% | 2.5 |  | 0 | 0 |  | 0 | 0 | 0 | 36: yes; 37: no; 38: no; 39: 1; 47: 2016-06-30; 49: NO; 50: NO; 51: NO; 52: YES; 54: 0 | NO | #N/A | #N/A | 2226.0509
4328 | 1066726 |  | UPONOR КОЛЬЦО УПЛОТНИТЕЛЬНОЕ WEHOLITE Д.1000ММ '1C | C |  | Uponor | [10 empty] | Weholite | ШТ | 15842 | 15842 | 15842 | 15842 | 0% | 15842 | 13201.667 | 13201.667 | 0% | 3 |  | 0 | 0 |  | 0 | 0 | 0 | 36: yes; 37: no; 38: no; 39: 1; 47: 2016-06-30; 49: NO; 50: NO; 51: NO; 52: YES; 54: 0 | NO | #N/A | #N/A | 2864.6035
4329 | 1068807 |  | UPONOR МУФТА ДВОЙНАЯ WEHOLITE Д.360ММ ПЭ '1C | C |  | Uponor | [10 empty] | Weholite | ШТ | 39688 | 39688 | 39688 | 39688 | 0% | 39688 | 33073.333 | 33073.333 | 0% | 7.6 | 0.078 | 0 | 0 |  | 0 | 0 | 0 | 36: yes; 37: no; 38: no; 39: 1; 47: 2016-06-30; 49: NO; 50: NO; 51: NO; 52: YES; 54: 0 | NO | #N/A | #N/A | 12461.7044
4330 | 1066728 |  | UPONOR МУФТА ДВОЙНАЯ WEHOLITE Д.400ММ ПЭ '1C | C |  | Uponor | [10 empty] | Weholite | ШТ | 31118 | 31118 | 31118 | 31118 | 0% | 31118 | 25931.667 | 25931.667 | 0% | 10.5 | 0.103 | 0 | 0 |  | 0 | 0 | 0 | 36: yes; 37: no; 38: no; 39: 1; 47: 2016-06-30; 49: NO; 50: NO; 51: NO; 52: YES; 54: 0 | NO | #N/A | #N/A | 15036.8168
4331 | 1066729 |  | UPONOR МУФТА ДВОЙНАЯ WEHOLITE Д.500ММ ПЭ '1C | C |  | Uponor | [10 empty] | Weholite | ШТ | 40744 | 40744 | 40744 | 40744 | 0% | 40744 | 33953.333 | 33953.333 | 0% | 20 | 0.1 | 0 | 0 |  | 0 | 0 | 0 | 36: yes; 37: no; 38: no; 39: 1; 47: 2016-06-30; 49: NO; 50: NO; 51: NO; 52: YES; 54: 0 | NO | #N/A | #N/A | 16849.0103
4332 | 1066730 |  | UPONOR МУФТА ДВОЙНАЯ WEHOLITE Д.600ММ ПЭ '1C | C |  | Uponor | [10 empty] | Weholite | ШТ | 68372 | 68372 | 68372 | 68372 | 0% | 68372 | 56976.667 | 56976.667 | 0% | 26 | 0.269 | 0 | 0 |  | 0 | 0 | 0 | 36: yes; 37: no; 38: no; 39: 1; 47: 2016-06-30; 49: NO; 50: NO; 51: NO; 52: YES; 54: 0 | NO | #N/A | #N/A | 20744.0768
4333 | 1066731 |  | UPONOR МУФТА ДВОЙНАЯ WEHOLITE Д.700ММ ПЭ '1C | C |  | Uponor | [10 empty] | Weholite | ШТ | 80832 | 80832 | 80832 | 80832 | 0% | 80832 | 67360 | 67360 | 0% | 47.5 | 0.373 | 0 | 0 |  | 0 | 0 | 0 | 36: yes; 37: no; 38: no; 39: 1; 47: 2016-06-30; 49: NO; 50: NO; 51: NO; 52: YES; 54: 0 | NO | #N/A | #N/A | 30680.8334
4334 | 1066732 |  | UPONOR МУФТА ДВОЙНАЯ WEHOLITE Д.800ММ ПЭ '1C | C |  | Uponor | [10 empty] | Weholite | ШТ | 113558 | 113558 | 113558 | 113558 | 0% | 113558 | 94631.667 | 94631.667 | 0% | 55.6 | 0.51 | 0 | 0 |  | 0 | 0 | 0 | 36: yes; 37: no; 38: no; 39: 1; 47: 2016-06-30; 49: NO; 50: NO; 51: NO; 52: YES; 54: 0 | NO | #N/A | #N/A | 27877.8905
4335 | 1066734 |  | UPONOR МУФТА ДВОЙНАЯ WEHOLITE Д.1000ММ ПЭ '1C | C |  | Uponor | [10 empty] | Weholite | ШТ | 124272 | 124272 | 124272 | 124272 | 0% | 124272 | 103560 | 103560 | 0% | 0 | 0.975 | 0 | 0 |  | 0 | 0 | 0 | 36: yes; 37: no; 38: no; 39: 1; 47: 2016-06-30; 49: NO; 50: NO; 51: NO; 52: YES; 54: 0 | NO | #N/A | #N/A | 39451.2647
4336 | 1066744 |  | UPONOR МУФТА ОБЖИМНАЯ WEHOLITE FLEX-SEAL Д.1200/1325ММ SN4 '1C | C |  | Uponor | [10 empty] | Weholite | ШТ | 138504 | 138504 | 138504 | 138504 | 0% | 138504 | 115420 | 115420 | 0% | 20 |  | 0 | 0 |  | 0 | 0 | 0 | 36: yes; 37: no; 38: no; 39: 1; 47: 2016-06-30; 49: NO; 50: NO; 51: NO; 52: YES; 54: 0 | NO | #N/A | #N/A | 33917.4904
4337 | 1066745 |  | UPONOR МУФТА ОБЖИМНАЯ WEHOLITE FLEX-SEAL Д.1400/1580ММ SN4 '1C | C |  | Uponor | [10 empty] | Weholite | ШТ | 149517 | 149517 | 149517 | 149517 | 0% | 149517 | 124597.5 | 124597.5 | 0% | 20 |  | 0 | 0 |  | 0 | 0 | 0 | 36: yes; 37: no; 38: no; 39: 1; 47: 2016-06-30; 49: NO; 50: NO; 51: NO; 52: YES; 54: 0 | NO | #N/A | #N/A | 34453.6238
4338 | 1066747 |  | UPONOR МУФТА ОБЖИМНАЯ WEHOLITE FLEX-SEAL Д.1600/1800ММ SN4 '1C | C |  | Uponor | [10 empty] | Weholite | ШТ | 190871 | 190871 | 190871 | 190871 | 0% | 190871 | 159059.167 | 159059.167 | 0% | 20 |  | 0 | 0 |  | 0 | 0 | 0 | 36: yes; 37: no; 38: no; 39: 1; 47: 2016-06-30; 49: NO; 50: NO; 51: NO; 52: YES; 54: 0 | NO | #N/A | #N/A | 44166.7302
4339 | Система внутренней канализации Uponor HTP |  |  |  |  | Uponor | [17 empty] | 0 | 0 | 0 |  |  |  | 0 | 0 |  | 0 | 0 | 0 | 36: no; 37: yes; 38: yes; 48: NEW; 49: NO; 50: NO; 51: NO; 52: NO; 54: 0 | OK | 0 | OK | #N/A
4340 | 1067825 |  | UPONOR ТРУБА КАНАЛИЗАЦИОННАЯ БЕЗ РАСТРУБА Д.32ММ 1М ПП БЕЛАЯ '1C | C |  | Uponor | [10 empty] | Sewer system Indoor | ШТ | 702 | 702 | 702 | 702 | 0% | 702 | 585 | 585 | 0% | 0.182 | 0.002 | 0 | 0 |  | 0 | 0 | 0 | 36: yes; 37: no; 38: no; 39: 1; 47: 2016-06-30; 49: NO; 50: NO; 51: NO; 52: YES; 54: 0 | NO | #N/A | #N/A | 101.2186
4341 | 1051128 |  | UPONOR ТРУБА КАНАЛИЗАЦИОННАЯ РАСТРУБНАЯ Д.32ММ 1М ПП БЕЛАЯ '1С | C | Ограниченно доступен в пределах складских остатков | Uponor | [10 empty] | Sewer system Indoor | ШТ | 1052 | 1052 | 1052 | 1052 | 0% | 1052 | 876.667 | 876.667 | 0% | 0.171 | 0.00184 | 34 | 44 | 44 | 44 | 34 | 0 | 36: yes; 37: yes; 38: yes; 39: 1; 46: 44; 49: YES; 50: YES; 51: NO; 52: YES; 54: 876,67 | OK | 1052 | OK | 92.38
4342 | 1051131 |  | UPONOR ТРУБА КАНАЛИЗАЦИОННАЯ РАСТРУБНАЯ Д.32ММ 2М ПП БЕЛАЯ '1Щ | O | Ограниченно доступен в пределах складских остатков | Uponor | [10 empty] | Sewer system Indoor | ШТ | 1630 | 1630 | 1630 | 1630 | 0% | 1630 | 1358.333 | 1358.333 | 0% | 0.333 | 0.00373 | 13 | 16 | 16 | 16 | 13 | 0 | 36: yes; 37: yes; 38: yes; 39: 1; 46: 16; 49: YES; 50: YES; 51: NO; 52: YES; 54: 1 358,33 | OK | 1630 | OK | 193.32
4343 | 1053706 |  | UPONOR ТРУБА КАНАЛИЗАЦИОННАЯ БЕЗ РАСТРУБА Д.32ММ 3М ПП БЕЛАЯ '1C | C |  | Uponor | [10 empty] | Sewer system Indoor | ШТ | 1413 | 1413 | 1413 | 1413 | 0% | 1413 | 1177.5 | 1177.5 | 0% | 0.556 | 0.003 | 0 | 0 |  | 0 | 0 | 0 | 36: yes; 37: no; 38: no; 39: 1; 47: 2016-06-30; 49: NO; 50: NO; 51: NO; 52: YES; 54: 0 | NO | #N/A | #N/A | 285.5129
4344 | 1051119 |  | UPONOR ТРУБА КАНАЛИЗАЦИОННАЯ БЕЗ РАСТРУБА Д.50ММ 3М ПП СЕРАЯ '6C | C |  | Uponor | [10 empty] | Sewer system Indoor | ШТ | 2040 | 2040 | 2040 | 2040 | 0% | 2040 | 1700 | 1700 | 0% | 0.953 | 0.008 | 0 | 0 |  | 0 | 0 | 0 | 36: yes; 37: no; 38: no; 39: 6; 47: 2016-06-30; 49: NO; 50: NO; 51: NO; 52: YES; 54: 0 | NO | #N/A | #N/A | 360.9494
4345 | 1051329 |  | UPONOR ТРУБА КАНАЛИЗАЦИОННАЯ БЕЗРАСТРУБНАЯ Д.50ММ 6М ПВХ СЕРАЯ '1C | C |  | Uponor | [10 empty] | Sewer system Indoor | ШТ | 7083 | 7083 | 7083 | 7083 | 0% | 7083 | 5902.5 | 5902.5 | 0% | 4.058 | 0.02351 | 0 | 0 |  | 0 | 0 | 0 | 36: yes; 37: no; 38: no; 39: 1; 47: 2016-06-30; 49: NO; 50: NO; 51: NO; 52: YES; 54: 0 | NO | #N/A | #N/A | 1241.3603
4346 | 1051104 |  | UPONOR ТРУБА КАНАЛИЗАЦИОННАЯ БЕЗ РАСТРУБА Д.75ММ 4М ПП СЕРАЯ '4C | C |  | Uponor | [10 empty] | Sewer system Indoor | ШТ | 3995 | 3995 | 3995 | 3995 | 0% | 3995 | 3329.167 | 3329.167 | 0% | 2.45 | 0.03557 | 0 | 0 |  | 0 | 0 | 0 | 36: yes; 37: no; 38: no; 39: 4; 47: 2016-06-30; 49: NO; 50: NO; 51: NO; 52: YES; 54: 0 | NO | #N/A | #N/A | 741.9515
4347 | 1051330 |  | UPONOR ТРУБА КАНАЛИЗАЦИОННАЯ БЕЗРАСТРУБНАЯ Д.75ММ 6М ПВХ СЕРАЯ '1Щ | O | Выведен из ассортимента | Uponor | [10 empty] | Sewer system Indoor | ШТ | 7764 | 7764 | 7764 | 7764 | 0% | 7764 | 6470 | 6470 | 0% | 6.227 | 0.03375 | 0 | 0 |  | 0 | 0 | 0 | 36: no; 37: no; 38: no; 39: 1; 47: 2016-06-30; 49: NO; 50: NO; 51: NO; 52: YES; 54: 0 | NO | #N/A | #N/A | 1079.0286
4348 | 1051105 |  | UPONOR ТРУБА КАНАЛИЗАЦИОННАЯ БЕЗ РАСТРУБА Д.110ММ 4М ПП СЕРАЯ '4C | C |  | Uponor | [10 empty] | Sewer system Indoor | ШТ | 6154 | 6154 | 6154 | 6154 | 0% | 6154 | 5128.333 | 5128.333 | 0% | 5.511 | 0.08 | 0 | 0 |  | 0 | 0 | 0 | 36: yes; 37: no; 38: no; 39: 4; 47: 2016-06-30; 49: NO; 50: NO; 51: NO; 52: YES; 54: 0 | NO | #N/A | #N/A | 1276.6914
4349 | 1054802 |  | UPONOR ТРУБА КАНАЛИЗАЦИОННАЯ БЕЗ РАСТРУБА Д.110ММ 6М ПВХ СЕРАЯ '1Щ | O | Выведен из ассортимента | Uponor | [10 empty] | Sewer system Indoor | ШТ | 9867 | 9867 | 9867 | 9867 | 0% | 9867 | 8222.5 | 8222.5 | 0% | 9.691 | 0.0726 | 0 | 0 |  | 0 | 0 | 0 | 36: no; 37: no; 38: no; 39: 1; 47: 2016-06-30; 49: NO; 50: NO; 51: NO; 52: YES; 54: 0 | NO | #N/A | #N/A | 1425.6546
4350 | 1054783 |  | UPONOR ТРУБА КАНАЛИЗАЦИОННАЯ БЕЗ РАСТРУБА Д.110ММ 6М ПП СЕРАЯ '1C | C |  | Uponor | [10 empty] | Sewer system Indoor | ШТ | 12048 | 12048 | 12048 | 12048 | 0% | 12048 | 10040 | 10040 | 0% | 8.267 | 0.10065 | 0 | 0 |  | 0 | 0 | 0 | 36: yes; 37: no; 38: no; 39: 1; 47: 2016-06-30; 49: NO; 50: NO; 51: NO; 52: YES; 54: 0 | NO | #N/A | #N/A | 2281.2383
4351 | 1051122 |  | UPONOR ТРУБА КАНАЛИЗАЦИОННАЯ РАСТРУБНАЯ Д.32ММ 0,25М PP БЕЛАЯ '40Щ | O | Выведен из ассортимента | Uponor | [10 empty] | Sewer system Indoor | ШТ | 448.66 | 448.66 | 448.66 | 448.66 | 0% | 448.66 | 373.883 | 373.883 | 0% | 0.05 | 0.00135 | 0 | 0 |  | 0 | 0 | 0 | 36: no; 37: no; 38: no; 39: 40; 47: 2016-06-30; 49: NO; 50: NO; 51: NO; 52: YES; 54: 0 | NO | #N/A | #N/A | 56.3387
4352 | 1051125 |  | UPONOR ТРУБА КАНАЛИЗАЦИОННАЯ РАСТРУБНАЯ Д.32ММ 0,5М ПП БЕЛАЯ '50Щ | O | Выведен из ассортимента | Uponor | [10 empty] | Sewer system Indoor | ШТ | 613 | 613 | 613 | 613 | 0% | 613 | 510.833 | 510.833 | 0% | 0.09 | 0.00216 | 0 | 0 |  | 0 | 0 | 0 | 36: no; 37: no; 38: no; 39: 50; 47: 2016-06-30; 49: NO; 50: NO; 51: NO; 52: YES; 54: 0 | NO | #N/A | #N/A | 81.1659
4353 | 1051112 |  | UPONOR ТРУБА КАНАЛИЗАЦИОННАЯ РАСТРУБНАЯ Д.40ММ 0,5М PP СЕРАЯ '20C | C |  | Uponor | [10 empty] | Sewer system Indoor | ШТ | 496.26 | 496.26 | 496.26 | 496.26 | 0% | 496.26 | 413.55 | 413.55 | 0% | 0.129 | 0.00219 | 0 | 0 |  | 0 | 0 | 0 | 36: yes; 37: no; 38: no; 39: 20; 47: 2016-10-10; 49: NO; 50: NO; 51: NO; 52: YES; 54: 0 | NO | #N/A | #N/A | 64.9327
4354 | 1051113 |  | UPONOR ТРУБА КАНАЛИЗАЦИОННАЯ РАСТРУБНАЯ Д.40ММ 1М PP СЕРАЯ '6Щ | O | Выведен из ассортимента | Uponor | [10 empty] | Sewer system Indoor | ШТ | 670 | 670 | 670 | 670 | 0% | 670 | 558.333 | 558.333 | 0% | 0.248 | 0.003 | 0 | 0 |  | 0 | 0 | 0 | 36: no; 37: no; 38: no; 39: 6; 47: 2016-10-10; 49: NO; 50: NO; 51: NO; 52: YES; 54: 0 | NO | #N/A | #N/A | 99.3088
4355 | 1051115 |  | UPONOR ТРУБА КАНАЛИЗАЦИОННАЯ РАСТРУБНАЯ Д.40ММ 2М PP СЕРАЯ '6C | C |  | Uponor | [10 empty] | Sewer system Indoor | ШТ | 1459 | 1459 | 1459 | 1459 | 0% | 1459 | 1215.833 | 1215.833 | 0% | 0.485 | 0.00529 | 0 | 0 |  | 0 | 0 | 0 | 36: yes; 37: no; 38: no; 39: 6; 47: 2016-10-10; 49: NO; 50: NO; 51: NO; 52: YES; 54: 0 | NO | #N/A | #N/A | 177.61
4356 | 1051088 |  | UPONOR ТРУБА КАНАЛИЗАЦИОННАЯ РАСТРУБНАЯ Д.50ММ 0,25М ПП СЕРАЯ '20C | C |  | Uponor | [10 empty] | Sewer system Indoor | ШТ | 490.38 | 490.38 | 490.38 | 490.38 | 0% | 490.38 | 408.65 | 408.65 | 0% | 0.089 | 0.00203 | 0 | 0 |  | 0 | 0 | 0 | 36: yes; 37: no; 38: no; 39: 20; 47: 2016-06-30; 49: NO; 50: NO; 51: NO; 52: YES; 54: 0 | NO | #N/A | #N/A | 73.5267
4357 | 1051091 |  | UPONOR ТРУБА КАНАЛИЗАЦИОННАЯ РАСТРУБНАЯ Д.50ММ 0,5М ПП СЕРАЯ '20C | C |  | Uponor | [10 empty] | Sewer system Indoor | ШТ | 702 | 702 | 702 | 702 | 0% | 702 | 585 | 585 | 0% | 0.164 | 0.00406 | 0 | 0 |  | 0 | 0 | 0 | 36: yes; 37: no; 38: no; 39: 20; 47: 2016-06-30; 49: NO; 50: NO; 51: NO; 52: YES; 54: 0 | NO | #N/A | #N/A | 104.0833
4358 | 1051095 |  | UPONOR ТРУБА КАНАЛИЗАЦИОННАЯ РАСТРУБНАЯ Д.50ММ 1М ПП СЕРАЯ '6И | C |  | Uponor | [10 empty] | Sewer system Indoor | ШТ | 1045 | 1045 | 1045 | 1045 | 0% | 1045 | 870.833 | 870.833 | 0% | 0.313 | 0.0047 | 0 | 0 |  | 0 | 0 | 0 | 36: yes; 37: no; 38: no; 39: 6; 47: 2016-06-30; 49: YES; 50: NO; 51: NO; 52: YES; 54: 870,83 | OK | #N/A | #N/A | 177.61
4359 | 1051096 |  | UPONOR ТРУБА КАНАЛИЗАЦИОННАЯ РАСТРУБНАЯ Д.50ММ 2М ПП СЕРАЯ '6C | C |  | Uponor | [10 empty] | Sewer system Indoor | ШТ | 1605 | 1605 | 1605 | 1605 | 0% | 1605 | 1337.5 | 1337.5 | 0% | 0.612 | 0.00827 | 0 | 0 |  | 0 | 0 | 0 | 36: yes; 37: no; 38: no; 39: 6; 47: 2016-06-30; 49: NO; 50: NO; 51: NO; 52: YES; 54: 0 | NO | #N/A | #N/A | 307.4754
4360 | 1051100 |  | UPONOR ТРУБА КАНАЛИЗАЦИОННАЯ РАСТРУБНАЯ Д.50ММ 3М ПП СЕРАЯ '6C | C | Ограниченно доступен в пределах складских остатков | Uponor | [10 empty] | Sewer system Indoor | ШТ | 2461 | 2461 | 2461 | 2461 | 0% | 2461 | 2050.833 | 2050.833 | 0% | 0.911 | 0.016 | 0 | 0 |  | 0 | 0 | 0 | 36: yes; 37: no; 38: no; 39: 6; 47: 2016-06-30; 49: YES; 50: NO; 51: NO; 52: YES; 54: 2 050,83 | OK | #N/A | #N/A | 378.23
4361 | 1051087 |  | UPONOR ТРУБА КАНАЛИЗАЦИОННАЯ РАСТРУБНАЯ Д.75ММ 0,25М ПП СЕРАЯ '20C | C | Ограниченно доступен в пределах складских остатков | Uponor | [10 empty] | Sewer system Indoor | ШТ | 598 | 598 | 598 | 598 | 0% | 598 | 498.333 | 498.333 | 0% | 0.175 | 0.00541 | 20 | 20 | 20 | 20 | 20 | 0 | yes | yes | yes | 20 | [5 empty] | 20 | 2016-06-30 |  | YES | YES | NO | YES |  | 498,33 | OK | 598 | OK | 67.12
4362 | 1051089 |  | UPONOR ТРУБА КАНАЛИЗАЦИОННАЯ РАСТРУБНАЯ Д.75ММ 0,5М ПП СЕРАЯ '25C | C |  | Uponor | [10 empty] | Sewer system Indoor | ШТ | 895 | 895 | 895 | 895 | 0% | 895 | 745.833 | 745.833 | 0% | 0.319 | 0.0065 | 0 | 0 |  | 0 | 0 | 0 | 36: yes; 37: no; 38: no; 39: 25; 47: 2016-06-30; 49: YES; 50: NO; 51: NO; 52: YES; 54: 745,83 | OK | #N/A | #N/A | 150.873
4363 | 1051092 |  | UPONOR ТРУБА КАНАЛИЗАЦИОННАЯ РАСТРУБНАЯ Д.75ММ 1М ПП СЕРАЯ '4C | C | Ограниченно доступен в пределах складских остатков | Uponor | [10 empty] | Sewer system Indoor | ШТ | 1416 | 1416 | 1416 | 1416 | 0% | 1416 | 1180 | 1180 | 0% | 0.607 | 0.008 | 36 | 36 | 36 | 36 | 36 | 0 | yes | yes | yes | 4 | [5 empty] | 36 | 2016-06-30 |  | YES | YES | NO | YES |  | 1 180,00 | OK | 1416 | OK | 182.48
4364 | 1051097 |  | UPONOR ТРУБА КАНАЛИЗАЦИОННАЯ РАСТРУБНАЯ Д.75ММ 2М ПП СЕРАЯ '4C | C | Ограниченно доступен в пределах складских остатков | Uponor | [10 empty] | Sewer system Indoor | ШТ | 2366 | 2366 | 2366 | 2366 | 0% | 2366 | 1971.667 | 1971.667 | 0% | 1.182 | 0.01944 | 24 | 24 | 24 | 24 | 24 | 0 | yes | yes | yes | 4 | [5 empty] | 24 | 2016-06-30 |  | YES | YES | NO | YES |  | 1 971,67 | OK | 2366 | OK | 367.69
4365 | 1053703 |  | UPONOR ТРУБА КАНАЛИЗАЦИОННАЯ РАСТРУБНАЯ Д.75ММ 3М ПП СЕРАЯ '4С | C |  | Uponor | [10 empty] | Sewer system Indoor | ШТ | 2861 | 2861 | 2861 | 2861 | 0% | 2861 | 2384.167 | 2384.167 | 0% | 1.872 | 0.0291 | 0 | 0 |  | 0 | 0 | 0 | 36: yes; 37: no; 38: no; 39: 4; 49: NO; 50: NO; 51: NO; 52: YES; 54: 0 | NO | #N/A | #N/A | 586.304
4366 | 1051102 |  | UPONOR ТРУБА КАНАЛИЗАЦИОННАЯ БЕЗ РАСТРУБА Д.75ММ 3М ПП СЕРАЯ '4C | C |  | Uponor | [10 empty] | Sewer system Indoor | ШТ | 3088 | 3088 | 3088 | 3088 | 0% | 3088 | 2573.333 | 2573.333 | 0% | 1.838 | 0.017 | 0 | 0 |  | 0 | 0 | 0 | 36: yes; 37: no; 38: no; 39: 4; 47: 2016-06-30; 49: NO; 50: NO; 51: NO; 52: YES; 54: 0 | NO | #N/A | #N/A | 568.1611
4367 | 1051107 |  | UPONOR ТРУБА КАНАЛИЗАЦИОННАЯ БЕЗ РАСТРУБА Д.75ММ 6М ПП СЕРАЯ '4C | C |  | Uponor | [10 empty] | Sewer system Indoor | ШТ | 5975 | 5975 | 5975 | 5975 | 0% | 5975 | 4979.167 | 4979.167 | 0% | 3.675 | 0.034 | 0 | 0 |  | 0 | 0 | 0 | 36: yes; 37: no; 38: no; 39: 4; 47: 2016-06-30; 49: NO; 50: NO; 51: NO; 52: YES; 54: 0 | NO | #N/A | #N/A | 1091.4422
4368 | 1051093 |  | UPONOR ТРУБА КАНАЛИЗАЦИОННАЯ РАСТРУБНАЯ Д.110ММ 1М ПП СЕРАЯ '4И | B | Ограниченно доступен в пределах складских остатков | Uponor | [10 empty] | Sewer system Indoor | ШТ | 2181 | 2181 | 2181 | 2181 | 0% | 2181 | 1817.5 | 1817.5 | 0% | 1.467 | 0.02066 | 0 | 24 | 24 | 24 | 0 | 0 | yes | no | no | 4 | [5 empty] | 24 | 2016-06-30 |  | YES | YES | NO | YES |  | 1 817,50 | OK | #N/A | #N/A | 376.79
4369 | 1051098 |  | UPONOR ТРУБА КАНАЛИЗАЦИОННАЯ РАСТРУБНАЯ Д.110ММ 2М ПП СЕРАЯ '4И | B | Ограниченно доступен в пределах складских остатков | Uponor | [10 empty] | Sewer system Indoor | ШТ | 3496 | 3496 | 3496 | 3496 | 0% | 3496 | 2913.333 | 2913.333 | 0% | 2.845 | 0.03606 | 0 | 8 | 8 | 8 | 0 | 0 | yes | no | no | 4 | [5 empty] | 32 | 2016-06-30 |  | YES | YES | NO | YES |  | 2 913,33 | OK | #N/A | #N/A | 510.35
4370 | 1053704 |  | UPONOR ТРУБА КАНАЛИЗАЦИОННАЯ РАСТРУБНАЯ Д.110ММ 3М ПП СЕРАЯ '4И | B | Ограниченно доступен в пределах складских остатков | Uponor | [10 empty] | Sewer system Indoor | ШТ | 5171 | 5171 | 5171 | 5171 | 0% | 5171 | 4309.167 | 4309.167 | 0% | 4.223 | 0.05 | 0 | 6 | 30 | 30 | 0 | 0 | yes | no | no | 4 | [5 empty] | 30 | 2016-06-30 |  | YES | YES | NO | YES |  | 4 309,17 | OK | #N/A | #N/A | 999.62
4371 | 1051101 |  | UPONOR ТРУБА КАНАЛИЗАЦИОННАЯ РАСТРУБНАЯ Д.110ММ 4М ПП СЕРАЯ '4С | C |  | Uponor | [10 empty] | Sewer system Indoor | ШТ | 6654 | 6654 | 6654 | 6654 | 0% | 6654 | 5545 | 5545 | 0% | 5.601 | 0.06934 | 0 | 0 |  | 0 | 0 | 0 | 36: yes; 37: no; 38: no; 39: 4; 47: 2016-06-30; 49: NO; 50: NO; 51: NO; 52: YES; 54: 0 | NO | #N/A | #N/A | 1462.8954
4372 | 1053705 |  | UPONOR ТРУБА КАНАЛИЗАЦИОННАЯ РАСТРУБНАЯ Д.110ММ 6М ПП СЕРАЯ '4C | C |  | Uponor | [10 empty] | Sewer system Indoor | ШТ | 9883 | 9883 | 9883 | 9883 | 0% | 9883 | 8235.833 | 8235.833 | 0% | 8.357 | 0.1045 | 0 | 0 |  | 0 | 0 | 0 | 36: yes; 37: no; 38: no; 39: 4; 47: 2016-06-30; 49: NO; 50: NO; 51: NO; 52: YES; 54: 0 | NO | #N/A | #N/A | 2139.9142
4373 | 1051145 |  | UPONOR МУФТА КАНАЛИЗАЦИОННАЯ НАДВИЖНАЯ Д.32ММ БЕЛАЯ '1C | C |  | Uponor | [10 empty] | Sewer system Indoor | ШТ | 298.47 | 298.47 | 298.47 | 298.47 | 0% | 298.47 | 248.725 | 248.725 | 0% | 0.018 | 0.00034 | 0 | 0 |  | 0 | 0 | 0 | 36: yes; 37: no; 38: no; 39: 1; 47: 2016-06-30; 49: NO; 50: NO; 51: NO; 52: YES; 54: 0 | NO | #N/A | #N/A | 35.331
4374 | 1051143 |  | UPONOR МУФТА КАНАЛИЗАЦИОННАЯ НАДВИЖНАЯ Д.40ММ СЕРАЯ '60Щ | O | Выведен из ассортимента | Uponor | [10 empty] | Sewer system Indoor | ШТ | 299.27 | 299.27 | 299.27 | 299.27 | 0% | 299.27 | 249.392 | 249.392 | 0% | 0.026 | 0.00045 | 0 | 0 |  | 0 | 0 | 0 | 36: no; 37: no; 38: no; 39: 60; 47: 2016-10-10; 49: NO; 50: NO; 51: NO; 52: YES; 54: 0 | NO | #N/A | #N/A | 48.6995
4375 | 1051147 |  | UPONOR МУФТА КАНАЛИЗАЦИОННАЯ НАДВИЖНАЯ Д.50ММ СЕРАЯ '30C | C |  | Uponor | [10 empty] | Sewer system Indoor | ШТ | 369.58 | 369.58 | 369.58 | 369.58 | 0% | 369.58 | 307.983 | 307.983 | 0% | 0.03 | 0.0009 | 0 | 0 |  | 0 | 0 | 0 | 36: yes; 37: no; 38: no; 39: 30; 47: 2016-06-30; 49: NO; 50: NO; 51: NO; 52: YES; 54: 0 | NO | #N/A | #N/A | 49.6544
4376 | 1053715 |  | UPONOR МУФТА КАНАЛИЗАЦИОННАЯ НАДВИЖНАЯ Д.75ММ СЕРАЯ '25C | C | Ограниченно доступен в пределах складских остатков | Uponor | [10 empty] | Sewer system Indoor | ШТ | 395.61 | 395.61 | 395.61 | 395.61 | 0% | 395.61 | 329.675 | 329.675 | 0% | 0.067 | 0.0021 | 15 | 15 | 15 | 15 | 15 | 0 | yes | yes | yes | 25 | [5 empty] | 15 | 2016-06-30 |  | YES | YES | NO | YES |  | 329,68 | OK | 395.61 | OK | 16.97
4377 | 1122305 | 1051148 | UPONOR МУФТА КАНАЛИЗАЦИОННАЯ НАДВИЖНАЯ Д.110ММ СЕРАЯ '25C | C |  | Uponor | 1051148 | [9 empty] | Sewer system Indoor | ШТ | 542 | 542 | 542 | 542 | 0% | 542 | 451.667 | 451.667 | 0% | 0.159 | 0.0042 | 0 | 0 |  | 0 | 0 | 0 | 36: yes; 37: no; 38: no; 39: 25; 47: 2021-11-22; 49: NO; 50: NO; 51: NO; 52: YES; 54: 0 | NO | #N/A | #N/A | 95.4893
4378 | 1051148 |  | UPONOR МУФТА КАНАЛИЗАЦИОННАЯ НАДВИЖНАЯ Д.110ММ СЕРАЯ '25C | C | Выведен из ассортимента и заменён на новый аналог | Uponor |  |  |  |  | #N/A |  |  | #N/A | 1122305 |  | Sewer system Indoor | ШТ | 542 | 542 | 542 | 542 | 0% | 542 | 451.667 | 451.667 | 0% | 0.159 | 0.0042 | 0 | 0 |  | 0 | 0 | 0 | 36: yes; 37: no; 38: no; 39: 25; 47: 2016-06-30; 49: NO; 50: NO; 51: NO; 52: YES; 54: 0 | NO | #N/A | #N/A | 95.4893
4379 | 1053637 |  | UPONOR МУФТА КАНАЛИЗАЦИОННАЯ НАДВИЖНАЯ Д.160ММ ПП '1C | C |  | Uponor | [10 empty] | Sewer system Indoor | ШТ | 1143 | 1143 | 1143 | 1143 | 0% | 1143 | 952.5 | 952.5 | 0% | 0.406 | 0.00883 | 0 | 0 |  | 0 | 0 | 0 | 36: yes; 37: no; 38: no; 39: 1; 47: 2016-06-30; 49: NO; 50: NO; 51: NO; 52: YES; 54: 0 | NO | #N/A | #N/A | 212.941
4380 | 1051140 |  | UPONOR МУФТА КАНАЛИЗАЦИОННАЯ С УПОРОМ Д.32ММ БЕЛАЯ '1C | C | Ограниченно доступен в пределах складских остатков | Uponor | [10 empty] | Sewer system Indoor | ШТ | 305.58 | 305.58 | 305.58 | 305.58 | 0% | 305.58 | 254.65 | 254.65 | 0% | 0.018 | 0.00034 | 39 | 39 | 39 | 39 | 39 | 0 | yes | yes | yes | 1 | [5 empty] | 39 | 2016-06-30 |  | YES | YES | NO | YES |  | 254,65 | OK | 305.58 | OK | 31.2
4381 | 1053708 |  | UPONOR МУФТА КАНАЛИЗАЦИОННАЯ С УПОРОМ Д.40ММ СЕРАЯ '45C | C |  | Uponor | [10 empty] | Sewer system Indoor | ШТ | 348.24 | 348.24 | 348.24 | 348.24 | 0% | 348.24 | 290.2 | 290.2 | 0% | 0.026 | 0.0006 | 0 | 0 |  | 0 | 0 | 0 | 36: yes; 37: no; 38: no; 39: 45; 47: 2016-10-10; 49: NO; 50: NO; 51: NO; 52: YES; 54: 0 | NO | #N/A | #N/A | 50.6093
4382 | 1051141 |  | UPONOR МУФТА КАНАЛИЗАЦИОННАЯ С УПОРОМ Д.50ММ СЕРАЯ '30C | C |  | Uponor | [10 empty] | Sewer system Indoor | ШТ | 369.58 | 369.58 | 369.58 | 369.58 | 0% | 369.58 | 307.983 | 307.983 | 0% | 0.031 | 0.0009 | 0 | 0 |  | 0 | 0 | 0 | 36: yes; 37: no; 38: no; 39: 30; 47: 2016-06-30; 49: NO; 50: NO; 51: NO; 52: YES; 54: 0 | NO | #N/A | #N/A | 45.8348
4383 | 1053712 |  | UPONOR МУФТА КАНАЛИЗАЦИОННАЯ С УПОРОМ Д.75ММ СЕРАЯ '25С | C |  | Uponor | [10 empty] | Sewer system Indoor | ШТ | 395.61 | 395.61 | 395.61 | 395.61 | 0% | 395.61 | 329.675 | 329.675 | 0% | 0.066 | 0.0021 | 0 | 0 |  | 0 | 0 | 0 | 36: yes; 37: no; 38: no; 39: 25; 47: 2016-06-30; 49: NO; 50: NO; 51: NO; 52: YES; 54: 0 | NO | #N/A | #N/A | 60.1582
4384 | 1122308 | 1053714 | UPONOR МУФТА КАНАЛИЗАЦИОННАЯ С УПОРОМ Д.110ММ СЕРАЯ '25Ф | A |  | Uponor | 1053714 | [9 empty] | Sewer system Indoor | ШТ | 542 | 542 | 542 | 542 | 0% | 542 | 451.667 | 451.667 | 0% | 0.16 | 0.0042 | 0 | 0 |  | 0 | 0 | 0 | 36: yes; 37: no; 38: no; 39: 25; 47: 2021-11-22; 49: NO; 50: NO; 51: NO; 52: YES; 54: 0 | NO | #N/A | #N/A | 94.5344
4385 | 1053714 |  | UPONOR МУФТА КАНАЛИЗАЦИОННАЯ С УПОРОМ Д.110ММ СЕРАЯ '25Ф | A | Ограниченно доступен в пределах складских остатков | Uponor |  |  |  |  | #N/A |  |  | #N/A | 1122308 |  | Sewer system Indoor | ШТ | 542 | 542 | 542 | 542 | 0% | 542 | 451.667 | 451.667 | 0% | 0.16 | 0.0042 | 1505 | 1505 | 1505 | 1505 | 1505 | 0 | yes | yes | yes | 25 | [5 empty] | 1505 | 2016-06-30 |  | YES | YES | NO | YES |  | 451,67 | OK | 542 | OK | 81.84
4386 | 1051156 |  | UPONOR ПЕРЕХОД КАНАЛИЗАЦИОННЫЙ Д.50/32ММ, БЕЛЫЙ '50С | C | Ограниченно доступен в пределах складских остатков | Uponor | [10 empty] | Sewer system Indoor | ШТ | 334.03 | 334.03 | 334.03 | 334.03 | 0% | 334.03 | 278.358 | 278.358 | 0% | 0.026 | 0.00054 | 198 | 198 | 198 | 198 | 198 | 0 | yes | yes | yes | 50 | [5 empty] | 198 | 2016-06-30 |  | YES | YES | NO | YES |  | 278,36 | OK | 334.03 | OK | 33.44
4387 | 1051158 |  | UPONOR ПЕРЕХОД КАНАЛИЗАЦИОННЫЙ Д.75-32ММ БЕЛЫЙ '1C | C |  | Uponor | [10 empty] | Sewer system Indoor | ШТ | 334.03 | 334.03 | 334.03 | 334.03 | 0% | 334.03 | 278.358 | 278.358 | 0% | 0.05 | 0.00108 | 0 | 0 |  | 0 | 0 | 0 | 36: yes; 37: no; 38: no; 39: 25; 47: 2016-06-30; 49: NO; 50: NO; 51: NO; 52: YES; 54: 0 | NO | #N/A | #N/A | 49.6544
4388 | 1051163 |  | UPONOR ПЕРЕХОД КАНАЛИЗАЦИОННЫЙ Д.75/50ММ СЕРЫЙ '15C | C |  | Uponor | [10 empty] | Sewer system Indoor | ШТ | 369.58 | 369.58 | 369.58 | 369.58 | 0% | 369.58 | 307.983 | 307.983 | 0% | 0.052 | 0.0018 | 0 | 0 |  | 0 | 0 | 0 | 36: yes; 37: no; 38: no; 39: 15; 47: 2016-06-30; 49: NO; 50: NO; 51: NO; 52: YES; 54: 0 | NO | #N/A | #N/A | 49.6544
4389 | 1051164 |  | UPONOR ПЕРЕХОД КАНАЛИЗАЦИОННЫЙ Д.110/50ММ СЕРЫЙ '15C | C |  | Uponor | [10 empty] | Sewer system Indoor | ШТ | 538 | 538 | 538 | 538 | 0% | 538 | 448.333 | 448.333 | 0% | 0.122 | 0.00361 | 0 | 0 |  | 0 | 0 | 0 | 36: yes; 37: no; 38: no; 39: 15; 47: 2016-06-30; 49: NO; 50: NO; 51: NO; 52: YES; 54: 0 | NO | #N/A | #N/A | 82.1208
4390 | 1053716 |  | UPONOR ПЕРЕХОД КАНАЛИЗАЦИОННЫЙ Д.110/75ММ СЕРЫЙ '15C | C |  | Uponor | [10 empty] | Sewer system Indoor | ШТ | 633 | 633 | 633 | 633 | 0% | 633 | 527.5 | 527.5 | 0% | 0.13 | 0.00361 | 0 | 0 |  | 0 | 0 | 0 | 36: yes; 37: no; 38: no; 39: 15; 47: 2016-06-30; 49: NO; 50: NO; 51: NO; 52: YES; 54: 0 | NO | #N/A | #N/A | 87.8501
4391 | 1050078 |  | UPONOR ПЕРЕХОД КАНАЛИЗАЦИОННЫЙ Д.160/110ММ ПП '1C | C |  | Uponor | [10 empty] | Sewer system Indoor | ШТ | 1281 | 1281 | 1281 | 1281 | 0% | 1281 | 1067.5 | 1067.5 | 0% | 0.358 | 0.00471 | 0 | 0 |  | 0 | 0 | 0 | 36: yes; 37: no; 38: no; 39: 1; 47: 2016-06-30; 49: NO; 50: NO; 51: NO; 52: YES; 54: 0 | NO | #N/A | #N/A | 225.3546
4392 | 1051169 |  | UPONOR ОТВОД КАНАЛИЗАЦИОННЫЙ ОДНОРАСТРУБНЫЙ Д.32ММ 15ГР БЕЛЫЙ '1C | C |  | Uponor | [10 empty] | Sewer system Indoor | ШТ | 519 | 519 | 519 | 519 | 0% | 519 | 432.5 | 432.5 | 0% | 0.019 | 0.00034 | 0 | 0 |  | 0 | 0 | 0 | 36: yes; 37: no; 38: no; 39: 1; 47: 2016-06-30; 49: NO; 50: NO; 51: NO; 52: YES; 54: 0 | NO | #N/A | #N/A | 62.068
4393 | 1051171 |  | UPONOR ОТВОД КАНАЛИЗАЦИОННЫЙ ОДНОРАСТРУБНЫЙ Д.50ММ 15ГР СЕРЫЙ '30C | C |  | Uponor | [10 empty] | Sewer system Indoor | ШТ | 322.2 | 322.2 | 322.2 | 322.2 | 0% | 322.2 | 268.5 | 268.5 | 0% | 0.031 | 0.0009 | 0 | 0 |  | 0 | 0 | 0 | 36: yes; 37: no; 38: no; 39: 30; 47: 2016-06-30; 49: NO; 50: NO; 51: NO; 52: YES; 54: 0 | NO | #N/A | #N/A | 45.8348
4394 | 1053717 |  | UPONOR ОТВОД КАНАЛИЗАЦИОННЫЙ ОДНОРАСТРУБНЫЙ Д.75ММ 15ГР СЕРЫЙ '25C | C |  | Uponor | [10 empty] | Sewer system Indoor | ШТ | 400.37 | 400.37 | 400.37 | 400.37 | 0% | 400.37 | 333.642 | 333.642 | 0% | 0.068 | 0.0021 | 0 | 0 |  | 0 | 0 | 0 | 36: yes; 37: no; 38: no; 39: 25; 47: 2016-06-30; 49: NO; 50: NO; 51: NO; 52: YES; 54: 0 | NO | #N/A | #N/A | 65.8876
4395 | 1122309 | 1053718 | UPONOR ОТВОД КАНАЛИЗАЦИОННЫЙ ОДНОРАСТРУБНЫЙ Д.110ММ 15ГР СЕРЫЙ '20C | C |  | Uponor | 1053718 | [9 empty] | Sewer system Indoor | ШТ | 519 | 519 | 519 | 519 | 0% | 519 | 432.5 | 432.5 | 0% | 0.17 | 0.00541 | 0 | 0 |  | 0 | 0 | 0 | 36: yes; 37: no; 38: no; 39: 20; 47: 2021-11-22; 49: NO; 50: NO; 51: NO; 52: YES; 54: 0 | NO | #N/A | #N/A | 93.5795
4396 | 1053718 |  | UPONOR ОТВОД КАНАЛИЗАЦИОННЫЙ ОДНОРАСТРУБНЫЙ Д.110ММ 15ГР СЕРЫЙ '20C | C | Выведен из ассортимента и заменён на новый аналог | Uponor |  |  |  |  | #N/A |  |  | #N/A | 1122309 |  | Sewer system Indoor | ШТ | 519 | 519 | 519 | 519 | 0% | 519 | 432.5 | 432.5 | 0% | 0.17 | 0.00541 | 0 | 0 |  | 0 | 0 | 0 | 36: yes; 37: no; 38: no; 39: 20; 47: 2016-06-30; 49: NO; 50: NO; 51: NO; 52: YES; 54: 0 | NO | #N/A | #N/A | 93.5795
4397 | 1050065 |  | UPONOR ОТВОД КАНАЛИЗАЦИОННЫЙ ОДНОРАСТРУБНЫЙ Д.160ММ 15ГР ПП '1C | C |  | Uponor | [10 empty] | Sewer system Indoor | ШТ | 1795 | 1795 | 1795 | 1795 | 0% | 1795 | 1495.833 | 1495.833 | 0% | 0.608 | 0.01375 | 0 | 0 |  | 0 | 0 | 0 | 36: yes; 37: no; 38: no; 39: 1; 47: 2016-06-30; 49: NO; 50: NO; 51: NO; 52: YES; 54: 0 | NO | #N/A | #N/A | 318.9341
4398 | 1051174 |  | UPONOR ОТВОД КАНАЛИЗАЦИОННЫЙ ОДНОРАСТРУБНЫЙ Д.32ММ 30ГР БЕЛЫЙ '1C | C |  | Uponor | [10 empty] | Sewer system Indoor | ШТ | 535 | 535 | 535 | 535 | 0% | 535 | 445.833 | 445.833 | 0% | 0.02 | 0.00033 | 0 | 0 |  | 0 | 0 | 0 | 36: yes; 37: no; 38: no; 39: 1; 47: 2016-06-30; 49: NO; 50: NO; 51: NO; 52: YES; 54: 0 | NO | #N/A | #N/A | 54.4289
4399 | 1051176 |  | UPONOR ОТВОД КАНАЛИЗАЦИОННЫЙ ОДНОРАСТРУБНЫЙ Д.50ММ 30ГР СЕРЫЙ '25C | C |  | Uponor | [10 empty] | Sewer system Indoor | ШТ | 322.2 | 322.2 | 322.2 | 322.2 | 0% | 322.2 | 268.5 | 268.5 | 0% | 0.033 | 0.00108 | 0 | 0 |  | 0 | 0 | 0 | 36: yes; 37: no; 38: no; 39: 25; 47: 2016-06-30; 49: NO; 50: NO; 51: NO; 52: YES; 54: 0 | NO | #N/A | #N/A | 43.9251
4400 | 1051177 |  | UPONOR ОТВОД КАНАЛИЗАЦИОННЫЙ ОДНОРАСТРУБНЫЙ Д.75ММ 30ГР СЕРЫЙ '20C | C |  | Uponor | [10 empty] | Sewer system Indoor | ШТ | 400.37 | 400.37 | 400.37 | 400.37 | 0% | 400.37 | 333.642 | 333.642 | 0% | 0.074 | 0.0027 | 0 | 0 |  | 0 | 0 | 0 | 36: yes; 37: no; 38: no; 39: 20; 47: 2016-06-30; 49: NO; 50: NO; 51: NO; 52: YES; 54: 0 | NO | #N/A | #N/A | 65.8876
4401 | 1122310 | 1053719 | UPONOR ОТВОД КАНАЛИЗАЦИОННЫЙ ОДНОРАСТРУБНЫЙ Д.110ММ 30ГР СЕРЫЙ '20C | C |  | Uponor | 1053719 | [9 empty] | Sewer system Indoor | ШТ | 519 | 519 | 519 | 519 | 0% | 519 | 432.5 | 432.5 | 0% | 0.181 | 0.00541 | 0 | 0 |  | 0 | 0 | 0 | 36: yes; 37: no; 38: no; 39: 20; 47: 2021-11-22; 49: NO; 50: NO; 51: NO; 52: YES; 54: 0 | NO | #N/A | #N/A | 92.6246
4402 | 1053719 |  | UPONOR ОТВОД КАНАЛИЗАЦИОННЫЙ ОДНОРАСТРУБНЫЙ Д.110ММ 30ГР СЕРЫЙ '20C | C | Выведен из ассортимента и заменён на новый аналог | Uponor |  |  |  |  | #N/A |  |  | #N/A | 1122310 |  | Sewer system Indoor | ШТ | 519 | 519 | 519 | 519 | 0% | 519 | 432.5 | 432.5 | 0% | 0.181 | 0.00541 | 0 | 0 |  | 0 | 0 | 0 | 36: yes; 37: no; 38: no; 39: 20; 47: 2016-06-30; 49: NO; 50: NO; 51: NO; 52: YES; 54: 0 | NO | #N/A | #N/A | 92.6246
4403 | 1050061 |  | UPONOR ОТВОД КАНАЛИЗАЦИОННЫЙ ОДНОРАСТРУБНЫЙ Д.160ММ 30ГР ПП '1C | C |  | Uponor | [10 empty] | Sewer system Indoor | ШТ | 2313 | 2313 | 2313 | 2313 | 0% | 2313 | 1927.5 | 1927.5 | 0% | 0.595 | 0.01625 | 0 | 0 |  | 0 | 0 | 0 | 36: yes; 37: no; 38: no; 39: 1; 47: 2016-06-30; 49: NO; 50: NO; 51: NO; 52: YES; 54: 0 | NO | #N/A | #N/A | 318.9341
4404 | 1051181 |  | UPONOR ОТВОД КАНАЛИЗАЦИОННЫЙ ОДНОРАСТРУБНЫЙ Д.32ММ 45ГР БЕЛЫЙ '1С | C | Ограниченно доступен в пределах складских остатков | Uponor | [10 empty] | Sewer system Indoor | ШТ | 258.21 | 258.21 | 258.21 | 258.21 | 0% | 258.21 | 215.175 | 215.175 | 0% | 0.02 | 0.00036 | 185 | 185 | 185 | 185 | 185 | 0 | yes | yes | yes | 1 | [5 empty] | 185 | 2016-06-30 |  | YES | YES | NO | YES |  | 215,18 | OK | 258.21 | OK | 28.99
4405 | 1051179 |  | UPONOR ОТВОД КАНАЛИЗАЦИОННЫЙ ОДНОРАСТРУБНЫЙ Д.40/40ММ 45ГР СЕРЫЙ '50C | C |  | Uponor | [10 empty] | Sewer system Indoor | ШТ | 262.02 | 262.02 | 262.02 | 262.02 | 0% | 262.02 | 218.35 | 218.35 | 0% | 0.028 | 0.00054 | 0 | 0 |  | 0 | 0 | 0 | 36: yes; 37: no; 38: no; 39: 50; 47: 2016-10-10; 49: NO; 50: NO; 51: NO; 52: YES; 54: 0 | NO | #N/A | #N/A | 41.0604
4406 | 1051183 |  | UPONOR ОТВОД КАНАЛИЗАЦИОННЫЙ ОДНОРАСТРУБНЫЙ Д.50ММ 45ГР СЕРЫЙ '20А | F | Ограниченно доступен в пределах складских остатков | Uponor | [10 empty] | Sewer system Indoor | ШТ | 322.2 | 322.2 | 322.2 | 322.2 | 0% | 322.2 | 268.5 | 268.5 | 0% | 0.034 | 0.00135 | 123 | 163 | 183 | 183 | 123 | 0 | yes | yes | yes | 20 | [5 empty] | 63 | 2016-06-30 |  | YES | YES | NO | YES |  | 268,50 | OK | 322.2 | OK | 37.85
4407 | 1053720 |  | UPONOR ОТВОД КАНАЛИЗАЦИОННЫЙ ОДНОРАСТРУБНЫЙ Д.75ММ 45ГР СЕРЫЙ '20C | C | Ограниченно доступен в пределах складских остатков | Uponor | [10 empty] | Sewer system Indoor | ШТ | 322.2 | 322.2 | 322.2 | 322.2 | 0% | 322.2 | 268.5 | 268.5 | 0% | 0.082 | 0.0027 | 120 | 120 | 120 | 120 | 120 | 0 | yes | yes | yes | 20 | [5 empty] | 60 | 2016-06-30 |  | YES | YES | NO | YES |  | 268,50 | OK | 322.2 | OK | 30.11
4408 | 1053721 |  | UPONOR ОТВОД КАНАЛИЗАЦИОННЫЙ ОДНОРАСТРУБНЫЙ Д.110ММ 45ГР СЕРЫЙ '18И | B | Ограниченно доступен в пределах складских остатков | Uponor | [10 empty] | Sewer system Indoor | ШТ | 519 | 519 | 519 | 519 | 0% | 519 | 432.5 | 432.5 | 0% | 0.202 | 0.00601 | 54 | 64 | 64 | 64 | 54 | 0 | yes | yes | yes | 18 | [5 empty] | 64 | 2016-06-30 |  | YES | YES | NO | YES |  | 432,50 | OK | 519 | OK | 67.86
4409 | 1051186 |  | UPONOR ОТВОД КАНАЛИЗАЦИОННЫЙ ОДНОРАСТРУБНЫЙ Д.32ММ 88,5ГР БЕЛЫЙ '1C | C | Ограниченно доступен в пределах складских остатков | Uponor | [10 empty] | Sewer system Indoor | ШТ | 258.21 | 258.21 | 258.21 | 258.21 | 0% | 258.21 | 215.175 | 215.175 | 0% | 0.024 | 0.00054 | 98 | 98 | 98 | 98 | 98 | 0 | yes | yes | yes | 1 | [5 empty] | 75 | 2016-06-30 |  | YES | YES | NO | YES |  | 215,18 | OK | 258.21 | OK | 31.89
4410 | 1051185 |  | UPONOR ОТВОД КАНАЛИЗАЦИОННЫЙ ОДНОРАСТРУБНЫЙ Д.40/40ММ 88,5ГР СЕРЫЙ '40C | C |  | Uponor | [10 empty] | Sewer system Indoor | ШТ | 262.02 | 262.02 | 262.02 | 262.02 | 0% | 262.02 | 218.35 | 218.35 | 0% | 0.032 | 0.00067 | 0 | 0 |  | 0 | 0 | 0 | 36: yes; 37: no; 38: no; 39: 40; 47: 2016-10-10; 49: NO; 50: NO; 51: NO; 52: YES; 54: 0 | NO | #N/A | #N/A | 41.0604
4411 | 1051188 |  | UPONOR ОТВОД КАНАЛИЗАЦИОННЫЙ ОДНОРАСТРУБНЫЙ Д.50ММ 88,5ГР СЕРЫЙ '20А | F | Ограниченно доступен в пределах складских остатков | Uponor | [10 empty] | Sewer system Indoor | ШТ | 278.83 | 278.83 | 278.83 | 278.83 | 0% | 278.83 | 232.358 | 232.358 | 0% | 0.042 | 0.00135 | 80 | 100 | 100 | 100 | 80 | 0 | yes | yes | yes | 20 | [5 empty] | 100 | 2016-06-30 |  | YES | YES | NO | YES |  | 232,36 | OK | 278.83 | OK | 43.12
4412 | 1051189 |  | UPONOR ОТВОД КАНАЛИЗАЦИОННЫЙ ОДНОРАСТРУБНЫЙ Д. 75ММ *88,5 ГР. '20C | C | Ограниченно доступен в пределах складских остатков | Uponor | [10 empty] | Sewer system Indoor | ШТ | 348.03 | 348.03 | 348.03 | 348.03 | 0% | 348.03 | 290.025 | 290.025 | 0% | 0.1 | 0.0027 | 40 | 40 | 40 | 40 | 40 | 0 | yes | yes | yes | 20 | [5 empty] | 40 | 2016-06-30 |  | YES | YES | NO | YES |  | 290,03 | OK | 348.03 | OK | 54.27
4413 | 1051190 |  | UPONOR ОТВОД КАНАЛИЗАЦИОННЫЙ ОДНОРАСТРУБНЫЙ Д.110ММ 88,5ГР СЕРЫЙ '10И | B | Ограниченно доступен в пределах складских остатков | Uponor | [10 empty] | Sewer system Indoor | ШТ | 674 | 674 | 674 | 674 | 0% | 674 | 561.667 | 561.667 | 0% | 0.26 | 0.0108 | 27 | 47 | 47 | 47 | 27 | 0 | yes | yes | yes | 10 | [5 empty] | 47 | 2016-06-30 |  | YES | YES | NO | YES |  | 561,67 | OK | 674 | OK | 81.57
4414 | 1053722 |  | UPONOR ОТВОД КАНАЛИЗАЦИОННЫЙ ОДНОРАСТРУБНЫЙ УДЛИНЕННЫЙ Д.75*88,5ГР СЕРЫЙ '25С | C |  | Uponor | [10 empty] | Sewer system Indoor | ШТ | 542 | 542 | 542 | 542 | 0% | 542 | 451.667 | 451.667 | 0% | 0.129 | 0.00433 | 0 | 0 |  | 0 | 0 | 0 | 36: yes; 37: no; 38: no; 39: 25; 49: NO; 50: NO; 51: NO; 52: YES; 54: 0 | NO | #N/A | #N/A | 84.0305
4415 | 1051191 |  | UPONOR ОТВОД КАНАЛИЗАЦИОННЫЙ ОДНОРАСТРУБНЫЙ УДЛИНЕННЫЙ Д.110ММ 88,5ГР СЕРЫЙ '1С | C |  | Uponor | [10 empty] | Sewer system Indoor | ШТ | 775 | 775 | 775 | 775 | 0% | 775 | 645.833 | 645.833 | 0% | 0.33 | 0.0108 | 0 | 0 |  | 0 | 0 | 0 | 36: yes; 37: no; 38: no; 39: 1; 49: YES; 50: NO; 51: NO; 52: YES; 54: 645,83 | OK | #N/A | #N/A | 140.3692
4416 | 1051192 |  | UPONOR ОТВОД КАНАЛИЗАЦИОННЫЙ ДВУХРАСТРУБНЫЙ Д.32ММ 15ГР БЕЛЫЙ '1C | C |  | Uponor | [10 empty] | Sewer system Indoor | ШТ | 236.92 | 236.92 | 236.92 | 236.92 | 0% | 236.92 | 197.433 | 197.433 | 0% | 0.02 | 0.00033 | 0 | 0 |  | 0 | 0 | 0 | 36: yes; 37: no; 38: no; 39: 1; 47: 2016-06-30; 49: NO; 50: NO; 51: NO; 52: YES; 54: 0 | NO | #N/A | #N/A | 57.2936
4417 | 1051194 |  | UPONOR ОТВОД КАНАЛИЗАЦИОННЫЙ ДВУХРАСТРУБНЫЙ Д.50ММ 15ГР СЕРЫЙ '30C | C |  | Uponor | [10 empty] | Sewer system Indoor | ШТ | 306.14 | 306.14 | 306.14 | 306.14 | 0% | 306.14 | 255.117 | 255.117 | 0% | 0.035 | 0.0009 | 0 | 0 |  | 0 | 0 | 0 | 36: yes; 37: no; 38: no; 39: 30; 47: 2016-06-30; 49: NO; 50: NO; 51: NO; 52: YES; 54: 0 | NO | #N/A | #N/A | 51.5642
4418 | 1051195 |  | UPONOR ОТВОД КАНАЛИЗАЦИОННЫЙ ДВУХРАСТРУБНЫЙ Д.75ММ 15ГР СЕРЫЙ '25C | C |  | Uponor | [10 empty] | Sewer system Indoor | ШТ | 387.89 | 387.89 | 387.89 | 387.89 | 0% | 387.89 | 323.242 | 323.242 | 0% | 0.074 | 0.00216 | 0 | 0 |  | 0 | 0 | 0 | 36: yes; 37: no; 38: no; 39: 25; 47: 2016-06-30; 49: NO; 50: NO; 51: NO; 52: YES; 54: 0 | NO | #N/A | #N/A | 71.6169
4419 | 1122306 | 1051196 | UPONOR ОТВОД КАНАЛИЗАЦИОННЫЙ ДВУХРАСТРУБНЫЙ Д.110ММ 15ГР СЕРЫЙ '20C | C |  | Uponor | 1051196 | [9 empty] | Sewer system Indoor | ШТ | 590 | 590 | 590 | 590 | 0% | 590 | 491.667 | 491.667 | 0% | 0.188 | 0.00541 | 0 | 0 |  | 0 | 0 | 0 | 36: yes; 37: no; 38: no; 39: 20; 47: 2021-11-22; 49: NO; 50: NO; 51: NO; 52: YES; 54: 0 | NO | #N/A | #N/A | 103.1284
4420 | 1051196 |  | UPONOR ОТВОД КАНАЛИЗАЦИОННЫЙ ДВУХРАСТРУБНЫЙ Д.110ММ 15ГР СЕРЫЙ '20C | C | Выведен из ассортимента и заменён на новый аналог | Uponor |  |  |  |  | #N/A |  |  | #N/A | 1122306 |  | Sewer system Indoor | ШТ | 590 | 590 | 590 | 590 | 0% | 590 | 491.667 | 491.667 | 0% | 0.188 | 0.00541 | 0 | 0 |  | 0 | 0 | 0 | 36: yes; 37: no; 38: no; 39: 20; 47: 2016-06-30; 49: NO; 50: NO; 51: NO; 52: YES; 54: 0 | NO | #N/A | #N/A | 103.1284
4421 | 1051197 |  | UPONOR ОТВОД КАНАЛИЗАЦИОННЫЙ ДВУХРАСТРУБНЫЙ Д.32ММ 30ГР БЕЛЫЙ '1C | C |  | Uponor | [10 empty] | Sewer system Indoor | ШТ | 559 | 559 | 559 | 559 | 0% | 559 | 465.833 | 465.833 | 0% | 0.02 | 0.00033 | 0 | 0 |  | 0 | 0 | 0 | 36: yes; 37: no; 38: no; 39: 1; 47: 2016-06-30; 49: NO; 50: NO; 51: NO; 52: YES; 54: 0 | NO | #N/A | #N/A | 61.1131
4422 | 1051198 |  | UPONOR ОТВОД КАНАЛИЗАЦИОННЫЙ ДВУХРАСТРУБНЫЙ Д.50ММ 30ГР СЕРЫЙ '25C | C |  | Uponor | [10 empty] | Sewer system Indoor | ШТ | 369.58 | 369.58 | 369.58 | 369.58 | 0% | 369.58 | 307.983 | 307.983 | 0% | 0.036 | 0.00108 | 0 | 0 |  | 0 | 0 | 0 | 36: yes; 37: no; 38: no; 39: 25; 47: 2016-06-30; 49: NO; 50: NO; 51: NO; 52: YES; 54: 0 | NO | #N/A | #N/A | 49.6544
4423 | 1051199 |  | UPONOR ОТВОД КАНАЛИЗАЦИОННЫЙ ДВУХРАСТРУБНЫЙ Д.75ММ 30ГР СЕРЫЙ '20C | C |  | Uponor | [10 empty] | Sewer system Indoor | ШТ | 464.34 | 464.34 | 464.34 | 464.34 | 0% | 464.34 | 386.95 | 386.95 | 0% | 0.082 | 0.0027 | 0 | 0 |  | 0 | 0 | 0 | 36: yes; 37: no; 38: no; 39: 20; 47: 2016-06-30; 49: NO; 50: NO; 51: NO; 52: YES; 54: 0 | NO | #N/A | #N/A | 74.4816
4424 | 1122307 | 1051200 | UPONOR ОТВОД КАНАЛИЗАЦИОННЫЙ ДВУХРАСТРУБНЫЙ Д.110ММ 30ГР СЕРЫЙ '20C | C |  | Uponor | 1051200 | [9 empty] | Sewer system Indoor | ШТ | 583 | 583 | 583 | 583 | 0% | 583 | 485.833 | 485.833 | 0% | 0.2 | 0.00541 | 0 | 0 |  | 0 | 0 | 0 | 36: yes; 37: no; 38: no; 39: 20; 47: 2021-11-22; 49: NO; 50: NO; 51: NO; 52: YES; 54: 0 | NO | #N/A | #N/A | 105.9931
4425 | 1051200 |  | UPONOR ОТВОД КАНАЛИЗАЦИОННЫЙ ДВУХРАСТРУБНЫЙ Д.110ММ 30ГР СЕРЫЙ '20C | C | Выведен из ассортимента и заменён на новый аналог | Uponor |  |  |  |  | #N/A |  |  | #N/A | 1122307 |  | Sewer system Indoor | ШТ | 583 | 583 | 583 | 583 | 0% | 583 | 485.833 | 485.833 | 0% | 0.2 | 0.00541 | 0 | 0 |  | 0 | 0 | 0 | 36: yes; 37: no; 38: no; 39: 20; 47: 2016-06-30; 49: NO; 50: NO; 51: NO; 52: YES; 54: 0 | NO | #N/A | #N/A | 105.9931
4426 | 1053723 |  | UPONOR ОТВОД КАНАЛИЗАЦИОННЫЙ ДВУХРАСТРУБНЫЙ Д.32ММ 45ГР БЕЛЫЙ '1С | C | Ограниченно доступен в пределах складских остатков | Uponor | [10 empty] | Sewer system Indoor | ШТ | 322.2 | 322.2 | 322.2 | 322.2 | 0% | 322.2 | 268.5 | 268.5 | 0% | 0.022 | 0.00036 | 70 | 70 | 70 | 70 | 70 | 0 | yes | yes | yes | 1 | [5 empty] | 70 | 2016-06-30 |  | YES | YES | NO | YES |  | 268,50 | OK | 322.2 | OK | 32.24
4427 | 1051202 |  | UPONOR ОТВОД КАНАЛИЗАЦИОННЫЙ ДВУХРАСТРУБНЫЙ Д.50ММ 45ГР СЕРЫЙ '20C | C |  | Uponor | [10 empty] | Sewer system Indoor | ШТ | 369.58 | 369.58 | 369.58 | 369.58 | 0% | 369.58 | 307.983 | 307.983 | 0% | 0.038 | 0.00135 | 0 | 0 |  | 0 | 0 | 0 | 36: yes; 37: no; 38: no; 39: 20; 47: 2016-06-30; 49: NO; 50: NO; 51: NO; 52: YES; 54: 0 | NO | #N/A | #N/A | 48.6995
4428 | 1053724 |  | UPONOR ОТВОД КАНАЛИЗАЦИОННЫЙ ДВУХРАСТРУБНЫЙ Д.75ММ 45ГР СЕРЫЙ '20C | C |  | Uponor | [10 empty] | Sewer system Indoor | ШТ | 305.58 | 305.58 | 305.58 | 305.58 | 0% | 305.58 | 254.65 | 254.65 | 0% | 0.09 | 0.0027 | 0 | 0 |  | 0 | 0 | 0 | 36: yes; 37: no; 38: no; 39: 20; 47: 2016-06-30; 49: NO; 50: NO; 51: NO; 52: YES; 54: 0 | NO | #N/A | #N/A | 56.3387
4429 | 1053725 |  | UPONOR ОТВОД КАНАЛИЗАЦИОННЫЙ ДВУХРАСТРУБНЫЙ Д.110ММ 45ГР СЕРЫЙ '18С | C |  | Uponor | [10 empty] | Sewer system Indoor | ШТ | 606 | 606 | 606 | 606 | 0% | 606 | 505 | 505 | 0% | 0.221 | 0.00601 | 0 | 0 |  | 0 | 0 | 0 | 36: yes; 37: no; 38: no; 39: 18; 47: 2016-06-30; 49: NO; 50: NO; 51: NO; 52: YES; 54: 0 | NO | #N/A | #N/A | 115.542
4430 | 1051203 |  | UPONOR ОТВОД КАНАЛИЗАЦИОННЫЙ ДВУХРАСТРУБНЫЙ Д.32ММ 88,5ГР БЕЛЫЙ '1C | C |  | Uponor | [10 empty] | Sewer system Indoor | ШТ | 336.38 | 336.38 | 336.38 | 336.38 | 0% | 336.38 | 280.317 | 280.317 | 0% | 0.051 | 0.00054 | 0 | 0 |  | 0 | 0 | 0 | 36: yes; 37: no; 38: no; 39: 1; 47: 2016-06-30; 49: NO; 50: NO; 51: NO; 52: YES; 54: 0 | NO | #N/A | #N/A | 40.1055
4431 | 1051205 |  | UPONOR ОТВОД КАНАЛИЗАЦИОННЫЙ ДВУХРАСТРУБНЫЙ УДЛИНЕННЫЙ Д.50ММ 88,5ГР СЕРЫЙ '20C | C |  | Uponor | [10 empty] | Sewer system Indoor | ШТ | 286.66 | 286.66 | 286.66 | 286.66 | 0% | 286.66 | 238.883 | 238.883 | 0% | 0.053 | 0.00135 | 0 | 0 |  | 0 | 0 | 0 | 36: yes; 37: no; 38: no; 39: 20; 47: 2016-06-30; 49: NO; 50: NO; 51: NO; 52: YES; 54: 0 | NO | #N/A | #N/A | 44.88
4432 | 1053726 |  | UPONOR ОТВОД КАНАЛИЗАЦИОННЫЙ ДВУХРАСТРУБНЫЙ УДЛИНЕННЫЙ Д.75ММ 88,5ГР СЕРЫЙ '25C | C |  | Uponor | [10 empty] | Sewer system Indoor | ШТ | 509 | 509 | 509 | 509 | 0% | 509 | 424.167 | 424.167 | 0% | 0.133 | 0.00433 | 0 | 0 |  | 0 | 0 | 0 | 36: yes; 37: no; 38: no; 39: 25; 47: 2016-06-30; 49: NO; 50: NO; 51: NO; 52: YES; 54: 0 | NO | #N/A | #N/A | 89.7599
4433 | 1057720 |  | UPONOR ОТВОД КАНАЛИЗАЦИОННЫЙ ДВУХРАСТРУБНЫЙ Д.75ММ*88,5ГР. СЕРЫЙ '18C | C |  | Uponor | [10 empty] | Sewer system Indoor | ШТ | 419.32 | 419.32 | 419.32 | 419.32 | 0% | 419.32 | 349.433 | 349.433 | 0% | 0.107 | 0.0027 | 0 | 0 |  | 0 | 0 | 0 | 36: yes; 37: no; 38: no; 39: 18; 47: 2016-06-30; 49: NO; 50: NO; 51: NO; 52: YES; 54: 0 | NO | #N/A | #N/A | 72.5718
4434 | 1053727 |  | UPONOR ОТВОД КАНАЛИЗАЦИОННЫЙ ДВУХРАСТРУБНЫЙ УДЛИНЕННЫЙ Д.110ММ 88,5ГР СЕРЫЙ '15C | C |  | Uponor | [10 empty] | Sewer system Indoor | ШТ | 797 | 797 | 797 | 797 | 0% | 797 | 664.167 | 664.167 | 0% | 0.345 | 0.01083 | 0 | 0 |  | 0 | 0 | 0 | 36: yes; 37: no; 38: no; 39: 15; 47: 2016-06-30; 49: NO; 50: NO; 51: NO; 52: YES; 54: 0 | NO | #N/A | #N/A | 151.8279
4435 | 1057721 |  | UPONOR ОТВОД КАНАЛИЗАЦИОННЫЙ ДВУХРАСТРУБНЫЙ Д.110ММ*88,5ГР. СЕРЫЙ '10C | C | Ограниченно доступен в пределах складских остатков | Uponor | [10 empty] | Sewer system Indoor | ШТ | 1073 | 1073 | 1073 | 1073 | 0% | 1073 | 894.167 | 894.167 | 0% | 0.341 | 0.0027 | 9 | 10 | 10 | 10 | 9 | 0 | yes | yes | yes | 10 | [5 empty] | 9 | 2016-06-30 |  | YES | YES | NO | YES |  | 894,17 | OK | 1073 | OK | 101.99
4436 | 1051271 |  | UPONOR СОЕДИНИТЕЛЬНЫЙ ПАТРУБОК ДЛЯ СТИРАЛЬНОЙ МАШИНЫ Д.50ММ 0,15М СЕРЫЙ '1С | C |  | Uponor | [10 empty] | Sewer system Indoor | ШТ | 564 | 564 | 564 | 564 | 0% | 564 | 470 | 470 | 0% | 0.059 | 0.00203 | 0 | 0 |  | 0 | 0 | 0 | 36: yes; 37: no; 38: no; 39: 1; 49: NO; 50: NO; 51: NO; 52: YES; 54: 0 | NO | #N/A | #N/A | 59.2033
4437 | 1051272 |  | UPONOR ОТВОД ДЛЯ ПОДКЛЮЧЕНИЯ СТИРАЛЬНОЙ МАШИНЫ Д.50ММ 90ГР СЕРЫЙ '1С | C |  | Uponor | [10 empty] | Sewer system Indoor | ШТ | 312.73 | 312.73 | 312.73 | 312.73 | 0% | 312.73 | 260.608 | 260.608 | 0% | 0.055 | 0.00135 | 0 | 0 |  | 0 | 0 | 0 | 36: yes; 37: no; 38: no; 39: 1; 49: NO; 50: NO; 51: NO; 52: YES; 54: 0 | NO | #N/A | #N/A | 42.0153
4438 | 1051270 |  | UPONOR ОТВОД ДЛЯ УНИТАЗА УДЛИНЕННЫЙ Д.110*88,5ГР СЕРЫЙ '10C | C |  | Uponor | [10 empty] | Sewer system Indoor | ШТ | 1886 | 1886 | 1886 | 1886 | 0% | 1886 | 1571.667 | 1571.667 | 0% | 0.38 | 0.01083 | 0 | 0 |  | 0 | 0 | 0 | 36: yes; 37: no; 38: no; 39: 10; 47: 2016-06-30; 49: NO; 50: NO; 51: NO; 52: YES; 54: 0 | NO | #N/A | #N/A | 257.821
4439 | 1051227 |  | UPONOR ТРОЙНИК КАНАЛИЗАЦИОННЫЙ ТРЕХРАСТРУБНЫЙ Д.32/32ММ 45ГР БЕЛЫЙ '1C | C |  | Uponor | [10 empty] | Sewer system Indoor | ШТ | 566 | 566 | 566 | 566 | 0% | 566 | 471.667 | 471.667 | 0% | 0.039 | 0.00077 | 0 | 0 |  | 0 | 0 | 0 | 36: yes; 37: no; 38: no; 39: 1; 47: 2016-06-30; 49: NO; 50: NO; 51: NO; 52: YES; 54: 0 | NO | #N/A | #N/A | 71.6169
4440 | 1051229 |  | UPONOR ТРОЙНИК КАНАЛИЗАЦИОННЫЙ ТРЕХРАСТРУБНЫЙ Д.50/50ММ 45ГР СЕРЫЙ '10C | C |  | Uponor | [10 empty] | Sewer system Indoor | ШТ | 464.34 | 464.34 | 464.34 | 464.34 | 0% | 464.34 | 386.95 | 386.95 | 0% | 0.073 | 0.0027 | 0 | 0 |  | 0 | 0 | 0 | 36: yes; 37: no; 38: no; 39: 10; 47: 2016-06-30; 49: NO; 50: NO; 51: NO; 52: YES; 54: 0 | NO | #N/A | #N/A | 70.6621
4441 | 1051230 |  | UPONOR ТРОЙНИК КАНАЛИЗАЦИОННЫЙ ТРЕХРАСТРУБНЫЙ Д.75/50ММ 45ГР СЕРЫЙ '15C | C |  | Uponor | [10 empty] | Sewer system Indoor | ШТ | 732 | 732 | 732 | 732 | 0% | 732 | 610 | 610 | 0% | 0.12 | 0.00361 | 0 | 0 |  | 0 | 0 | 0 | 36: yes; 37: no; 38: no; 39: 15; 47: 2016-06-30; 49: NO; 50: NO; 51: NO; 52: YES; 54: 0 | NO | #N/A | #N/A | 121.2714
4442 | 1051232 |  | UPONOR ТРОЙНИК КАНАЛИЗАЦИОННЫЙ ТРЁХРАСТРУБНЫЙ Д.75/75ММ 45 ГР СЕРЫЙ '20C | C |  | Uponor | [10 empty] | Sewer system Indoor | ШТ | 606 | 606 | 606 | 606 | 0% | 606 | 505 | 505 | 0% | 0.169 | 0.00541 | 0 | 0 |  | 0 | 0 | 0 | 36: yes; 37: no; 38: no; 39: 20; 47: 2016-06-30; 49: NO; 50: NO; 51: NO; 52: YES; 54: 0 | NO | #N/A | #N/A | 102.1735
4443 | 1051231 |  | UPONOR ТРОЙНИК КАНАЛИЗАЦИОННЫЙ ТРЁХРАСТРУБНЫЙ Д.110/50ММ 45ГР СЕРЫЙ '15C | C |  | Uponor | [10 empty] | Sewer system Indoor | ШТ | 1245 | 1245 | 1245 | 1245 | 0% | 1245 | 1037.5 | 1037.5 | 0% | 0.251 | 0.00722 | 0 | 0 |  | 0 | 0 | 0 | 36: yes; 37: no; 38: no; 39: 15; 47: 2016-06-30; 49: YES; 50: NO; 51: NO; 52: YES; 54: 1 037,50 | OK | #N/A | #N/A | 192.8883
4444 | 1051233 |  | UPONOR ТРОЙНИК КАНАЛИЗАЦИОННЫЙ ТРЁХРАСТРУБНЫЙ Д.110/75ММ 45ГР СЕРЫЙ '15C | C |  | Uponor | [10 empty] | Sewer system Indoor | ШТ | 751 | 751 | 751 | 751 | 0% | 751 | 625.833 | 625.833 | 0% | 0.315 | 0.01083 | 0 | 0 |  | 0 | 0 | 0 | 36: yes; 37: no; 38: no; 39: 15; 47: 2016-06-30; 49: NO; 50: NO; 51: NO; 52: YES; 54: 0 | NO | #N/A | #N/A | 150.873
4445 | 1051235 |  | UPONOR ТРОЙНИК КАНАЛИЗАЦИОННЫЙ ТРЁХРАСТРУБНЫЙ Д.110/110ММ 45ГР СЕРЫЙ '10C | C | Ограниченно доступен в пределах складских остатков | Uponor | [10 empty] | Sewer system Indoor | ШТ | 1038 | 1038 | 1038 | 1038 | 0% | 1038 | 865 | 865 | 0% | 0.463 | 0.01625 | 80 | 80 | 80 | 80 | 80 | 0 | yes | yes | yes | 10 | [5 empty] | 80 | 2016-06-30 |  | YES | YES | NO | YES |  | 865,00 | OK | 1038 | OK | 160.38
4446 | 1051236 |  | UPONOR ТРОЙНИК КАНАЛИЗАЦИОННЫЙ ТРЁХРАСТРУБНЫЙ Д.32/32ММ 88,5ГР БЕЛЫЙ '1C | C |  | Uponor | [10 empty] | Sewer system Indoor | ШТ | 369.58 | 369.58 | 369.58 | 369.58 | 0% | 369.58 | 307.983 | 307.983 | 0% | 0.034 | 0.00067 | 0 | 0 |  | 0 | 0 | 0 | 36: yes; 37: no; 38: no; 39: 1; 47: 2016-06-30; 49: NO; 50: NO; 51: NO; 52: YES; 54: 0 | NO | #N/A | #N/A | 53.474
4447 | 1051238 |  | UPONOR ТРОЙНИК КАНАЛИЗАЦИОННЫЙ ТРЕХРАСТРУБНЫЙ Д.50/50ММ 88,5ГР СЕРЫЙ '15C | C |  | Uponor | [10 empty] | Sewer system Indoor | ШТ | 514 | 514 | 514 | 514 | 0% | 514 | 428.333 | 428.333 | 0% | 0.062 | 0.0018 | 0 | 0 |  | 0 | 0 | 0 | 36: yes; 37: no; 38: no; 39: 15; 47: 2016-06-30; 49: YES; 50: NO; 51: NO; 52: YES; 54: 428,33 | OK | #N/A | #N/A | 70.6621
4448 | 1051239 |  | UPONOR ТРОЙНИК КАНАЛИЗАЦИОННЫЙ ТРЕХРАСТРУБНЫЙ Д.75/50ММ 88,5ГР СЕРЫЙ '15C | C |  | Uponor | [10 empty] | Sewer system Indoor | ШТ | 751 | 751 | 751 | 751 | 0% | 751 | 625.833 | 625.833 | 0% | 0.108 | 0.00361 | 0 | 0 |  | 0 | 0 | 0 | 36: yes; 37: no; 38: no; 39: 15; 47: 2016-06-30; 49: NO; 50: NO; 51: NO; 52: YES; 54: 0 | NO | #N/A | #N/A | 121.2714
4449 | 1051240 |  | UPONOR ТРОЙНИК КАНАЛИЗАЦИОННЫЙ ТРЕХРАСТРУБНЫЙ Д.110/50ММ 88,5ГР СЕРЫЙ '15И | B | Ограниченно доступен в пределах складских остатков | Uponor | [10 empty] | Sewer system Indoor | ШТ | 1207 | 1207 | 1207 | 1207 | 0% | 1207 | 1005.833 | 1005.833 | 0% | 0.225 | 0.00722 | 2 | 2 | 2 | 2 | 2 | 0 | yes | yes | yes | 15 | [5 empty] | 20 | 2016-06-30 |  | YES | YES | NO | YES |  | 1 005,83 | OK | 1207 | OK | 181.47
4450 | 1051241 |  | UPONOR ТРОЙНИК КАНАЛИЗАЦИОННЫЙ ТРЕХРАСТРУБНЫЙ ЗАКРУГЛЕННЫЙ Д.75/75ММ 88,5ГР СЕРЫЙ '10C | C |  | Uponor | [10 empty] | Sewer system Indoor | ШТ | 1037 | 1037 | 1037 | 1037 | 0% | 1037 | 864.167 | 864.167 | 0% | 0.191 | 0.00541 | 0 | 0 |  | 0 | 0 | 0 | 36: yes; 37: no; 38: no; 39: 10; 47: 2016-06-30; 49: NO; 50: NO; 51: NO; 52: YES; 54: 0 | NO | #N/A | #N/A | 155.6475
4451 | 1051242 |  | UPONOR ТРОЙНИК КАНАЛИЗАЦИОННЫЙ ТРЕХРАСТРУБНЫЙ ЗАКРУГЛЕННЫЙ Д.110/75ММ 88,5ГР СЕРЫЙ '15А | F | Ограниченно доступен в пределах складских остатков | Uponor | [10 empty] | Sewer system Indoor | ШТ | 1149 | 1149 | 1149 | 1149 | 0% | 1149 | 957.5 | 957.5 | 0% | 0.316 | 0.01083 | 150 | 150 | 150 | 150 | 150 | 0 | yes | yes | yes | 15 | [5 empty] | 150 | 2016-06-30 |  | YES | YES | NO | YES |  | 957,50 | OK | 1149 | OK | 167.2
4452 | 1051243 |  | UPONOR ТРОЙНИК КАНАЛИЗАЦИОННЫЙ ТРЕХРАСТРУБНЫЙ ЗАКРУГЛЕННЫЙ Д.110/110ММ 88,5ГР СЕРЫЙ '10И | B | Ограниченно доступен в пределах складских остатков | Uponor | [10 empty] | Sewer system Indoor | ШТ | 1014 | 1014 | 1014 | 1014 | 0% | 1014 | 845 | 845 | 0% | 0.426 | 0.01625 | 395 | 395 | 395 | 395 | 395 | 0 | yes | yes | yes | 10 | [5 empty] | 400 | 2016-06-30 |  | YES | YES | NO | YES |  | 845,00 | OK | 1014 | OK | 164.56
4453 | 1051206 |  | UPONOR ТРОЙНИК КАНАЛИЗАЦИОННЫЙ ДВУХРАСТРУБНЫЙ Д.32/32ММ 45ГР. БЕЛЫЙ '1С | C | Ограниченно доступен в пределах складских остатков | Uponor | [10 empty] | Sewer system Indoor | ШТ | 519 | 519 | 519 | 519 | 0% | 519 | 432.5 | 432.5 | 0% | 0.037 | 0.00077 | 7 | 7 | 7 | 7 | 7 | 0 | yes | yes | yes | 1 | [5 empty] | 7 | 2016-06-30 |  | YES | YES | NO | YES |  | 432,50 | OK | 519 | OK | 55.9
4454 | 1051214 |  | UPONOR ТРОЙНИК КАНАЛИЗАЦИОННЫЙ ДВУХРАСТРУБНЫЙ Д.32/32ММ 88,5ГР. БЕЛЫЙ '1C | C |  | Uponor | [10 empty] | Sewer system Indoor | ШТ | 334.03 | 334.03 | 334.03 | 334.03 | 0% | 334.03 | 278.358 | 278.358 | 0% | 0.032 | 0.00067 | 0 | 0 |  | 0 | 0 | 0 | 36: yes; 37: no; 38: no; 39: 1; 47: 2016-06-30; 49: NO; 50: NO; 51: NO; 52: YES; 54: 0 | NO | #N/A | #N/A | 43.9251
4455 | 1051211 |  | UPONOR ТРОЙНИК КАНАЛИЗАЦИОННЫЙ ДВУХРАСТРУБНЫЙ Д.50/50ММ 45ГР СЕРЫЙ '10И | C | Ограниченно доступен в пределах складских остатков | Uponor | [10 empty] | Sewer system Indoor | ШТ | 428.81 | 428.81 | 428.81 | 428.81 | 0% | 428.81 | 357.342 | 357.342 | 0% | 0.07 | 0.0027 | 5 | 45 | 45 | 45 | 5 | 0 | yes | yes | yes | 10 | [5 empty] | 5 | 2016-06-30 |  | YES | YES | NO | YES |  | 357,34 | OK | 428.81 | OK | 52.17
4456 | 1051212 |  | UPONOR ТРОЙНИК КАНАЛИЗАЦИОННЫЙ ДВУХРАСТРУБНЫЙ Д.75/50ММ 45ГР СЕРЫЙ '15C | C |  | Uponor | [10 empty] | Sewer system Indoor | ШТ | 702 | 702 | 702 | 702 | 0% | 702 | 585 | 585 | 0% | 0.114 | 0.00361 | 0 | 0 |  | 0 | 0 | 0 | 36: yes; 37: no; 38: no; 39: 15; 47: 2016-06-30; 49: NO; 50: NO; 51: NO; 52: YES; 54: 0 | NO | #N/A | #N/A | 113.6322
4457 | 1053728 |  | UPONOR ТРОЙНИК КАНАЛИЗАЦИОННЫЙ ДВУХРАСТРУБНЫЙ Д.75/75ММ 45ГР СЕРЫЙ '20C | C | Ограниченно доступен в пределах складских остатков | Uponor | [10 empty] | Sewer system Indoor | ШТ | 535 | 535 | 535 | 535 | 0% | 535 | 445.833 | 445.833 | 0% | 0.165 | 0.00541 | 60 | 60 | 60 | 60 | 60 | 0 | yes | yes | yes | 20 | [5 empty] | 20 | 2016-06-30 |  | YES | YES | NO | YES |  | 445,83 | OK | 535 | OK | 60.77
4458 | 1051213 |  | UPONOR ТРОЙНИК КАНАЛИЗАЦИОННЫЙ ДВУХРАСТРУБНЫЙ Д.110/50ММ 45ГР СЕРЫЙ '15C | C |  | Uponor | [10 empty] | Sewer system Indoor | ШТ | 1207 | 1207 | 1207 | 1207 | 0% | 1207 | 1005.833 | 1005.833 | 0% | 0.241 | 0.00722 | 0 | 0 |  | 0 | 0 | 0 | 36: yes; 37: no; 38: no; 39: 15; 47: 2016-06-30; 49: NO; 50: NO; 51: NO; 52: YES; 54: 0 | NO | #N/A | #N/A | 186.2041
4459 | 1053729 |  | UPONOR ТРОЙНИК КАНАЛИЗАЦИОННЫЙ ДВУХРАСТРУБНЫЙ Д.110/75ММ 45ГР СЕРЫЙ '15C | C |  | Uponor | [10 empty] | Sewer system Indoor | ШТ | 707 | 707 | 707 | 707 | 0% | 707 | 589.167 | 589.167 | 0% | 0.299 | 0.01083 | 0 | 0 |  | 0 | 0 | 0 | 36: yes; 37: no; 38: no; 39: 15; 47: 2016-06-30; 49: NO; 50: NO; 51: NO; 52: YES; 54: 0 | NO | #N/A | #N/A | 138.4594
4460 | 1053730 |  | UPONOR ТРОЙНИК КАНАЛИЗАЦИОННЫЙ ДВУХРАСТРУБНЫЙ Д.110/110ММ 45ГР СЕРЫЙ '10И | C | Ограниченно доступен в пределах складских остатков | Uponor | [10 empty] | Sewer system Indoor | ШТ | 970 | 970 | 970 | 970 | 0% | 970 | 808.333 | 808.333 | 0% | 0.44 | 0.01625 | 4 | 4 | 4 | 4 | 4 | 0 | yes | yes | yes | 10 | [5 empty] | 4 | 2016-06-30 |  | YES | YES | NO | YES |  | 808,33 | OK | 970 | OK | 160.54
4461 | 1050068 |  | UPONOR ТРОЙНИК КАНАЛИЗАЦИОННЫЙ ДВУХРАСТРУБНЫЙ Д.160/110ММ 45ГР ПП '1C | C | Ограниченно доступен в пределах складских остатков | Uponor | [10 empty] | Sewer system Indoor | ШТ | 3697 | 3697 | 3697 | 3697 | 0% | 3697 | 3080.833 | 3080.833 | 0% | 1.11 | 0.02292 | 4 | 4 | 4 | 4 | 4 | 0 | yes | yes | yes | 1 | [5 empty] | 4 | 2016-06-30 |  | YES | YES | NO | YES |  | 3 080,83 | OK | 3697 | OK | 347.48
4462 | 1050069 |  | UPONOR ТРОЙНИК КАНАЛИЗАЦИОННЫЙ ДВУХРАСТРУБНЫЙ Д.160/160ММ 45ГР ПП '1C | C |  | Uponor | [10 empty] | Sewer system Indoor | ШТ | 4216 | 4216 | 4216 | 4216 | 0% | 4216 | 3513.333 | 3513.333 | 0% | 1.379 | 0.03667 | 0 | 0 |  | 0 | 0 | 0 | 36: yes; 37: no; 38: no; 39: 1; 47: 2016-06-30; 49: NO; 50: NO; 51: NO; 52: YES; 54: 0 | NO | #N/A | #N/A | 630.2291
4463 | 1051217 |  | UPONOR ТРОЙНИК КАНАЛИЗАЦИОННЫЙ ДВУХРАСТРУБНЫЙ Д.40/40ММ 88,5ГР СЕРЫЙ '20С | C |  | Uponor | [10 empty] | Sewer system Indoor | ШТ | 511 | 511 | 511 | 511 | 0% | 511 | 425.833 | 425.833 | 0% | 0.058 | 0.00135 | 0 | 0 |  | 0 | 0 | 0 | 36: yes; 37: no; 38: no; 39: 20; 47: 2016-10-10; 49: NO; 50: NO; 51: NO; 52: YES; 54: 0 | NO | #N/A | #N/A | 88.805
4464 | 1051219 |  | UPONOR ТРОЙНИК КАНАЛИЗАЦИОННЫЙ ДВУХРАСТРУБНЫЙ Д.50/50ММ 88,5ГР СЕРЫЙ '15C | C |  | Uponor | [10 empty] | Sewer system Indoor | ШТ | 464.34 | 464.34 | 464.34 | 464.34 | 0% | 464.34 | 386.95 | 386.95 | 0% | 0.059 | 0.0018 | 0 | 0 |  | 0 | 0 | 0 | 36: yes; 37: no; 38: no; 39: 15; 47: 2016-06-30; 49: YES; 50: NO; 51: NO; 52: YES; 54: 386,95 | OK | #N/A | #N/A | 58.2484
4465 | 1051220 |  | UPONOR ТРОЙНИК КАНАЛИЗАЦИОННЫЙ ДВУХРАСТРУБНЫЙ Д.75/50ММ 88,5ГР СЕРЫЙ '15C | C |  | Uponor | [10 empty] | Sewer system Indoor | ШТ | 702 | 702 | 702 | 702 | 0% | 702 | 585 | 585 | 0% | 0.102 | 0.00361 | 0 | 0 |  | 0 | 0 | 0 | 36: yes; 37: no; 38: no; 39: 15; 47: 2016-06-30; 49: NO; 50: NO; 51: NO; 52: YES; 54: 0 | NO | #N/A | #N/A | 109.8126
4466 | 1053731 |  | UPONOR ТРОЙНИК КАНАЛИЗАЦИОННЫЙ ДВУХРАСТРУБНЫЙ Д.75/75ММ 88,5ГР СЕРЫЙ '10C | C | Ограниченно доступен в пределах складских остатков | Uponor | [10 empty] | Sewer system Indoor | ШТ | 702 | 702 | 702 | 702 | 0% | 702 | 585 | 585 | 0% | 0.138 | 0.00541 | 30 | 30 | 30 | 30 | 30 | 0 | yes | yes | yes | 10 | [5 empty] | 30 | 2016-06-30 |  | YES | YES | NO | YES |  | 585,00 | OK | 702 | OK | 78.58
4467 | 1051221 |  | UPONOR ТРОЙНИК КАНАЛИЗАЦИОННЫЙ ДВУХРАСТРУБНЫЙ Д.110/50ММ 88,5ГР СЕРЫЙ '15C | C |  | Uponor | [10 empty] | Sewer system Indoor | ШТ | 1176 | 1176 | 1176 | 1176 | 0% | 1176 | 980 | 980 | 0% | 0.22 | 0.00722 | 0 | 0 |  | 0 | 0 | 0 | 36: yes; 37: no; 38: no; 39: 15; 47: 2016-06-30; 49: YES; 50: NO; 51: NO; 52: YES; 54: 980,00 | OK | #N/A | #N/A | 177.61
4468 | 1051222 |  | UPONOR ТРОЙНИК КАНАЛИЗАЦИОННЫЙ ДВУХРАСТРУБНЫЙ Д.110/75ММ 88,5ГР СЕРЫЙ '15C | C |  | Uponor | [10 empty] | Sewer system Indoor | ШТ | 875 | 875 | 875 | 875 | 0% | 875 | 729.167 | 729.167 | 0% | 0.261 | 0.00722 | 0 | 0 |  | 0 | 0 | 0 | 36: yes; 37: no; 38: no; 39: 15; 47: 2016-06-30; 49: NO; 50: NO; 51: NO; 52: YES; 54: 0 | NO | #N/A | #N/A | 158.5122
4469 | 1051226 |  | UPONOR ТРОЙНИК КАНАЛИЗАЦИОННЫЙ ДВУХРАСТРУБНЫЙ Д.110/110ММ 88,5ГР СЕРЫЙ '15И | C |  | Uponor | [10 empty] | Sewer system Indoor | ШТ | 805 | 805 | 805 | 805 | 0% | 805 | 670.833 | 670.833 | 0% | 0.338 | 0.01083 | 0 | 0 |  | 0 | 0 | 0 | 36: yes; 37: no; 38: no; 39: 15; 47: 2016-06-30; 49: NO; 50: NO; 51: NO; 52: YES; 54: 0 | NO | #N/A | #N/A | 145.1437
4470 | 1051224 |  | UPONOR ТРОЙНИК КАНАЛИЗАЦИОННЫЙ ДВУХРАСТРУБНЫЙ ЗАКРУГЛЕННЫЙ Д.75/75ММ 88,5ГР СЕРЫЙ '10C | C |  | Uponor | [10 empty] | Sewer system Indoor | ШТ | 1091 | 1091 | 1091 | 1091 | 0% | 1091 | 909.167 | 909.167 | 0% | 0.186 | 0.00541 | 0 | 0 |  | 0 | 0 | 0 | 36: yes; 37: no; 38: no; 39: 10; 47: 2016-06-30; 49: NO; 50: NO; 51: NO; 52: YES; 54: 0 | NO | #N/A | #N/A | 153.7377
4471 | 1051225 |  | UPONOR ТРОЙНИК КАНАЛИЗАЦИОННЫЙ ДВУХРАСТРУБНЫЙ ЗАКРУГЛЕННЫЙ Д.110/75ММ 88,5ГР СЕРЫЙ '15C | C |  | Uponor | [10 empty] | Sewer system Indoor | ШТ | 1014 | 1014 | 1014 | 1014 | 0% | 1014 | 845 | 845 | 0% | 0.311 | 0.01083 | 0 | 0 |  | 0 | 0 | 0 | 36: yes; 37: no; 38: no; 39: 15; 47: 2016-06-30; 49: NO; 50: NO; 51: NO; 52: YES; 54: 0 | NO | #N/A | #N/A | 187.1589
4472 | 1003581 |  | UPONOR ТРОЙНИК КАНАЛИЗАЦИОННЫЙ ДВУХРАСТРУБНЫЙ Д.110/110ММ 88,7ГР. СЕРЫЙ '10И | B | Ограниченно доступен в пределах складских остатков | Uponor | [10 empty] | Sewer system Indoor | ШТ | 912 | 912 | 912 | 912 | 0% | 912 | 760 | 760 | 0% | 0.41 | 0.01083 | 57 | 69 | 69 | 69 | 57 | 0 | yes | yes | yes | 10 | [5 empty] | 57 | 2016-06-30 |  | YES | YES | NO | YES |  | 760,00 | OK | 912 | OK | 148.51
4473 | 1054801 |  | UPONOR ТРОЙНИК ДЛЯ УНИТАЗА Д.110/110ММ 88,5ГР СЕРЫЙ '10C | C |  | Uponor | [10 empty] | Sewer system Indoor | ШТ | 7012 | 7012 | 7012 | 7012 | 0% | 7012 | 5843.333 | 5843.333 | 0% | 0.669 | 0.0125 | 0 | 0 |  | 0 | 0 | 0 | 36: yes; 37: no; 38: no; 39: 10; 47: 2016-06-30; 49: NO; 50: NO; 51: NO; 52: YES; 54: 0 | NO | #N/A | #N/A | 438.2472
4474 | 1051244 |  | UPONOR КРЕСТОВИНА КАНАЛИЗАЦИОННАЯ РАСТРУБНАЯ Д.110/110ММ 88,5ГР. СЕРАЯ '5И | B | Ограниченно доступен в пределах складских остатков | Uponor | [10 empty] | Sewer system Indoor | ШТ | 2366 | 2366 | 2366 | 2366 | 0% | 2366 | 1971.667 | 1971.667 | 0% | 0.52 | 0.0325 | 14 | 14 | 17 | 17 | 14 | 0 | yes | yes | yes | 5 | [5 empty] | 17 | 2016-06-30 |  | YES | YES | NO | YES |  | 1 971,67 | OK | 2366 | OK | 341.08
4475 | 1051254 |  | UPONOR ПАТРУБОК ДЛЯ ПРОЧИСТКИ ДВУХРАСТРУБНЫЙ Д.75ММ СЕРЫЙ '15C | C |  | Uponor | [10 empty] | Sewer system Indoor | ШТ | 1098 | 1098 | 1098 | 1098 | 0% | 1098 | 915 | 915 | 0% | 0.159 | 0.00361 | 0 | 0 |  | 0 | 0 | 0 | 36: yes; 37: no; 38: no; 39: 15; 47: 2016-06-30; 49: NO; 50: NO; 51: NO; 52: YES; 54: 0 | NO | #N/A | #N/A | 140.3692
4476 | 1051252 |  | UPONOR ПАТРУБОК ДЛЯ ПРОЧИСТКИ ОДНОРАСТРУБНЫЙ Д.75ММ СЕРЫЙ '15C | C |  | Uponor | [10 empty] | Sewer system Indoor | ШТ | 1096 | 1096 | 1096 | 1096 | 0% | 1096 | 913.333 | 913.333 | 0% | 0.155 | 0.00361 | 0 | 0 |  | 0 | 0 | 0 | 36: yes; 37: no; 38: no; 39: 15; 47: 2016-06-30; 49: NO; 50: NO; 51: NO; 52: YES; 54: 0 | NO | #N/A | #N/A | 142.279
4477 | 1118180 | 1053737 | UPONOR ПАТРУБОК ДЛЯ ПРОЧИСТКИ ДВУХРАСТРУБНЫЙ (ОПТИМИЗ.) Д.110ММ СЕРЫЙ '10И | B |  | Uponor | 1053737 | [9 empty] | Sewer system Indoor | ШТ | 1886 | 1886 | 1886 | 1886 | 0% | 1886 | 1571.667 | 1571.667 | 0% | 0.522 | 0.00509 | 0 | 0 |  | 0 | 0 | 0 | 36: yes; 37: no; 38: no; 39: 10; 47: 2020-10-19; 49: NO; 50: NO; 51: NO; 52: YES; 54: 0 | NO | #N/A | #N/A | 375.2728
4478 | 1118179 | 1051253 | UPONOR ПАТРУБОК ДЛЯ ПРОЧИСТКИ ОДНОРАСТРУБНЫЙ (ОПТИМИЗ.) Д.110ММ СЕРЫЙ '10С | C |  | Uponor | 1051253 | [9 empty] | Sewer system Indoor | ШТ | 1729 | 1729 | 1729 | 1729 | 0% | 1729 | 1440.833 | 1440.833 | 0% | 0.5 | 0.00509 | 0 | 0 |  | 0 | 0 | 0 | 36: yes; 37: no; 38: no; 39: 10; 47: 2016-06-30; 49: NO; 50: NO; 51: NO; 52: YES; 54: 0 | NO | #N/A | #N/A | 366.6787
4479 | 1053737 |  | UPONOR ПАТРУБОК ДЛЯ ПРОЧИСТКИ ДВУХРАСТРУБНЫЙ Д.110ММ СЕРЫЙ '10Щ | O | Ограниченно доступен в пределах складских остатков | Uponor |  |  |  |  | #N/A |  |  | #N/A | 1118180 |  | Sewer system Indoor | ШТ | 1886 | 1886 | 1886 | 1886 | 0% | 1886 | 1571.667 | 1571.667 | 0% | 0.393 | 0.01083 | 265 | 268 | 268 | 268 | 265 | 0 | yes | yes | yes | 10 | [5 empty] | 200 | 2016-06-30 |  | YES | YES | NO | YES |  | 1 571,67 | OK | 1886 | OK | 200.38
4480 | 1051253 |  | UPONOR ПАТРУБОК ДЛЯ ПРОЧИСТКИ ОДНОРАСТРУБНЫЙ Д.110ММ СЕРЫЙ '10Щ | O | Выведен из ассортимента и заменён на новый аналог | Uponor |  |  |  |  | #N/A |  |  | #N/A | 1118179 |  | Sewer system Indoor | ШТ | 1486 | 1486 | 1486 | 1486 | 0% | 1486 | 1238.333 | 1238.333 | 0% | 0.378 | 0.01083 | 0 | 0 |  | 0 | 0 | 0 | 36: no; 37: no; 38: no; 39: 10; 47: 2016-06-30; 49: NO; 50: NO; 51: NO; 52: YES; 54: 0 | NO | #N/A | #N/A | 239.678
4481 | 1050072 |  | UPONOR ПАТРУБОК ДЛЯ ПРОЧИСТКИ ОДНОРАСТРУБНЫЙ Д.160ММ ПП '1C | C |  | Uponor | [10 empty] | Sewer system Indoor | ШТ | 2907 | 2907 | 2907 | 2907 | 0% | 2907 | 2422.5 | 2422.5 | 0% | 0.71 | 0.0235 | 0 | 0 |  | 0 | 0 | 0 | 36: yes; 37: no; 38: no; 39: 1; 47: 2016-06-30; 49: NO; 50: NO; 51: NO; 52: YES; 54: 0 | NO | #N/A | #N/A | 417.2881
4482 | 1051257 |  | UPONOR ПАТРУБОК КОМПЕНСАЦИОННЫЙ Д.75ММ СЕРЫЙ '15C | C |  | Uponor | [10 empty] | Sewer system Indoor | ШТ | 829 | 829 | 829 | 829 | 0% | 829 | 690.833 | 690.833 | 0% | 0.158 | 0.00361 | 0 | 0 |  | 0 | 0 | 0 | 36: yes; 37: no; 38: no; 39: 15; 47: 2016-06-30; 49: NO; 50: NO; 51: NO; 52: YES; 54: 0 | NO | #N/A | #N/A | 117.4518
4483 | 1051258 |  | UPONOR ПАТРУБОК КОМПЕНСАЦИОННЫЙ Д.110ММ СЕРЫЙ '10C | C |  | Uponor | [10 empty] | Sewer system Indoor | ШТ | 880 | 880 | 880 | 880 | 0% | 880 | 733.333 | 733.333 | 0% | 0.304 | 0.01083 | 0 | 0 |  | 0 | 0 | 0 | 36: yes; 37: no; 38: no; 39: 10; 47: 2016-06-30; 49: NO; 50: NO; 51: NO; 52: YES; 54: 0 | NO | #N/A | #N/A | 150.873
4484 | 1053738 |  | UPONOR ПРОБКА ДЛЯ ПРОЧИСТКИ Д.75ММ СЕРАЯ '20C | C |  | Uponor | [10 empty] | Sewer system Indoor | ШТ | 656 | 656 | 656 | 656 | 0% | 656 | 546.667 | 546.667 | 0% | 0.081 | 0.00135 | 0 | 0 |  | 0 | 0 | 0 | 36: yes; 37: no; 38: no; 39: 20; 47: 2016-06-30; 49: NO; 50: NO; 51: NO; 52: YES; 54: 0 | NO | #N/A | #N/A | 103.1284
4485 | 1051255 |  | UPONOR ПРОБКА ДЛЯ ПРОЧИСТКИ Д.110ММ СЕРАЯ '15И | B |  | Uponor | [10 empty] | Sewer system Indoor | ШТ | 1285 | 1285 | 1285 | 1285 | 0% | 1285 | 1070.833 | 1070.833 | 0% | 0.196 | 0.00361 | 0 | 0 |  | 0 | 0 | 0 | 36: yes; 37: no; 38: no; 39: 15; 47: 2016-06-30; 49: YES; 50: NO; 51: NO; 52: YES; 54: 1 070,83 | OK | #N/A | #N/A | 183.85
4486 | 1050590 |  | UPONOR ПРОБКА ДЛЯ ПРОЧИСТКИ Д.160ММ '1C | C |  | Uponor | [10 empty] | Sewer system Indoor | ШТ | 3511 | 3511 | 3511 | 3511 | 0% | 3511 | 2925.833 | 2925.833 | 0% | 0.7 | 0.00778 | 0 | 0 |  | 0 | 0 | 0 | 36: yes; 37: no; 38: no; 39: 1; 47: 2016-06-30; 49: YES; 50: NO; 51: NO; 52: YES; 54: 2 925,83 | OK | #N/A | #N/A | 432.5663
4487 | 1051248 |  | UPONOR ЗАГЛУШКА КАНАЛИЗАЦИОННАЯ Д.32ММ, БЕЛАЯ '1C | C |  | Uponor | [10 empty] | Sewer system Indoor | ШТ | 232.17 | 232.17 | 232.17 | 232.17 | 0% | 232.17 | 193.475 | 193.475 | 0% | 0.011 | 0.00013 | 0 | 0 |  | 0 | 0 | 0 | 36: yes; 37: no; 38: no; 39: 1; 47: 2016-06-30; 49: NO; 50: NO; 51: NO; 52: YES; 54: 0 | NO | #N/A | #N/A | 29.6017
4488 | 1051250 |  | UPONOR ЗАГЛУШКА КАНАЛИЗАЦИОННАЯ Д.50ММ, СЕРАЯ '1И | B | Ограниченно доступен в пределах складских остатков | Uponor | [10 empty] | Sewer system Indoor | ШТ | 170.59 | 170.59 | 170.59 | 170.59 | 0% | 170.59 | 142.158 | 142.158 | 0% | 0.02 | 0.00038 | 27 | 27 | 28 | 28 | 27 | 0 | yes | yes | yes | 1 | [5 empty] | 28 | 2016-06-30 |  | YES | YES | NO | YES |  | 142,16 | OK | 170.59 | OK | 20.62
4489 | 1051251 |  | UPONOR ЗАГЛУШКА КАНАЛИЗАЦИОННАЯ Д.75ММ, СЕРАЯ '30C | C |  | Uponor | [10 empty] | Sewer system Indoor | ШТ | 400.37 | 400.37 | 400.37 | 400.37 | 0% | 400.37 | 333.642 | 333.642 | 0% | 0.044 | 0.0009 | 0 | 0 |  | 0 | 0 | 0 | 36: yes; 37: no; 38: no; 39: 30; 47: 2016-06-30; 49: NO; 50: NO; 51: NO; 52: YES; 54: 0 | NO | #N/A | #N/A | 50.6093
4490 | 1053736 |  | UPONOR ЗАГЛУШКА КАНАЛИЗАЦИОННАЯ, Д.110ММ СЕРАЯ '1И | B | Ограниченно доступен в пределах складских остатков | Uponor | [10 empty] | Sewer system Indoor | ШТ | 606 | 606 | 606 | 606 | 0% | 606 | 505 | 505 | 0% | 0.103 | 0.0027 | 28 | 28 | 28 | 28 | 28 | 0 | yes | yes | yes | 1 | [5 empty] | 28 | 2016-06-30 |  | YES | YES | NO | YES |  | 505,00 | OK | 606 | OK | 79.9
4491 | 1050075 |  | UPONOR ЗАГЛУШКА КАНАЛИЗАЦИОННАЯ Д.160ММ ПП '1C | C |  | Uponor | [10 empty] | Sewer system Indoor | ШТ | 970 | 970 | 970 | 970 | 0% | 970 | 808.333 | 808.333 | 0% | 0.21 | 0.00541 | 0 | 0 |  | 0 | 0 | 0 | 36: yes; 37: no; 38: no; 39: 1; 47: 2016-06-30; 49: NO; 50: NO; 51: NO; 52: YES; 54: 0 | NO | #N/A | #N/A | 127.9556
4492 | 1051427 |  | UPONOR РЕВИЗИОННЫЙ ПАТРУБОК С КРЫШКОЙ Д.160ММ ПП '1C | C |  | Uponor | [10 empty] | Sewer system Indoor | ШТ | 4195 | 4195 | 4195 | 4195 | 0% | 4195 | 3495.833 | 3495.833 | 0% | 0.79 | 0.00564 | 0 | 0 |  | 0 | 0 | 0 | 36: yes; 37: no; 38: no; 39: 1; 47: 2016-06-30; 49: NO; 50: NO; 51: NO; 52: YES; 54: 0 | NO | #N/A | #N/A | 723.8086
4493 | 1051259 | 1051261 | UPONOR СОЕДИНИТЕЛЬНЫЙ ПАТРУБОК Д.75/70ММ СЕРЫЙ (ПП/ЧУГУН) '35C | C | Ограниченно доступен в пределах складских остатков | Uponor | 1051261 | [9 empty] | Sewer system Indoor | ШТ | 638 | 638 | 638 | 638 | 0% | 638 | 531.667 | 531.667 | 0% | 0.073 | 0.00154 | 105 | 105 | 105 | 105 | 105 | 0 | yes | yes | yes | 35 | [5 empty] | 105 | 2016-06-30 |  | YES | YES | NO | YES |  | 531,67 | OK | 638 | OK | 89.61
4494 | 1051260 |  | UPONOR СОЕДИНИТЕЛЬНЫЙ ПАТРУБОК Д.110/100ММ СЕРЫЙ (ПП/ЧУГУН) '15C | C | Ограниченно доступен в пределах складских остатков | Uponor | [10 empty] | Sewer system Indoor | ШТ | 796 | 796 | 796 | 796 | 0% | 796 | 663.333 | 663.333 | 0% | 0.135 | 0.00361 | 15 | 15 | 15 | 15 | 15 | 0 | yes | yes | yes | 15 | [5 empty] | 30 | 2016-06-30 |  | YES | YES | NO | YES |  | 663,33 | OK | 796 | OK | 117.61
4495 | 1051353 |  | UPONOR УПЛОТНЕНИЕ ДЛЯ ПЕРЕХОДНОГО ПАТРУБКА Д.50/50ММ ПП/ЧУГУН '50C | C |  | Uponor | [10 empty] | Sewer system Indoor | ШТ | 298.47 | 298.47 | 298.47 | 298.47 | 0% | 298.47 | 248.725 | 248.725 | 0% | 0.04 | 0.00017 | 0 | 0 |  | 0 | 0 | 0 | 36: yes; 37: no; 38: no; 39: 50; 47: 2016-06-30; 49: NO; 50: NO; 51: NO; 52: YES; 54: 0 | NO | #N/A | #N/A | 50.6093
4496 | 1051354 |  | UPONOR УПЛОТНЕНИЕ ДЛЯ ПЕРЕХОДНОГО ПАТРУБКА Д.75/70ММ ПП/ЧУГУН '10C | C |  | Uponor | [10 empty] | Sewer system Indoor | ШТ | 322.2 | 322.2 | 322.2 | 322.2 | 0% | 322.2 | 268.5 | 268.5 | 0% | 0.022 | 9e-05 | 0 | 0 |  | 0 | 0 | 0 | 36: yes; 37: no; 38: no; 39: 10; 47: 2016-06-30; 49: NO; 50: NO; 51: NO; 52: YES; 54: 0 | NO | #N/A | #N/A | 52.5191
4497 | 1051355 |  | UPONOR УПЛОТНЕНИЕ ДЛЯ ПЕРЕХОДНОГО ПАТРУБКА Д.110/100ММ ПП/ЧУГУН '10C | C |  | Uponor | [10 empty] | Sewer system Indoor | ШТ | 345.87 | 345.87 | 345.87 | 345.87 | 0% | 345.87 | 288.225 | 288.225 | 0% | 0.032 | 0.00013 | 0 | 0 |  | 0 | 0 | 0 | 36: yes; 37: no; 38: no; 39: 10; 47: 2016-06-30; 49: NO; 50: NO; 51: NO; 52: YES; 54: 0 | NO | #N/A | #N/A | 56.3387
4498 | 1051359 |  | UPONOR УПЛОТНИТЕЛЬНОЕ КОЛЬЦО ПРОФИЛЬНОЕ Д.50/50ММ ПП/ЧУГУН '50C | C |  | Uponor | [10 empty] | Sewer system Indoor | ШТ | 191.88 | 191.88 | 191.88 | 191.88 | 0% | 191.88 | 159.9 | 159.9 | 0% | 0.02 | 0.00034 | 0 | 0 |  | 0 | 0 | 0 | 36: yes; 37: no; 38: no; 39: 50; 47: 2016-06-30; 49: NO; 50: NO; 51: NO; 52: YES; 54: 0 | NO | #N/A | #N/A | 32.4663
4499 | 1051360 |  | UPONOR УПЛОТНИТЕЛЬНОЕ КОЛЬЦО ПРОФИЛЬНОЕ Д.75/70ММ ПП/ЧУГУН '100C | C |  | Uponor | [10 empty] | Sewer system Indoor | ШТ | 215.57 | 215.57 | 215.57 | 215.57 | 0% | 215.57 | 179.642 | 179.642 | 0% | 0.021 | 0.0002 | 0 | 0 |  | 0 | 0 | 0 | 36: yes; 37: no; 38: no; 39: 100; 47: 2016-06-30; 49: NO; 50: NO; 51: NO; 52: YES; 54: 0 | NO | #N/A | #N/A | 35.331
4500 | 1051361 |  | UPONOR УПЛОТНИТЕЛЬНОЕ КОЛЬЦО ПРОФИЛЬНОЕ Д.110/100ММ ПП/ЧУГУН '100C | C |  | Uponor | [10 empty] | Sewer system Indoor | ШТ | 305.58 | 305.58 | 305.58 | 305.58 | 0% | 305.58 | 254.65 | 254.65 | 0% | 0.04 | 0.00016 | 0 | 0 |  | 0 | 0 | 0 | 36: yes; 37: no; 38: no; 39: 100; 47: 2016-06-30; 49: YES; 50: NO; 51: NO; 52: YES; 54: 254,65 | OK | #N/A | #N/A | 50.6093
4501 | 1051364 |  | UPONOR ОПОРА ДЛЯ КАНАЛИЗАЦИОННЫХ ТРУБ Д.32ММ БЕЛАЯ '1C | C |  | Uponor | [10 empty] | Sewer system Indoor | ШТ | 281.94 | 281.94 | 281.94 | 281.94 | 0% | 281.94 | 234.95 | 234.95 | 0% | 0.01 | 9e-05 | 0 | 0 |  | 0 | 0 | 0 | 36: yes; 37: no; 38: no; 39: 1; 47: 2016-06-30; 49: NO; 50: NO; 51: NO; 52: YES; 54: 0 | NO | #N/A | #N/A | 32.4663
4502 | 1051365 |  | UPONOR ОПОРА ДЛЯ КАНАЛИЗАЦИОННЫХ ТРУБ Д.32ММ СЕРАЯ '1C | C | Ограниченно доступен в пределах складских остатков | Uponor | [10 empty] | Sewer system Indoor | ШТ | 281.94 | 281.94 | 281.94 | 281.94 | 0% | 281.94 | 234.95 | 234.95 | 0% | 0.01 | 6e-05 | 80 | 80 | 80 | 80 | 80 | 0 | yes | yes | yes | 1 | [5 empty] | 80 | 2016-06-30 |  | YES | YES | NO | YES |  | 234,95 | OK | 281.94 | OK | 34.06
4503 | 1051366 |  | UPONOR ОПОРА ДЛЯ КАНАЛИЗАЦИОННЫХ ТРУБ Д.40ММ БЕЛАЯ '200C | C |  | Uponor | [10 empty] | Sewer system Indoor | ШТ | 519 | 519 | 519 | 519 | 0% | 519 | 432.5 | 432.5 | 0% | 0.015 | 2e-05 | 0 | 0 |  | 0 | 0 | 0 | 36: yes; 37: no; 38: no; 39: 200; 47: 2016-06-30; 49: NO; 50: NO; 51: NO; 52: YES; 54: 0 | NO | #N/A | #N/A | 47.7446
4504 | 1051367 |  | UPONOR ОПОРА ДЛЯ КАНАЛИЗАЦИОННЫХ ТРУБ Д.40ММ СЕРАЯ '200C | C |  | Uponor | [10 empty] | Sewer system Indoor | ШТ | 519 | 519 | 519 | 519 | 0% | 519 | 432.5 | 432.5 | 0% | 0.015 | 1e-05 | 0 | 0 |  | 0 | 0 | 0 | 36: yes; 37: no; 38: no; 39: 200; 47: 2016-06-30; 49: NO; 50: NO; 51: NO; 52: YES; 54: 0 | NO | #N/A | #N/A | 47.7446
4505 | 1051369 |  | UPONOR ОПОРА ДЛЯ КАНАЛИЗАЦИОННЫХ ТРУБ Д.50ММ БЕЛАЯ '100C | C | Ограниченно доступен в пределах складских остатков | Uponor | [10 empty] | Sewer system Indoor | ШТ | 535 | 535 | 535 | 535 | 0% | 535 | 445.833 | 445.833 | 0% | 0.02 | 0.00013 | 187 | 187 | 187 | 187 | 187 | 0 | yes | yes | yes | 100 | [5 empty] | 187 | 2016-06-30 |  | YES | YES | NO | YES |  | 445,83 | OK | 535 | OK | 42.16
4506 | 1051368 |  | UPONOR ОПОРА ДЛЯ КАНАЛИЗАЦИОННЫХ ТРУБ Д.50ММ СЕРАЯ '100C | C |  | Uponor | [10 empty] | Sewer system Indoor | ШТ | 535 | 535 | 535 | 535 | 0% | 535 | 445.833 | 445.833 | 0% | 0.02 | 0.00013 | 0 | 0 |  | 0 | 0 | 0 | 36: yes; 37: no; 38: no; 39: 100; 47: 2016-06-30; 49: YES; 50: NO; 51: NO; 52: YES; 54: 445,83 | OK | #N/A | #N/A | 57.2936
4507 | 1051370 |  | UPONOR ОПОРА ДЛЯ КАНАЛИЗАЦИОННЫХ ТРУБ Д.75ММ СЕРАЯ '100C | C | Ограниченно доступен в пределах складских остатков | Uponor | [10 empty] | Sewer system Indoor | ШТ | 547 | 547 | 547 | 547 | 0% | 547 | 455.833 | 455.833 | 0% | 0.03 | 0.00054 | 300 | 300 | 300 | 300 | 300 | 0 | yes | yes | yes | 100 | [5 empty] | 200 | 2016-06-30 |  | YES | YES | NO | YES |  | 455,83 | OK | 547 | OK | 58.17
4508 | 1051371 |  | UPONOR ОПОРА ДЛЯ КАНАЛИЗАЦИОННЫХ ТРУБ 110ММ СЕРАЯ '5С | C | Ограниченно доступен в пределах складских остатков | Uponor | [10 empty] | Sewer system Indoor | ШТ | 585 | 585 | 585 | 585 | 0% | 585 | 487.5 | 487.5 | 0% | 0.05 | 0.00072 | 42 | 42 | 42 | 42 | 42 | 0 | 36: yes; 37: yes; 38: yes; 39: 1; 46: 41; 49: YES; 50: YES; 51: NO; 52: YES; 54: 487,50 | OK | 585 | OK | 68.38
4509 | 1051363 |  | UPONOR ВОРОНКА ДЛЯ ШЛАНГА СТИРАЛЬНОЙ МАШИНЫ Д.32ММ БЕЛАЯ '1C | C | Ограниченно доступен в пределах складских остатков | Uponor | [10 empty] | Sewer system Indoor | ШТ | 305.58 | 305.58 | 305.58 | 305.58 | 0% | 305.58 | 254.65 | 254.65 | 0% | 0.05 | 0.00108 | 0 | 0 |  | 0 | 0 | 0 | 36: yes; 37: no; 38: no; 39: 1; 47: 2016-06-30; 49: YES; 50: YES; 51: NO; 52: YES; 54: 254,65 | OK | #N/A | #N/A | 43.87
4510 | 1051269 |  | UPONOR ПАТРУБОК КАНАЛИЗАЦИОНЫЙ, ДЛЯ УНИТАЗА, УДЛИНЕННЫЙ Д.110ММ СЕРЫЙ '15C | C |  | Uponor | [10 empty] | Sewer system Indoor | ШТ | 1179 | 1179 | 1179 | 1179 | 0% | 1179 | 982.5 | 982.5 | 0% | 0.268 | 0.00722 | 0 | 0 |  | 0 | 0 | 0 | 36: yes; 37: no; 38: no; 39: 15; 47: 2016-06-30; 49: NO; 50: NO; 51: NO; 52: YES; 54: 0 | NO | #N/A | #N/A | 222.49
4511 | 1051268 |  | UPONOR ПАТРУБОК КАНАЛИЗАЦИОНЫЙ, ДЛЯ УНИТАЗА, КОРОТКИЙ Д.110ММ СЕРЫЙ '25C | C |  | Uponor | [10 empty] | Sewer system Indoor | ШТ | 893 | 893 | 893 | 893 | 0% | 893 | 744.167 | 744.167 | 0% | 0.138 | 0.00433 | 0 | 0 |  | 0 | 0 | 0 | 36: yes; 37: no; 38: no; 39: 25; 47: 2016-06-30; 49: NO; 50: NO; 51: NO; 52: YES; 54: 0 | NO | #N/A | #N/A | 160.422
4512 | 1051266 |  | UPONOR ОТВОД КАНАЛИЗАЦИОНЫЙ ДВУХРАСТРУБНЫЙ ДЛЯ УНИТАЗА КОРОТКИЙ Д.110ММ 88,5ГР СЕРЫЙ '15А | F | Ограниченно доступен в пределах складских остатков | Uponor | [10 empty] | Sewer system Indoor | ШТ | 780 | 780 | 780 | 780 | 0% | 780 | 650 | 650 | 0% | 0.242 | 0.00722 | 60 | 60 | 60 | 60 | 60 | 0 | yes | yes | yes | 15 | [5 empty] | 60 | 2016-06-30 |  | YES | YES | NO | YES |  | 650,00 | OK | 780 | OK | 117.92
4513 | 1050083 |  | UPONOR ВТУЛКА ПРОХОДНАЯ КАНАЛИЗАЦИОННАЯ Д.160ММ ПП '1C | C |  | Uponor | [10 empty] | Sewer system Indoor | ШТ | 4403 | 4403 | 4403 | 4403 | 0% | 4403 | 3669.167 | 3669.167 | 0% | 0.564 | 0.01375 | 0 | 0 |  | 0 | 0 | 0 | 36: yes; 37: no; 38: no; 39: 1; 47: 2016-06-30; 49: NO; 50: NO; 51: NO; 52: YES; 54: 0 | NO | #N/A | #N/A | 673.1993
4514 | 1051373 |  | UPONOR ПАТРУБОК КАНАЛИЗАЦИОННЫЙ, ЗАЩИТНЫЙ ПВХ '35C | C |  | Uponor | [10 empty] | Sewer system Indoor | ШТ | 4938 | 4938 | 4938 | 4938 | 0% | 4938 | 4115 | 4115 | 0% | 2.6 | 0.02742 | 0 | 0 |  | 0 | 0 | 0 | 36: yes; 37: no; 38: no; 39: 35; 47: 2016-06-30; 49: NO; 50: NO; 51: NO; 52: YES; 54: 0 | NO | #N/A | #N/A | 933.8849
4515 | 1051425 |  | UPONOR ОТВОД ДЛЯ ШЛАНГА 32-R3/4 '1C | C |  | Uponor | [10 empty] | Sewer system Indoor | ШТ | 2366 | 2366 | 2366 | 2366 | 0% | 2366 | 1971.667 | 1971.667 | 0% | 0.45 | 0.0001 | 0 | 0 |  | 0 | 0 | 0 | 36: yes; 37: no; 38: no; 39: 1; 47: 2016-06-30; 49: NO; 50: NO; 51: NO; 52: YES; 54: 0 | NO | #N/A | #N/A | 378.4609
4516 | 1051362 |  | UPONOR РЕЗЬБОВОЕ СОЕДИНЕНИЕ 32-R 1 1/2 '1C | C |  | Uponor | [10 empty] | Sewer system Indoor | ШТ | 1073 | 1073 | 1073 | 1073 | 0% | 1073 | 894.167 | 894.167 | 0% | 0.02 | 0.00035 | 0 | 0 |  | 0 | 0 | 0 | 36: yes; 37: no; 38: no; 39: 1; 47: 2016-06-30; 49: NO; 50: NO; 51: NO; 52: YES; 54: 0 | NO | #N/A | #N/A | 219.6253
4517 | 1051294 |  | UPONOR ПРОТИВОПОЖАРНАЯ МАНЖЕТА Д.55ММ '5Щ | O | Выведен из ассортимента | Uponor | [10 empty] | Sewer system Indoor | ШТ | 8471 | 8471 | 8471 | 8471 | 0% | 8471 | 7059.167 | 7059.167 | 0% | 0.095 | 0.0022 | 0 | 0 |  | 0 | 0 | 0 | 36: no; 37: no; 38: no; 39: 5; 47: 2016-06-30; 49: NO; 50: NO; 51: NO; 52: YES; 54: 0 | NO | #N/A | #N/A | 1853.4465
4518 | 1051295 |  | UPONOR ПРОТИВОПОЖАРНАЯ МАНЖЕТА Д.75ММ '5Щ | O | Выведен из ассортимента | Uponor | [10 empty] | Sewer system Indoor | ШТ | 10278 | 10278 | 10278 | 10278 | 0% | 10278 | 8565 | 8565 | 0% | 0.154 | 0.0003 | 0 | 0 |  | 0 | 0 | 0 | 36: no; 37: no; 38: no; 39: 5; 47: 2016-06-30; 49: NO; 50: NO; 51: NO; 52: YES; 54: 0 | NO | #N/A | #N/A | 2327.0732
4519 | 1051296 |  | UPONOR ПРОТИВОПОЖАРНАЯ МАНЖЕТА Д.110ММ '10Щ | O | Выведен из ассортимента | Uponor | [10 empty] | Sewer system Indoor | ШТ | 13884 | 13884 | 13884 | 13884 | 0% | 13884 | 11570 | 11570 | 0% | 0.246 | 0.0004 | 0 | 0 |  | 0 | 0 | 0 | 36: no; 37: no; 38: no; 39: 10; 47: 2016-06-30; 49: NO; 50: NO; 51: NO; 52: YES; 54: 0 | NO | #N/A | #N/A | 3090.0324
4520 | 1051297 |  | UPONOR ПРОТИВОПОЖАРНАЯ МАНЖЕТА Д.160ММ '5Щ | O | Выведен из ассортимента | Uponor | [10 empty] | Sewer system Indoor | ШТ | 22924 | 22924 | 22924 | 22924 | 0% | 22924 | 19103.333 | 19103.333 | 0% | 0.71 | 0.0005 | 0 | 0 |  | 0 | 0 | 0 | 36: no; 37: no; 38: no; 39: 5; 47: 2016-06-30; 49: NO; 50: NO; 51: NO; 52: YES; 54: 0 | NO | #N/A | #N/A | 5099.1263
4521 | 1053740 |  | UPONOR УПЛОТНИТЕЛЬНОЕ КОЛЬЦО Д.32ММ, ЧЕРНОЕ '1C | C |  | Uponor | [10 empty] | Sewer system Indoor | ШТ | 37.9 | 37.9 | 37.9 | 37.9 | 0% | 37.9 | 31.583 | 31.583 | 0% | 0.003 | 1e-05 | 0 | 0 |  | 0 | 0 | 0 | 36: yes; 37: no; 38: no; 39: 1; 47: 2016-06-30; 49: NO; 50: NO; 51: NO; 52: YES; 54: 0 | NO | #N/A | #N/A | 2.8267
4522 | 1053742 |  | UPONOR УПЛОТНИТЕЛЬНОЕ КОЛЬЦО Д.50ММ, ЧЕРНОЕ '35C | C |  | Uponor | [10 empty] | Sewer system Indoor | ШТ | 33.15 | 33.15 | 33.15 | 33.15 | 0% | 33.15 | 27.625 | 27.625 | 0% | 0.007 | 1e-05 | 0 | 0 |  | 0 | 0 | 0 | 36: yes; 37: no; 38: no; 39: 35; 47: 2016-06-30; 49: NO; 50: NO; 51: NO; 52: YES; 54: 0 | NO | #N/A | #N/A | 2.8267
4523 | 1051285 |  | UPONOR УПЛОТНИТЕЛЬНОЕ КОЛЬЦО Д.50ММ (2 ШТ. В КОМПЛ.) '1Щ | O | Выведен из ассортимента | Uponor | [10 empty] | Sewer system Indoor | ШТ | 93.64 | 93.64 | 93.64 | 93.64 | 0% | 93.64 | 78.033 | 78.033 | 0% | 0.014 | 2e-05 | 0 | 0 |  | 0 | 0 | 0 | 36: no; 37: no; 38: no; 39: 1; 47: 2016-06-30; 49: NO; 50: NO; 51: NO; 52: YES; 54: 0 | NO | #N/A | #N/A | 15.0756
4524 | 1053743 |  | UPONOR УПЛОТНИТЕЛЬНОЕ КОЛЬЦО Д.75ММ, ЧЕРНОЕ '35C | C | Ограниченно доступен в пределах складских остатков | Uponor | [10 empty] | Sewer system Indoor | ШТ | 42.64 | 42.64 | 42.64 | 42.64 | 0% | 42.64 | 35.533 | 35.533 | 0% | 0.009 | 1e-05 | 20 | 20 | 20 | 20 | 20 | 0 | yes | yes | yes | 35 | [5 empty] | 20 | 2016-06-30 |  | YES | YES | NO | YES |  | 35,53 | OK | 42.64 | OK | 1.54
4525 | 1051286 |  | UPONOR УПЛОТНИТЕЛЬНОЕ КОЛЬЦО Д.75ММ (2 ШТ. В КОМПЛ.) '1Щ | O | Выведен из ассортимента | Uponor | [10 empty] | Sewer system Indoor | ШТ | 134.37 | 134.37 | 134.37 | 134.37 | 0% | 134.37 | 111.975 | 111.975 | 0% | 0.018 | 2e-05 | 0 | 0 |  | 0 | 0 | 0 | 36: no; 37: no; 38: no; 39: 1; 47: 2016-06-30; 49: NO; 50: NO; 51: NO; 52: YES; 54: 0 | NO | #N/A | #N/A | 16.96
4526 | 1053673 |  | UPONOR УПЛОТНИТЕЛЬНОЕ КОЛЬЦО ДЛЯ ПВХ ТРУБ Д.160 ММ '1C | C |  | Uponor | [10 empty] | Sewer system Indoor | ШТ | 116.07 | 116.07 | 116.07 | 116.07 | 0% | 116.07 | 96.725 | 96.725 | 0% | 0.049 | 0.0006 | 0 | 0 |  | 0 | 0 | 0 | 36: yes; 37: no; 38: no; 39: 1; 47: 2016-06-30; 49: NO; 50: NO; 51: NO; 52: YES; 54: 0 | NO | #N/A | #N/A | 15.0756
4527 | 1051283 |  | UPONOR УПЛОТНИТЕЛЬНОЕ КОЛЬЦО МАСЛОСТОЙКОЕ Д.110ММ ЖЕЛТОЕ '10C | C |  | Uponor | [10 empty] | Sewer system Indoor | ШТ | 153.98 | 153.98 | 153.98 | 153.98 | 0% | 153.98 | 128.317 | 128.317 | 0% | 0.018 | 1e-05 | 0 | 0 |  | 0 | 0 | 0 | 36: yes; 37: no; 38: no; 39: 10; 47: 2016-06-30; 49: NO; 50: NO; 51: NO; 52: YES; 54: 0 | NO | #N/A | #N/A | 20.7289
4528 | 1051284 |  | UPONOR УПЛОТНИТЕЛЬНОЕ КОЛЬЦО МАСЛОСТОЙКОЕ Д.160ММ ЖЕЛТОЕ '10C | C |  | Uponor | [10 empty] | Sewer system Indoor | ШТ | 329.29 | 329.29 | 329.29 | 329.29 | 0% | 329.29 | 274.408 | 274.408 | 0% | 0.046 | 1e-05 | 0 | 0 |  | 0 | 0 | 0 | 36: yes; 37: no; 38: no; 39: 10; 47: 2016-06-30; 49: NO; 50: NO; 51: NO; 52: YES; 54: 0 | NO | #N/A | #N/A | 45.2267
4529 | 1051287 |  | UPONOR ПАРОИЗОЛЯЦИОННАЯ МАНЖЕТА Д.110ММ '1C | C |  | Uponor | [10 empty] | Sewer system Indoor | ШТ | 590 | 590 | 590 | 590 | 0% | 590 | 491.667 | 491.667 | 0% | 0.03 | 0.0006 | 0 | 0 |  | 0 | 0 | 0 | 36: yes; 37: no; 38: no; 39: 1; 47: 2016-06-30; 49: NO; 50: NO; 51: NO; 52: YES; 54: 0 | NO | #N/A | #N/A | 81.0313
4530 | 1067838 |  | UPONOR ОТВОД КАНАЛИЗАЦИОННЫЙ ВЕРТИКАЛЬНОГО ВЫПУСКА Д.110ММ '1C | C |  | Uponor | [10 empty] | Sewer system Indoor | ШТ | 58135 | 58135 | 58135 | 58135 | 0% | 58135 | 48445.833 | 48445.833 | 0% | 52 | 0.23 | 0 | 0 |  | 0 | 0 | 0 | 36: yes; 37: no; 38: no; 39: 1; 47: 2016-06-30; 49: NO; 50: NO; 51: NO; 52: YES; 54: 0 | NO | #N/A | #N/A | 14715.8494
4531 | 1051154 |  | UPONOR ПЕРЕХОД КАНАЛИЗАЦИОННЫЙ Д.40/32ММ БЕЛЫЙ '1C | C |  | Uponor | [10 empty] | Sewer system Indoor | ШТ | 298.47 | 298.47 | 298.47 | 298.47 | 0% | 298.47 | 248.725 | 248.725 | 0% | 0.021 | 0.00036 | 0 | 0 |  | 0 | 0 | 0 | 36: yes; 37: no; 38: no; 39: 1; 47: 2016-06-30; 49: NO; 50: NO; 51: NO; 52: YES; 54: 0 | NO | #N/A | #N/A | 36.2859
4532 | 1051157 |  | UPONOR ПЕРЕХОД КАНАЛИЗАЦИОННЫЙ Д.50/32ММ СЕРЫЙ '1С | C | Ограниченно доступен в пределах складских остатков | Uponor | [10 empty] | Sewer system Indoor | ШТ | 298.47 | 298.47 | 298.47 | 298.47 | 0% | 298.47 | 248.725 | 248.725 | 0% | 0.026 | 0.00054 | 4 | 24 | 24 | 24 | 4 | 0 | yes | yes | yes | 50 | [5 empty] | 24 | 2016-06-30 |  | YES | YES | NO | YES |  | 248,73 | OK | 298.47 | OK | 29.76
4533 | 1051161 |  | UPONOR ПЕРЕХОД КАНАЛИЗАЦИОННЫЙ Д.50/40ММ СЕРЫЙ '1C | C |  | Uponor | [10 empty] | Sewer system Indoor | ШТ | 298.47 | 298.47 | 298.47 | 298.47 | 0% | 298.47 | 248.725 | 248.725 | 0% | 0.028 | 0.00054 | 0 | 0 |  | 0 | 0 | 0 | 36: yes; 37: no; 38: no; 39: 1; 47: 2016-06-30; 49: NO; 50: NO; 51: NO; 52: YES; 54: 0 | NO | #N/A | #N/A | 38.1957
4534 | 1057724 |  | UPONOR ПЕРЕХОД КАНАЛИЗАЦИОННЫЙ ДВУХРАСТРУБНЫЙ КОРОТКИЙ Д.75/50ММ СЕРЫЙ '34C | C |  | Uponor | [10 empty] | Sewer system Indoor | ШТ | 877 | 877 | 877 | 877 | 0% | 877 | 730.833 | 730.833 | 0% | 0.062 | 7.3e-05 | 0 | 0 |  | 0 | 0 | 0 | 36: no; 37: no; 38: no; 39: 34; 47: 2016-06-30; 49: NO; 50: NO; 51: NO; 52: YES; 54: 0 | NO | #N/A | #N/A | 182.3845
4535 | 1057725 |  | UPONOR ПЕРЕХОД КАНАЛИЗАЦИОННЫЙ ДВУХРАСТРУБНЫЙ КОРОТКИЙ Д.110/50ММ СЕРЫЙ '15C | C | Ограниченно доступен в пределах складских остатков | Uponor | [10 empty] | Sewer system Indoor | ШТ | 1160 | 1160 | 1160 | 1160 | 0% | 1160 | 966.667 | 966.667 | 0% | 0.095 | 0.0018 | 12 | 22 | 22 | 22 | 12 | 0 | yes | yes | yes | 15 | [5 empty] | 22 | 2016-06-30 |  | YES | YES | NO | YES |  | 966,67 | OK | 1160 | OK | 191.35
4536 | 1057726 |  | UPONOR ПЕРЕХОД КАНАЛИЗАЦИОННЫЙ ДВУХРАСТРУБНЫЙ КОРОТКИЙ Д.110/75ММ СЕРЫЙ '15C | C |  | Uponor | [10 empty] | Sewer system Indoor | ШТ | 1008 | 1008 | 1008 | 1008 | 0% | 1008 | 840 | 840 | 0% | 0.12 | 0.0018 | 0 | 0 |  | 0 | 0 | 0 | 36: no; 37: no; 38: no; 39: 15; 47: 2016-06-30; 49: NO; 50: NO; 51: NO; 52: YES; 54: 0 | NO | #N/A | #N/A | 222.49
4537 | 1051277 |  | UPONOR ПЕРЕХОД КАНАЛИЗАЦИОННЫЙ ОДНОРАСТРУБНЫЙ, КОРОТКИЙ Д.110/50ММ СЕРЫЙ '20C | C |  | Uponor | [10 empty] | Sewer system Indoor | ШТ | 263.09 | 263.09 | 263.09 | 263.09 | 0% | 263.09 | 219.242 | 219.242 | 0% | 0.112 | 0.0027 | 0 | 0 |  | 0 | 0 | 0 | 36: no; 37: no; 38: no; 39: 20; 47: 2016-06-30; 49: YES; 50: NO; 51: NO; 52: YES; 54: 0 | NO | #N/A | #N/A | 62.068
4538 | 1051279 |  | UPONOR ПЕРЕХОД КАНАЛИЗАЦИОННЫЙ ОДНОРАСТРУБНЫЙ, КОРОТКИЙ Д.110/75ММ СЕРЫЙ '20C | C |  | Uponor | [10 empty] | Sewer system Indoor | ШТ | 331.26 | 331.26 | 331.26 | 331.26 | 0% | 331.26 | 276.05 | 276.05 | 0% | 0.116 | 0.0027 | 0 | 0 |  | 0 | 0 | 0 | 36: yes; 37: no; 38: no; 39: 20; 47: 2016-06-30; 49: NO; 50: NO; 51: NO; 52: YES; 54: 0 | NO | #N/A | #N/A | 62.068
4539 | 1051149 |  | UPONOR МУФТА КАНАЛИЗАЦИОННАЯ СВОБОДНАЯ Д.50ММ СЕРАЯ '40C | C |  | Uponor | [10 empty] | Sewer system Indoor | ШТ | 898 | 898 | 898 | 898 | 0% | 898 | 748.333 | 748.333 | 0% | 0.038 | 0.00068 | 0 | 0 |  | 0 | 0 | 0 | 36: yes; 37: no; 38: no; 39: 40; 47: 2016-06-30; 49: YES; 50: NO; 51: NO; 52: YES; 54: 748,33 | OK | #N/A | #N/A | 173.7904
4540 | 1057727 |  | UPONOR МУФТА КАНАЛИЗАЦИОННАЯ СВОБОДНАЯ Д.75ММ СЕРАЯ '30C | C |  | Uponor | [10 empty] | Sewer system Indoor | ШТ | 1098 | 1098 | 1098 | 1098 | 0% | 1098 | 915 | 915 | 0% | 0.077 | 0.0009 | 0 | 0 |  | 0 | 0 | 0 | 36: yes; 37: no; 38: no; 39: 30; 47: 2016-06-30; 49: NO; 50: NO; 51: NO; 52: YES; 54: 0 | NO | #N/A | #N/A | 193.8432
4541 | 1057728 |  | UPONOR МУФТА КАНАЛИЗАЦИОННАЯ СВОБОДНАЯ Д.110ММ СЕРАЯ '1C | C |  | Uponor | [10 empty] | Sewer system Indoor | ШТ | 1463 | 1463 | 1463 | 1463 | 0% | 1463 | 1219.167 | 1219.167 | 0% | 0.155 | 0.0027 | 0 | 0 |  | 0 | 0 | 0 | 36: yes; 37: no; 38: no; 39: 1; 47: 2016-06-30; 49: NO; 50: NO; 51: NO; 52: YES; 54: 0 | NO | #N/A | #N/A | 261.6406
4542 | 1051281 |  | UPONOR ЗАГЛУШКА ДЛЯ РАСТРУБА Д.50ММ СЕРАЯ '80C | C |  | Uponor | [10 empty] | Sewer system Indoor | ШТ | 262.1 | 262.1 | 262.1 | 262.1 | 0% | 262.1 | 218.417 | 218.417 | 0% | 0.025 | 0.00033 | 0 | 0 |  | 0 | 0 | 0 | 36: yes; 37: no; 38: no; 39: 80; 47: 2016-06-30; 49: NO; 50: NO; 51: NO; 52: YES; 54: 0 | NO | #N/A | #N/A | 45.8348
4543 | 1051282 |  | UPONOR ЗАГЛУШКА ДЛЯ РАСТРУБА Д.75ММ СЕРАЯ '34C | C |  | Uponor | [10 empty] | Sewer system Indoor | ШТ | 522 | 522 | 522 | 522 | 0% | 522 | 435 | 435 | 0% | 0.048 | 0.00079 | 0 | 0 |  | 0 | 0 | 0 | 36: yes; 37: no; 38: no; 39: 34; 47: 2016-06-30; 49: NO; 50: NO; 51: NO; 52: YES; 54: 0 | NO | #N/A | #N/A | 77.3463
4544 | 1053739 |  | UPONOR ЗАГЛУШКА ДЛЯ РАСТРУБА Д.110ММ СЕРАЯ '10C | C | Ограниченно доступен в пределах складских остатков | Uponor | [10 empty] | Sewer system Indoor | ШТ | 520 | 520 | 520 | 520 | 0% | 520 | 433.333 | 433.333 | 0% | 0.083 | 0.0027 | 260 | 260 | 260 | 260 | 260 | 0 | yes | yes | yes | 10 | [5 empty] | 80 | 2016-06-30 |  | YES | YES | NO | YES |  | 433,33 | OK | 520 | OK | 92.89
4545 | 1051350 |  | UPONOR КРЕСТОВИНА КАНАЛИЗАЦИОННАЯ УГЛОВАЯ Д.110/110ММ 88,5ГР. '1C | C | Ограниченно доступен в пределах складских остатков | Uponor | [10 empty] | Sewer system Indoor | ШТ | 15343 | 15343 | 15343 | 15343 | 0% | 15343 | 12785.833 | 12785.833 | 0% | 0.72 | 0.01547 | 7 | 9 | 9 | 9 | 7 | 0 | yes | yes | yes | 1 | [5 empty] | 9 | 2016-06-30 |  | YES | YES | NO | YES |  | 12 785,83 | OK | 15343 | OK | 2044.24
4546 | 1093057 | 1087240, 1053744 | UPONOR DRAIN ТРАП С ГОРИЗОНТАЛЬНЫМ ВЫПУСКОМ Д.75/150ММ, 3Х32ММ '1И | B | Ограниченно доступен в пределах складских остатков | Uponor | 1087240 | [9 empty] | Drain | ШТ | 5496 | 5496 | 5496 | 5496 | 0% | 5496 | 4580 | 4580 | 0% | 0.72 | 0.007263 | 78 | 78 | 78 | 78 | 78 | 0 | 36: yes; 37: yes; 38: yes; 39: 1; 46: 78; 49: YES; 50: YES; 51: NO; 52: YES; 54: 4 580,00 | OK | 5496 | OK | 829.16
4547 | 1093058 | 1051376, 1088935 | UPONOR DRAIN ТРАП С ГОРИЗОНТАЛЬНЫМ ВЫПУСКОМ НИЗКИЙ Д.50/150ММ '1И | B | Ограниченно доступен в пределах складских остатков | Uponor | 1051376 | [9 empty] | Drain | ШТ | 2740 | 2740 | 2740 | 2740 | 0% | 2740 | 2283.333 | 2283.333 | 0% | 0.5 | 0.005576 | 0 | 0 |  | 0 | 0 | 0 | 36: yes; 37: no; 38: no; 39: 1; 49: YES; 50: NO; 51: NO; 52: YES; 54: 2 283,33 | OK | #N/A | #N/A | 506.49
4548 | 1093059 | 1051377, 1088936 | UPONOR DRAIN ТРАП С ГОРИЗОНТАЛЬНЫМ ВЫПУСКОМ НИЗКИЙ Д.75/150ММ '1И | B | Ограниченно доступен в пределах складских остатков | Uponor | 1051377 | [9 empty] | Drain | ШТ | 2959 | 2959 | 2959 | 2959 | 0% | 2959 | 2465.833 | 2465.833 | 0% | 0.876 | 0.006245 | 47 | 47 | 47 | 47 | 47 | 0 | 36: yes; 37: yes; 38: yes; 39: 1; 46: 47; 49: YES; 50: YES; 51: NO; 52: YES; 54: 2 465,83 | OK | 2959 | OK | 447.91
4549 | 1093060 | 1051374 | UPONOR DRAIN ТРАП С ВЕРТИКАЛЬНЫМ ВЫПУСКОМ Д.50/150ММ '1И | B | Ограниченно доступен в пределах складских остатков | Uponor | 1051374 | [9 empty] | Drain | ШТ | 3392 | 3392 | 3392 | 3392 | 0% | 3392 | 2826.667 | 2826.667 | 0% | 0.5 | 0.004695 | 15 | 15 | 15 | 16 | 15 | 0 | 36: yes; 37: yes; 38: yes; 39: 1; 46: 16; 49: YES; 50: YES; 51: NO; 52: YES; 54: 2 826,67 | OK | 3392 | OK | 527.99
4550 | 1093061 | 1060727 | UPONOR DRAIN ТРАП С ВЕРТИКАЛЬНЫМ ВЫПУСКОМ Д.75,110/150ММ, 3Х32ММ '1И | B | Ограниченно доступен в пределах складских остатков | Uponor | 1060727 | [9 empty] | Drain | ШТ | 7042 | 7042 | 7042 | 7042 | 0% | 7042 | 5868.333 | 5868.333 | 0% | 0.85 | 0.011713 | 44 | 44 | 44 | 45 | 44 | 0 | 36: yes; 37: yes; 38: yes; 39: 1; 46: 45; 49: YES; 50: YES; 51: NO; 52: YES; 54: 5 868,33 | OK | 7042 | OK | 1054.52
4551 | 1093062 | 1053745, 1060728, 1088937 | UPONOR DRAIN ТРАП С ГОРИЗОНТАЛЬНЫМ ВЫПУСКОМ Д.32/130ММ '1Щ | O | Ограниченно доступен в пределах складских остатков | Uponor | 1053745 | [9 empty] | Drain | ШТ | 2397 | 2397 | 2397 | 2397 | 0% | 2397 | 1997.5 | 1997.5 | 0% | 0.27 | 0.003503 | 10 | 10 | 10 | 10 | 8 | 0 | 36: yes; 37: yes; 38: yes; 39: 1; 46: 10; 49: YES; 50: YES; 51: NO; 52: YES; 54: 1 997,50 | OK | 2397 | OK | 344.19
4552 | 1093063 |  | UPONOR DRAIN ТРАП С ГОРИЗОНТАЛЬНЫМ ВЫПУСКОМ НИЗКИЙ Д.50/130ММ '1У | E | Ограниченно доступен в пределах складских остатков | Uponor | [10 empty] | Drain | ШТ | 3214 | 3214 | 3214 | 3214 | 0% | 3214 | 2678.333 | 2678.333 | 0% | 0.35 | 0.003503 | 0 | 1 | 1 | 1 | 0 | 0 | 36: yes; 37: no; 38: no; 39: 1; 49: YES; 50: NO; 51: NO; 52: YES; 54: 2 678,33 | OK | #N/A | #N/A | #N/A
4553 | 1093064 | 1087235, 1087236, 1087237, 1087238, 1088938, 1088939, 1088940, 1088941, 1088942, 1088943, 1088944, 1088945, 1088946, 1088947 | UPONOR DRAIN РЕШЕТКА ТРАПА КВАДРАТНАЯ ELEGANT 197х197ММ, НЕРЖ. СТАЛЬ, СО СТАЛЬНОЙ РАМОЙ '1А | F |  | Uponor | 1087235 | 1087236 | 1087237 | 1087238 | [6 empty] | Drain | ШТ | 8574 | 8574 | 8574 | 8574 | 0% | 8574 | 7145 | 7145 | 0% | 0.5 | 0.000233 | 0 | 0 |  | 0 | 0 | 0 | 36: yes; 37: no; 38: no; 39: 1; 49: YES; 50: NO; 51: NO; 52: YES; 54: 7 145,00 | OK | #N/A | #N/A | 1609.9489
4554 | 1093065 |  | UPONOR DRAIN РЕШЕТКА ТРАПА КВАДРАТНАЯ ELEGANT 197х197ММ С ОТВ. 32ММ, НЕРЖ. СТАЛЬ, СО СТАЛЬНОЙ РАМОЙ '1С | C |  | Uponor | [10 empty] | Drain | ШТ | 8574 | 8574 | 8574 | 8574 | 0% | 8574 | 7145 | 7145 | 0% | 0.5 | 0.000233 | 0 | 0 |  | 0 | 0 | 0 | 36: yes; 37: no; 38: no; 39: 1; 47: 2019-06-17; 49: YES; 50: NO; 51: NO; 52: YES; 54: 7 145,00 | OK | #N/A | #N/A | 1602.8291
4555 | 1093066 | 1051402, 1051401, 1051404, 1051403, 1051382 | UPONOR DRAIN РЕШЕТКА ТРАПА КВАДРАТНАЯ ELEGANT 155х155ММ, НЕРЖ. СТАЛЬ, СО СТАЛЬНОЙ РАМОЙ '1А | F | Ограниченно доступен в пределах складских остатков | Uponor | 1051402 | 1051401 | 1051404 | 1051403 | [6 empty] | Drain | ШТ | 6366 | 6366 | 6366 | 6366 | 0% | 6366 | 5305 | 5305 | 0% | 0.3 | 0.000144 | 0 | 0 |  | 0 | 0 | 0 | 36: yes; 37: no; 38: no; 39: 1; 49: YES; 50: YES; 51: NO; 52: YES; 54: 5 305,00 | OK | #N/A | #N/A | #N/A
4556 | 1093068 | 1087235, 1087236, 1087237, 1087238, 1051390, 1051381, 1051394, 1051415, 1051414, 1051393, 1051392, 1051402, 1051401, 1051404, 1051403, 1051382, 1088938, 1088939, 1088940, 1088941, 1088942, 1088943, 1088944, 1088945, 1088946, 1088947 | UPONOR DRAIN РЕШЕТКА ТРАПА КВАДРАТНАЯ STYLE 197х197ММ, НЕРЖ. СТАЛЬ, СО СТАЛЬНОЙ РАМОЙ '1И | B |  | Uponor | 1087235 | 1087236 | 1087237 | 1087238 | [6 empty] | Drain | ШТ | 9711 | 9711 | 9711 | 9711 | 0% | 9711 | 8092.5 | 8092.5 | 0% | 0.5 | 0.000233 | 0 | 0 |  | 0 | 0 | 0 | 36: yes; 37: no; 38: no; 39: 1; 49: YES; 50: NO; 51: NO; 52: YES; 54: 8 092,50 | OK | #N/A | #N/A | 1824.3351
4557 | 1093069 | 1051402, 1051401, 1051404, 1051403, 1051382 | UPONOR DRAIN ОСНОВА ПОД ПЛИТКУ 150Х150ММ '1А | F | Ограниченно доступен в пределах складских остатков | Uponor | 1051402 | 1051401 | 1051404 | 1051403 | [6 empty] | Drain | ШТ | 5816 | 5816 | 5816 | 5816 | 0% | 5816 | 4846.667 | 4846.667 | 0% | 0.4 | 0.000281 | 0 | 0 |  | 0 | 0 | 0 | 36: yes; 37: no; 38: no; 39: 1; 49: YES; 50: YES; 51: NO; 52: YES; 54: 4 846,67 | OK | #N/A | #N/A | 1074.11
4558 | 1093070 |  | UPONOR DRAIN РЕШЕТКА ТРАПА КВАДРАТНАЯ БЕЗ ОСНОВЫ 150/200Х200ММ, НЕРЖ.СТАЛЬ '20У | E |  | Uponor | [10 empty] | Drain | ШТ | 8384 | 8384 | 8384 | 8384 | 0% | 8384 | 6986.667 | 6986.667 | 0% | 0.5 | 0.000233 | 0 | 0 |  | 0 | 0 | 0 | 36: yes; 37: no; 38: no; 39: 20; 49: NO; 50: NO; 51: NO; 52: YES; 54: 0 | NO | #N/A | #N/A | 1453.5739
4559 | 1093071 | 1051384, 1051385 | UPONOR DRAIN РЕШЕТКА ТРАПА КРУГЛАЯ Д.150ММ, НЕРЖ. СТАЛЬ '25С | C |  | Uponor | 1051384 | [9 empty] | Drain | ШТ | 2814 | 2814 | 2814 | 2814 | 0% | 2814 | 2345 | 2345 | 0% | 0.2 | 0.000135 | 0 | 0 |  | 0 | 0 | 0 | 36: yes; 37: no; 38: no; 39: 25; 49: NO; 50: NO; 51: NO; 52: YES; 54: 0 | NO | #N/A | #N/A | 487.6935
4560 | 1093072 | 1051395 | UPONOR DRAIN РЕШЕТКА ТРАПА КРУГЛАЯ Д.150ММ, БЕЛАЯ, ПЛАСТИК '1А | F | Ограниченно доступен в пределах складских остатков | Uponor | 1051395 | [9 empty] | Drain | ШТ | 535 | 535 | 535 | 535 | 0% | 535 | 445.833 | 445.833 | 0% | 0.1 | 0.000135 | 0 | 0 |  | 0 | 0 | 0 | 36: yes; 37: no; 38: no; 39: 1; 49: YES; 50: NO; 51: NO; 52: YES; 54: 445,83 | OK | #N/A | #N/A | 83.2
4561 | 1093089 |  | UPONOR DRAIN КОЛЬЦО НАРАЩИВАНИЯ ТРАПА Д.150ММ 13ММ '1У | E | Ограниченно доступен в пределах складских остатков | Uponor | [10 empty] | Drain | ШТ | 1154 | 1154 | 1154 | 1154 | 0% | 1154 | 961.667 | 961.667 | 0% | 0.51 | 0.001936 | 20 | 20 | 20 | 22 | 20 | 0 | 36: yes; 37: yes; 38: yes; 39: 1; 46: 22; 49: YES; 50: YES; 51: NO; 52: YES; 54: 961,67 | OK | 1154 | OK | 196.4
4562 | 1093090 |  | UPONOR DRAIN КОЛЬЦО НАРАЩИВАНИЯ ТРАПА Д.150ММ 25ММ '1У | E | Ограниченно доступен в пределах складских остатков | Uponor | [10 empty] | Drain | ШТ | 1501 | 1501 | 1501 | 1501 | 0% | 1501 | 1250.833 | 1250.833 | 0% | 0.2 | 0.00242 | 37 | 37 | 37 | 37 | 37 | 0 | 36: yes; 37: yes; 38: yes; 39: 1; 46: 37; 49: YES; 50: YES; 51: NO; 52: YES; 54: 1 250,83 | OK | 1501 | OK | 236.19
4563 | 1093091 |  | UPONOR DRAIN КОЛЬЦО НАРАЩИВАНИЯ ТРАПА Д.150ММ 35-107ММ '1У | E | Ограниченно доступен в пределах складских остатков | Uponor | [10 empty] | Drain | ШТ | 3437 | 3437 | 3437 | 3437 | 0% | 3437 | 2864.167 | 2864.167 | 0% | 0.46 | 0.00726 | 0 | 0 |  | 0 | 0 | 0 | 36: yes; 37: no; 38: no; 39: 1; 49: YES; 50: YES; 51: NO; 52: YES; 54: 2 864,17 | OK | #N/A | #N/A | 633.67
4564 | 1093094 |  | UPONOR DRAIN КОЛЬЦО НАРАЩИВАНИЯ ТРАПА Д.130ММ 13ММ '1У | E | Ограниченно доступен в пределах складских остатков | Uponor | [10 empty] | Drain | ШТ | 1858 | 1858 | 1858 | 1858 | 0% | 1858 | 1548.333 | 1548.333 | 0% | 0.14 | 0.001936 | 1 | 1 | 2 | 2 | 1 | 0 | 36: yes; 37: yes; 38: yes; 39: 1; 46: 2; 49: YES; 50: YES; 51: NO; 52: YES; 54: 1 548,33 | OK | 1858 | OK | 283.84
4565 | 1093095 |  | UPONOR DRAIN КОЛЬЦО НАРАЩИВАНИЯ ТРАПА Д.130ММ 25ММ '1У | E | Ограниченно доступен в пределах складских остатков | Uponor | [10 empty] | Drain | ШТ | 1975 | 1975 | 1975 | 1975 | 0% | 1975 | 1645.833 | 1645.833 | 0% | 0.17 | 0.002 | 2 | 2 | 2 | 2 | 2 | 0 | 36: yes; 37: yes; 38: yes; 39: 1; 46: 2; 49: YES; 50: YES; 51: NO; 52: YES; 54: 1 645,83 | OK | 1975 | OK | 331.16
4566 | 1093096 |  | UPONOR DRAIN СУХОЙ ЗАТВОР '1У | E | Ограниченно доступен в пределах складских остатков | Uponor | [10 empty] | Drain | ШТ | 2245 | 2245 | 2245 | 2245 | 0% | 2245 | 1870.833 | 1870.833 | 0% | 0.22 | 0.00208 | 0 | 0 |  | 0 | 0 | 0 | 36: yes; 37: no; 38: no; 39: 1; 49: YES; 50: YES; 51: NO; 52: YES; 54: 1 870,83 | OK | #N/A | #N/A | 442.28
4567 | 1093097 |  | UPONOR DRAIN ГИДРОЗАТВОР '1У | E |  | Uponor | [10 empty] | Drain | ШТ | 984 | 984 | 984 | 984 | 0% | 984 | 820 | 820 | 0% | 0.15 | 0.001521 | 0 | 0 |  | 0 | 0 | 0 | 36: yes; 37: no; 38: no; 39: 1; 49: NO; 50: NO; 51: NO; 52: YES; 54: 0 | NO | #N/A | #N/A | 172.8356
4568 | 1093098 |  | UPONOR DRAIN ОПОРНАЯ СИСТЕМА '4У | E | Ограниченно доступен в пределах складских остатков | Uponor | [10 empty] | Drain | ШТ | 2742 | 2742 | 2742 | 2742 | 0% | 2742 | 2285 | 2285 | 0% | 0.3 | 0.00375 | 6 | 6 | 6 | 7 | 6 | 0 | 36: yes; 37: yes; 38: yes; 39: 4; 46: 7; 49: YES; 50: YES; 51: NO; 52: YES; 54: 2 285,00 | OK | 2742 | OK | 400
4569 | 1093099 |  | UPONOR DRAIN ОПОРЫ 2 ШТ. '8У | E |  | Uponor | [10 empty] | Drain | ШТ | 1508 | 1508 | 1508 | 1508 | 0% | 1508 | 1256.667 | 1256.667 | 0% | 0.16 | 0.0018 | 0 | 0 |  | 0 | 0 | 0 | 36: yes; 37: no; 38: no; 39: 8; 49: NO; 50: NO; 51: NO; 52: YES; 54: 0 | NO | #N/A | #N/A | 252.0916
4570 | 1093100 |  | UPONOR DRAIN КОЛЬЦО Д.150ММ 3ММ, НЕРЖ. СТАЛЬ '1У | E | Ограниченно доступен в пределах складских остатков | Uponor | [10 empty] | Drain | ШТ | 7181 | 7181 | 7181 | 7181 | 0% | 7181 | 5984.167 | 5984.167 | 0% | 0.08 | 0.000768 | 0 | 0 |  | 0 | 0 | 0 | 36: yes; 37: no; 38: no; 39: 1; 49: YES; 50: YES; 51: NO; 52: YES; 54: 5 984,17 | OK | #N/A | #N/A | 1221.94
4571 | 1093101 |  | UPONOR DRAIN РЕЗАК Д.150ММ '1У | E | Ограниченно доступен в пределах складских остатков | Uponor | [10 empty] | Drain | ШТ | 1930 | 1930 | 1930 | 1930 | 0% | 1930 | 1608.333 | 1608.333 | 0% | 0.06 | 0.001125 | 19 | 19 | 19 | 19 | 19 | 0 | 36: yes; 37: yes; 38: yes; 39: 1; 46: 19; 49: YES; 50: YES; 51: NO; 52: YES; 54: 1 608,33 | OK | 1930 | OK | 271.92
4572 | 1093102 |  | UPONOR DRAIN РЕЗАК Д.130ММ '1У | E | Ограниченно доступен в пределах складских остатков | Uponor | [10 empty] | Drain | ШТ | 2686 | 2686 | 2686 | 2686 | 0% | 2686 | 2238.333 | 2238.333 | 0% | 0.05 | 0.000676 | 22 | 22 | 22 | 22 | 22 | 0 | 36: yes; 37: yes; 38: yes; 39: 1; 46: 22; 49: YES; 50: YES; 51: NO; 52: YES; 54: 2 238,33 | OK | 2686 | OK | 365.21
4573 | 1093103 |  | UPONOR DRAIN ЗАЖИМНОЕ КОЛЬЦО Д.150ММ '25У | E |  | Uponor | [10 empty] | Drain | ШТ | 524 | 524 | 524 | 524 | 0% | 524 | 436.667 | 436.667 | 0% | 0.03 | 0.000256 | 0 | 0 |  | 0 | 0 | 0 | 36: yes; 37: no; 38: no; 39: 25; 49: NO; 50: NO; 51: NO; 52: YES; 54: 0 | NO | #N/A | #N/A | 90.4535
4574 | 1093104 |  | UPONOR DRAIN ЗАЖИМНОЕ КОЛЬЦО Д.130ММ '25У | E |  | Uponor | [10 empty] | Drain | ШТ | 384.94 | 384.94 | 384.94 | 384.94 | 0% | 384.94 | 320.783 | 320.783 | 0% | 0.03 | 0.000169 | 0 | 0 |  | 0 | 0 | 0 | 36: yes; 37: no; 38: no; 39: 25; 49: NO; 50: NO; 51: NO; 52: YES; 54: 0 | NO | #N/A | #N/A | 66.8979
4575 | 1093105 |  | UPONOR DRAIN МУФТА Д.32ММ '50У | E |  | Uponor | [10 empty] | Drain | ШТ | 535 | 535 | 535 | 535 | 0% | 535 | 445.833 | 445.833 | 0% | 0.02 | 0.000112 | 0 | 0 |  | 0 | 0 | 0 | 36: yes; 37: no; 38: no; 39: 50; 49: NO; 50: NO; 51: NO; 52: YES; 54: 0 | NO | #N/A | #N/A | 104.0833
4576 | 1093106 |  | UPONOR DRAIN МОНТАЖНАЯ ПЛАСТИНА 300Х300ММ '20У | E |  | Uponor | [10 empty] | Drain | ШТ | 7196 | 7196 | 7196 | 7196 | 0% | 7196 | 5996.667 | 5996.667 | 0% | 0.96 | 0.0018 | 0 | 0 |  | 0 | 0 | 0 | 36: yes; 37: no; 38: no; 39: 20; 49: NO; 50: NO; 51: NO; 52: YES; 54: 0 | NO | #N/A | #N/A | 1307.1708
4577 | 1094253 |  | UPONOR DRAIN ТРАП С ВЕРТИКАЛЬНЫМ ВЫПУСКОМ Д.75/150ММ '1У | E | Ограниченно доступен в пределах складских остатков | Uponor | [10 empty] | Drain | ШТ | 2972 | 2972 | 2972 | 2972 | 0% | 2972 | 2476.667 | 2476.667 | 0% | 0.67 | 0.013988 | 34 | 34 | 34 | 34 | 34 | 0 | 36: yes; 37: yes; 38: yes; 39: 1; 46: 34; 49: YES; 50: YES; 51: NO; 52: YES; 54: 2 476,67 | OK | 2972 | OK | 615.06
4578 | 1094254 |  | UPONOR DRAIN ТРАП С ВЕРТИКАЛЬНЫМ ВЫПУСКОМ Д.110/150ММ '1У | E | Ограниченно доступен в пределах складских остатков | Uponor | [10 empty] | Drain | ШТ | 3568 | 3568 | 3568 | 3568 | 0% | 3568 | 2973.333 | 2973.333 | 0% | 0.56 | 0.008712 | 0 | 0 |  | 0 | 0 | 0 | 36: yes; 37: no; 38: no; 39: 1; 49: YES; 50: NO; 51: NO; 52: YES; 54: 2 973,33 | OK | #N/A | #N/A | 738.07
4579 | 1094257 |  | UPONOR DRAIN КОЛЬЦО НАРЩИВАНИЯ Д.150ММ 35-107ММ С РЕШЕТКОЙ ТРАПА КВАДРАТНОЙ '1У | E | Ограниченно доступен в пределах складских остатков | Uponor | [10 empty] | Drain | ШТ | 5560 | 5560 | 5560 | 5560 | 0% | 5560 | 4633.333 | 4633.333 | 0% | 0.51 | 0.002626 | 0 | 0 |  | 0 | 0 | 0 | 36: yes; 37: no; 38: no; 39: 1; 49: YES; 50: YES; 51: NO; 52: YES; 54: 4 633,33 | OK | #N/A | #N/A | 1072.72
4580 | 1094258 |  | UPONOR DRAIN КОМПЛЕКТ ДЛЯ БЛОКИРОВКИ РЕШЕТОК ТРАПА '50С | C |  | Uponor | [10 empty] | Drain | ШТ | 747 | 747 | 747 | 747 | 0% | 747 | 622.5 | 622.5 | 0% | 0.01 | 4e-06 | 0 | 0 |  | 0 | 0 | 0 | 36: yes; 37: no; 38: no; 39: 50; 49: NO; 50: NO; 51: NO; 52: YES; 54: 0 | NO | #N/A | #N/A | 128.1425
4581 | 1003501 |  | UPONOR СМАЗКА САНТЕХНИЧЕСКАЯ 250 Г. '20C | C | Выведен из ассортимента | Uponor | [10 empty] | Sewer system Indoor | ШТ | 3053 | 3053 | 3053 | 3053 | 0% | 3053 | 2544.167 | 2544.167 | 0% | 0.225 | 0.00035 | 0 | 0 |  | 0 | 0 | 0 | 36: no; 37: no; 38: no; 39: 20; 47: 2016-06-30; 49: NO; 50: NO; 51: NO; 52: YES; 54: 0 | NO | #N/A | #N/A | 282.6482
4582 | 1003502 |  | UPONOR СМАЗКА САНТЕХНИЧЕСКАЯ 1000 Г. '12C | C | Выведен из ассортимента | Uponor | [10 empty] | Sewer system Indoor | ШТ | 7503 | 7503 | 7503 | 7503 | 0% | 7503 | 6252.5 | 6252.5 | 0% | 1 | 0.003042 | 0 | 0 |  | 0 | 0 | 0 | 36: no; 37: no; 38: no; 39: 12; 47: 2016-06-30; 49: YES; 50: NO; 51: NO; 52: YES; 54: 0 | NO | #N/A | #N/A | 619.7253
4583 | 1087241 | 1051375 | UPONOR VIESER ТРАП С ГОРИЗОНТАЛЬНЫМ ВЫПУСКОМ, Д.50, 3Х32/40ММ БЕЗ ОПОР '1Щ | O | Ограниченно доступен в пределах складских остатков | Uponor | 1051375 | [9 empty] | Sewer system Indoor | ШТ | 7959 | 7959 | 7959 | 7959 | 0% | 7959 | 6632.5 | 6632.5 | 0% | 0.9 | 0.008 | 246 | 256 | 256 | 256 | 246 | 0 | yes | yes | yes | 1 | [5 empty] | 256 | 2016-09-02 |  | YES | YES | NO | YES |  | 6 632,50 | OK | 7959 | OK | 1160.78
4584 | 1051377 |  | UPONOR VIESER ТРАП С ГОРИЗОНТАЛЬНЫМ ВЫПУСКОМ НИЗКИЙ Д.75/150ММ '1Щ | O | Выведен из ассортимента и заменён на новый аналог | Uponor |  |  |  |  | #N/A |  |  | #N/A | 1093059 |  | Sewer system Indoor | ШТ | 2961 | 2961 | 2961 | 2961 | 0% | 2961 | 2467.5 | 2467.5 | 0% | 0.56 | 0.00594 | 0 | 0 |  | 0 | 0 | 0 | 36: no; 37: no; 38: no; 39: 1; 47: 2016-06-30; 49: YES; 50: NO; 51: NO; 52: YES; 54: 0 | NO | #N/A | #N/A | 320.8439
4585 | 1051420 |  | UPONOR VIESER УПЛОТНЕНИЕ ТРАПА 150ММ '1Щ | O | Выведен из ассортимента | Uponor | [10 empty] | Sewer system Indoor | ШТ | 2840 | 2840 | 2840 | 2840 | 0% | 2840 | 2366.667 | 2366.667 | 0% | 0.16 | 0.00158 | 0 | 0 |  | 0 | 0 | 0 | 36: no; 37: no; 38: no; 39: 1; 47: 2016-06-30; 49: NO; 50: NO; 51: NO; 52: YES; 54: 0 | NO | #N/A | #N/A | 465.0327
4586 | 1051381 |  | UPONOR VIESER КРЫШКА ТРАПА КВАДРАТНАЯ Д.200ММ, БЕЛАЯ '1Щ | O | Ограниченно доступен в пределах складских остатков | Uponor |  |  |  |  | #N/A |  |  | #N/A | 1093064, 1093068 |  | Sewer system Indoor | ШТ | 3446 | 3446 | 3446 | 3446 | 0% | 3446 | 2871.667 | 2871.667 | 0% | 0.32 | 0.002 | 0 | 0 |  | 0 | 0 | 0 | 36: yes; 37: no; 38: no; 39: 1; 47: 2016-06-30; 49: YES; 50: YES; 51: NO; 52: YES; 54: 2 871,67 | OK | #N/A | #N/A | 396.83
4587 | 1060727 |  | UPONOR VIESER ONE ТРАП С ВЕРТИКАЛЬНЫМ ВЫПУСКОМ Д.75ММ 3Х32/40ММ '1Щ | O | Выведен из ассортимента и заменён на новый аналог | Uponor |  |  |  |  | #N/A |  |  | #N/A | 1093061 |  | Sewer system Indoor | ШТ | 7138 | 7138 | 7138 | 7138 | 0% | 7138 | 5948.333 | 5948.333 | 0% | 0.64 | 0.0032 | 0 | 0 |  | 0 | 0 | 0 | 36: no; 37: no; 38: no; 39: 1; 47: 2016-06-30; 49: NO; 50: NO; 51: NO; 52: YES; 54: 0 | NO | #N/A | #N/A | 1397.0078
4588 | 1060729 |  | UPONOR VIESER ONE ГИДРОЗАТВОР '1Щ | O | Ограниченно доступен в пределах складских остатков | Uponor | [10 empty] | Sewer system Indoor | ШТ | 10717 | 10717 | 10717 | 10717 | 0% | 10717 | 8930.833 | 8930.833 | 0% | 0.1 | 0.00729 | 236 | 241 | 241 | 241 | 236 | 0 | yes | yes | yes | 1 | [5 empty] | 255 | 2016-06-30 |  | YES | YES | NO | YES |  | 8 930,83 | OK | 10717 | OK | 1958.27
4589 | 1051090 |  | UPONOR ТРУБА КАНАЛИЗАЦИОННАЯ РАСТРУБНАЯ Д.110ММ 0,5М ПП СЕРАЯ '10И | B | Ограниченно доступен в пределах складских остатков | Uponor | [10 empty] | Sewer system Indoor | ШТ | 1707 | 1707 | 1707 | 1707 | 0% | 1707 | 1422.5 | 1422.5 | 0% | 0.778 | 0.01625 | 69 | 69 | 69 | 69 | 69 | 0 | 36: yes; 37: yes; 38: yes; 39: 10; 46: 69; 49: YES; 50: YES; 51: NO; 52: YES; 54: 1 422,50 | OK | 1707 | OK | 192.02
4590 | 1053702 |  | UPONOR ТРУБА КАНАЛИЗАЦИОННАЯ РАСТРУБНАЯ Д.110ММ 0,25М ПП СЕРАЯ '10С | C | Ограниченно доступен в пределах складских остатков | Uponor | [10 empty] | Sewer system Indoor | ШТ | 1125 | 1125 | 1125 | 1125 | 0% | 1125 | 937.5 | 937.5 | 0% | 0.438 | 0.01083 | 960 | 960 | 960 | 960 | 960 | 0 | 36: yes; 37: yes; 38: yes; 39: 10; 46: 960; 49: YES; 50: YES; 51: NO; 52: YES; 54: 937,50 | OK | 1125 | OK | 122.31
4591 | 1069158 |  | UPONOR КРЫШКА/ДНО КОЛОДЦА д. 400ММ ПЭ '1С | C |  | Uponor | [10 empty] | Sewer system Indoor | ШТ | 2640 | 2640 | 2640 | 2640 | 0% | 2640 | 2200 | 2200 | 0% | 0.86 | 0.01375 | 0 | 0 |  | 0 | 0 | 0 | 36: yes; 37: no; 38: no; 39: 1; 47: 2016-09-02; 49: NO; 50: NO; 51: NO; 52: YES; 54: 0 | NO | #N/A | #N/A | 395.3255
4592 | 1051262 |  | UPONOR ПАТРУБОК ТЕРМОУСАДОЧНЫЙ Д.100/110ММ, СЕРЫЙ '1Щ | O | Выведен из ассортимента | Uponor | [10 empty] | Sewer system Indoor | ШТ | 3000 | 3000 | 3000 | 3000 | 0% | 3000 | 2500 | 2500 | 0% | 0.22 | 0.003 | 0 | 0 |  | 0 | 0 | 0 | 36: no; 37: no; 38: no; 39: 1; 49: NO; 50: NO; 51: NO; 52: YES; 54: 0 | NO | #N/A | #N/A | 392.204
4593 | 1051288 |  | UPONOR УПЛОТНИТЕЛЬНОЕ КОЛЬЦО МАСЛОСТОЙКОЕ Д.75ММ ЖЕЛТОЕ '1С | C |  | Uponor | [10 empty] | Sewer system Indoor | ШТ | 99.48 | 99.48 | 99.48 | 99.48 | 0% | 99.48 | 82.9 | 82.9 | 0% | 0.009 | 1e-05 | 0 | 0 |  | 0 | 0 | 0 | 36: yes; 37: no; 38: no; 39: 1; 49: NO; 50: NO; 51: NO; 52: YES; 54: 0 | NO | #N/A | #N/A | 13.1911
4594 | Система бесшумной канализации Uponor Decibel |  |  |  |  | Uponor | [17 empty] | 0 | 0 | 0 |  |  |  | 0 | 0 |  | 0 | 0 | 0 | 36: no; 37: yes; 38: yes; 48: NEW; 49: NO; 50: NO; 51: NO; 52: NO; 54: 0 | OK | 0 | OK | #N/A
4595 | 1088228 |  | UPONOR DECIBEL ТРУБА КАНАЛИЗАЦИОННАЯ РАСТРУБНАЯ Д.50ММ 0,5М ПП БЕЛАЯ '20И | B |  | Uponor | [10 empty] | Decibel | ШТ | 619 | 619 | 619 | 619 | 0% | 619 | 515.833 | 515.833 | 0% | 0.247 | 0.00406 | 0 | 0 |  | 0 | 0 | 0 | yes | no | no | 20 | 600 | 390 | 227 | 4.94 | 0.053118 |  | 2017-02-20 |  | YES | NO | NO | YES |  | 515,83 | OK | #N/A | #N/A | 84.78
4596 | 1000196 |  | UPONOR DECIBEL ТРУБА КАНАЛИЗАЦИОННАЯ РАСТРУБНАЯ Д.50ММ 1М ПП БЕЛАЯ '6И | B |  | Uponor | [10 empty] | Decibel | ШТ | 910 | 910 | 910 | 910 | 0% | 910 | 758.333 | 758.333 | 0% | 0.466 | 0.004 | 0 | 0 |  | 0 | 0 | 0 | yes | no | no | 6 | 1110 | 110 | 150 | 2.796 | 0.018315 |  | 2016-06-30 |  | YES | NO | NO | YES |  | 758,33 | OK | #N/A | #N/A | 200.88
4597 | 1092380 |  | UPONOR DECIBEL ТРУБА КАНАЛИЗАЦИОННАЯ РАСТРУБНАЯ Д.50ММ 2М ПП БЕЛАЯ '6И | B | Ограниченно доступен в пределах складских остатков | Uponor | [10 empty] | Decibel | ШТ | 1729 | 1729 | 1729 | 1729 | 0% | 1729 | 1440.833 | 1440.833 | 0% | 0.916 | 0.00827 | 0 | 0 |  | 0 | 0 | 0 | yes | no | no | 6 | 2150 | 155 | 105 | 5.496 | 0.034991 |  | 2018-04-24 |  | YES | NO | NO | YES |  | 1 440,83 | OK | #N/A | #N/A | 304.64
4598 | 1000193 |  | UPONOR DECIBEL ТРУБА КАНАЛИЗАЦИОННАЯ РАСТРУБНАЯ Д.50ММ 3М ПП БЕЛАЯ '6И | B | Ограниченно доступен в пределах складских остатков | Uponor | [10 empty] | Decibel | ШТ | 2626 | 2626 | 2626 | 2626 | 0% | 2626 | 2188.333 | 2188.333 | 0% | 1.346 | 0.01299 | 66 | 76 | 76 | 76 | 66 | 0 | yes | yes | yes | 6 | 3110 | 110 | 150 | 8.076 | 0.051315 | 76 | 2016-06-30 |  | YES | YES | NO | YES |  | 2 188,33 | OK | 2626 | OK | 735.3
4599 | 1088229 |  | UPONOR DECIBEL ТРУБА КАНАЛИЗАЦИОННАЯ РАСТРУБНАЯ Д.75ММ 0,5М ПП БЕЛАЯ '25С | C |  | Uponor | [10 empty] | Decibel | ШТ | 916 | 916 | 916 | 916 | 0% | 916 | 763.333 | 763.333 | 0% | 0.491 | 0.0065 | 0 | 0 |  | 0 | 0 | 0 | yes | no | no | 25 | 600 | 385 | 482 | 12.275 | 0.11134 |  | 2017-04-21 |  | NO | NO | NO | YES |  | 0 | NO | #N/A | #N/A | 141.3241
4600 | 1000197 |  | UPONOR DECIBEL ТРУБА КАНАЛИЗАЦИОННАЯ РАСТРУБНАЯ Д.75ММ 1М ПП БЕЛАЯ '4С | C | Ограниченно доступен в пределах складских остатков | Uponor | [10 empty] | Decibel | ШТ | 1449 | 1449 | 1449 | 1449 | 0% | 1449 | 1207.5 | 1207.5 | 0% | 0.971 | 0.009 | 56 | 56 | 56 | 56 | 56 | 0 | yes | yes | yes | 4 | 1120 | 160 | 150 | 3.884 | 0.02688 | 56 | 2016-06-30 |  | YES | YES | NO | YES |  | 1 207,50 | OK | 1449 | OK | 251.64
4601 | 1092431 |  | UPONOR DECIBEL ТРУБА КАНАЛИЗАЦИОННАЯ РАСТРУБНАЯ Д.75ММ 2М ПП БЕЛАЯ '4У | E |  | Uponor | [10 empty] | Decibel | ШТ | 2560 | 2560 | 2560 | 2560 | 0% | 2560 | 2133.333 | 2133.333 | 0% | 1.891 | 0.01944 | 0 | 0 |  | 0 | 0 | 0 | yes | no | no | 4 | 2120 | 160 | 150 | 7.564 | 0.05088 |  | 2018-04-24 |  | NO | NO | NO | YES |  | 0 | NO | #N/A | #N/A | 515.642
4602 | 1000194 |  | UPONOR DECIBEL ТРУБА КАНАЛИЗАЦИОННАЯ РАСТРУБНАЯ Д.75ММ 3М ПП БЕЛАЯ '4С | C | Ограниченно доступен в пределах складских остатков | Uponor | [10 empty] | Decibel | ШТ | 3683 | 3683 | 3683 | 3683 | 0% | 3683 | 3069.167 | 3069.167 | 0% | 2.692 | 0.025 | 56 | 56 | 56 | 56 | 56 | 0 | yes | yes | yes | 4 | 3120 | 160 | 150 | 10.768 | 0.07488 | 56 | 2016-06-30 |  | YES | YES | NO | YES |  | 3 069,17 | OK | 3683 | OK | 665.98
4603 | 1096448 |  | UPONOR DECIBEL ТРУБА КАНАЛИЗАЦИОННАЯ РАСТРУБНАЯ Д.110ММ 0,25М ПП БЕЛАЯ '10А | F |  | Uponor | [10 empty] | Decibel | ШТ | 845 | 845 | 845 | 845 | 0% | 845 | 704.167 | 704.167 | 0% | 0.621 | 0.01083 | 0 | 0 |  | 0 | 0 | 0 | yes | no | no | 10 | 600 | 400 | 320 | 0.621 | 0.0768 |  | 2019-09-30 |  | YES | NO | NO | YES |  | 704,17 | OK | #N/A | #N/A | 158.5122
4604 | 1088230 |  | UPONOR DECIBEL ТРУБА КАНАЛИЗАЦИОННАЯ РАСТРУБНАЯ Д.110ММ 0,5М ПП БЕЛАЯ '10И | B |  | Uponor | [10 empty] | Decibel | ШТ | 1256 | 1256 | 1256 | 1256 | 0% | 1256 | 1046.667 | 1046.667 | 0% | 1.085 | 0.01625 | 0 | 0 |  | 0 | 0 | 0 | yes | no | no | 10 | 600 | 385 | 482 | 10.85 | 0.11134 |  | 2017-04-21 |  | YES | NO | NO | YES |  | 1 046,67 | OK | #N/A | #N/A | 263.5503
4605 | 1000198 |  | UPONOR DECIBEL ТРУБА КАНАЛИЗАЦИОННАЯ РАСТРУБНАЯ Д.110ММ 1М ПП БЕЛАЯ '4И | B |  | Uponor | [10 empty] | Decibel | ШТ | 1955 | 1955 | 1955 | 1955 | 0% | 1955 | 1629.167 | 1629.167 | 0% | 2.037 | 0.018 | 0 | 0 |  | 0 | 0 | 0 | yes | no | no | 4 | 1160 | 220 | 230 | 8.148 | 0.058696 |  | 2016-06-30 |  | YES | YES | NO | YES |  | 1 629,17 | OK | #N/A | #N/A | 547.18
4606 | 1092381 |  | UPONOR DECIBEL ТРУБА КАНАЛИЗАЦИОННАЯ РАСТРУБНАЯ Д.110ММ 2М ПП БЕЛАЯ '4И | B |  | Uponor | [10 empty] | Decibel | ШТ | 3861 | 3861 | 3861 | 3861 | 0% | 3861 | 3217.5 | 3217.5 | 0% | 3.961 | 0.03606 | 0 | 0 |  | 0 | 0 | 0 | yes | no | no | 4 | 2180 | 230 | 240 | 15.844 | 0.12034 |  | 2018-04-24 |  | YES | NO | NO | YES |  | 3 217,50 | OK | #N/A | #N/A | 915.742
4607 | 1000195 |  | UPONOR DECIBEL ТРУБА КАНАЛИЗАЦИОННАЯ РАСТРУБНАЯ Д.110ММ 3М ПП БЕЛАЯ '4Ф | A | Ограниченно доступен в пределах складских остатков | Uponor | [10 empty] | Decibel | ШТ | 5217 | 5217 | 5217 | 5217 | 0% | 5217 | 4347.5 | 4347.5 | 0% | 5.79 | 0.052 | 76 | 81 | 81 | 81 | 76 | 0 | yes | yes | yes | 4 | 3160 | 220 | 230 | 23.16 | 0.1599 | 81 | 2016-06-30 |  | YES | YES | NO | YES |  | 4 347,50 | OK | 5217 | OK | 1198.48
4608 | 1087215 |  | UPONOR DECIBEL ТРУБА КАНАЛИЗАЦИОННАЯ РАСТРУБНАЯ Д.160ММ 1М ПП БЕЛАЯ '28А | F | Ограниченно доступен в пределах складских остатков | Uponor | [10 empty] | Decibel | ШТ | 5864 | 5864 | 5864 | 5864 | 0% | 5864 | 4886.667 | 4886.667 | 0% | 4.32 | 0.037 | 0 | 0 |  | 0 | 0 | 0 | yes | no | no | 28 | 1190 | 740 | 1250 | 120.96 | 1.1007 |  |  |  | YES | NO | NO | YES |  | 4 886,67 | OK | #N/A | #N/A | 965.57
4609 | 1087214 |  | UPONOR DECIBEL ТРУБА КАНАЛИЗАЦИОННАЯ РАСТРУБНАЯ Д.160ММ 3М ПП БЕЛАЯ '28А | F | Ограниченно доступен в пределах складских остатков | Uponor | [10 empty] | Decibel | ШТ | 14838 | 14838 | 14838 | 14838 | 0% | 14838 | 12365 | 12365 | 0% | 12.32 | 0.106 | 0 | 0 |  | 0 | 0 | 0 | yes | no | no | 28 | 3190 | 740 | 1250 | 344.96 | 2.9508 |  |  |  | YES | NO | NO | YES |  | 12 365,00 | OK | #N/A | #N/A | 2462.25
4610 | 1000232 |  | UPONOR DECIBEL ПЕРЕХОД КАНАЛИЗАЦИОННЫЙ Д.75/50ММ ПП БЕЛЫЙ '1С | C |  | Uponor | [10 empty] | Decibel | ШТ | 307.22 | 307.22 | 307.22 | 307.22 | 0% | 307.22 | 256.017 | 256.017 | 0% | 0.093 | 0.0018 | 0 | 0 |  | 0 | 0 | 0 | 36: yes; 37: no; 38: no; 39: 1; 47: 2016-06-30; 49: NO; 50: NO; 51: NO; 52: YES; 54: 0 | NO | #N/A | #N/A | 49.6544
4611 | 1000233 |  | UPONOR DECIBEL ПЕРЕХОД КАНАЛИЗАЦИОННЫЙ Д.110/50ММ ПП БЕЛЫЙ '1И | B |  | Uponor | [10 empty] | Decibel | ШТ | 503 | 503 | 503 | 503 | 0% | 503 | 419.167 | 419.167 | 0% | 0.217 | 0.00361 | 0 | 0 |  | 0 | 0 | 0 | 36: yes; 37: no; 38: no; 39: 1; 47: 2016-06-30; 49: YES; 50: NO; 51: NO; 52: YES; 54: 419,17 | OK | #N/A | #N/A | 82.1208
4612 | 1000234 |  | UPONOR DECIBEL ПЕРЕХОД КАНАЛИЗАЦИОННЫЙ Д.110/75ММ ПП БЕЛЫЙ '1С | C |  | Uponor | [10 empty] | Decibel | ШТ | 662 | 662 | 662 | 662 | 0% | 662 | 551.667 | 551.667 | 0% | 0.231 | 0.00361 | 0 | 0 |  | 0 | 0 | 0 | 36: yes; 37: no; 38: no; 39: 1; 47: 2016-06-30; 49: YES; 50: NO; 51: NO; 52: YES; 54: 551,67 | OK | #N/A | #N/A | 94.5344
4613 | 1087224 |  | UPONOR DECIBEL ПЕРЕХОД КАНАЛИЗАЦИОННЫЙ Д.160/110ММ ПП БЕЛЫЙ '1С | C |  | Uponor | [10 empty] | Decibel | ШТ | 2231 | 2231 | 2231 | 2231 | 0% | 2231 | 1859.167 | 1859.167 | 0% | 0.752 | 0.00471 | 0 | 0 |  | 0 | 0 | 0 | 36: yes; 37: no; 38: no; 39: 1; 49: NO; 50: NO; 51: NO; 52: YES; 54: 0 | NO | #N/A | #N/A | 224.3998
4614 | 1000226 |  | UPONOR DECIBEL МУФТА КАНАЛИЗАЦИОННАЯ С УПОРОМ Д.50ММ ПП БЕЛАЯ '1И | B |  | Uponor | [10 empty] | Decibel | ШТ | 330.47 | 330.47 | 330.47 | 330.47 | 0% | 330.47 | 275.392 | 275.392 | 0% | 0.055 | 0.0009 | 0 | 0 |  | 0 | 0 | 0 | 36: yes; 37: no; 38: no; 39: 1; 47: 2016-06-30; 49: YES; 50: NO; 51: NO; 52: YES; 54: 275,39 | OK | #N/A | #N/A | 45.8348
4615 | 1000227 |  | UPONOR DECIBEL МУФТА КАНАЛИЗАЦИОННАЯ С УПОРОМ Д.75ММ ПП БЕЛАЯ '1С | C |  | Uponor | [10 empty] | Decibel | ШТ | 923 | 923 | 923 | 923 | 0% | 923 | 769.167 | 769.167 | 0% | 0.117 | 0.0021 | 0 | 0 |  | 0 | 0 | 0 | 36: yes; 37: no; 38: no; 39: 1; 47: 2016-06-30; 49: NO; 50: NO; 51: NO; 52: YES; 54: 0 | NO | #N/A | #N/A | 63.9778
4616 | 1122299 | 1000228 | UPONOR DECIBEL МУФТА КАНАЛИЗАЦИОННАЯ С УПОРОМ Д.110ММ ПП БЕЛАЯ '1И | B | Ограниченно доступен в пределах складских остатков | Uponor | 1000228 | [9 empty] | Decibel | ШТ | 923 | 923 | 923 | 923 | 0% | 923 | 769.167 | 769.167 | 0% | 0.285 | 0.0042 | 48 | 48 | 48 | 48 | 48 | 0 | yes | yes | yes | 1 | [5 empty] | 48 | 2021-11-22 |  | YES | YES | NO | YES |  | 769,17 | OK | 923 | OK | 102.85
4617 | 1000228 |  | UPONOR DECIBEL МУФТА КАНАЛИЗАЦИОННАЯ С УПОРОМ Д.110ММ ПП БЕЛАЯ '1В | D | Выведен из ассортимента и заменён на новый аналог | Uponor |  |  |  |  | #N/A |  |  | #N/A | 1122299 |  | Decibel | ШТ | 923 | 923 | 923 | 923 | 0% | 923 | 769.167 | 769.167 | 0% | 0.285 | 0.0042 | 0 | 0 |  | 0 | 0 | 0 | 36: yes; 37: no; 38: no; 39: 1; 47: 2016-06-30; 49: YES; 50: NO; 51: NO; 52: YES; 54: 769,17 | OK | #N/A | #N/A | 87.59
4618 | 1000229 |  | UPONOR DECIBEL МУФТА КАНАЛИЗАЦИОННАЯ НАДВИЖНАЯ Д.50ММ ПП БЕЛАЯ '1И | D | Ограниченно доступен в пределах складских остатков | Uponor | [10 empty] | Decibel | ШТ | 330.47 | 330.47 | 330.47 | 330.47 | 0% | 330.47 | 275.392 | 275.392 | 0% | 0.053 | 0.0009 | 0 | 0 |  | 0 | 0 | 0 | 36: yes; 37: no; 38: no; 39: 1; 47: 2016-06-30; 49: YES; 50: YES; 51: NO; 52: YES; 54: 275,39 | OK | #N/A | #N/A | 44.8
4619 | 1000230 |  | UPONOR DECIBEL МУФТА КАНАЛИЗАЦИОННАЯ НАДВИЖНАЯ Д.75ММ ПП БЕЛАЯ '1С | D |  | Uponor | [10 empty] | Decibel | ШТ | 746 | 746 | 746 | 746 | 0% | 746 | 621.667 | 621.667 | 0% | 0.119 | 0.0021 | 0 | 0 |  | 0 | 0 | 0 | 36: yes; 37: no; 38: no; 39: 1; 47: 2016-06-30; 49: NO; 50: NO; 51: NO; 52: YES; 54: 0 | NO | #N/A | #N/A | 63.9778
4620 | 1122302 | 1000231 | UPONOR DECIBEL МУФТА КАНАЛИЗАЦИОННАЯ НАДВИЖНАЯ Д.110ММ ПП БЕЛАЯ '1И | D | Ограниченно доступен в пределах складских остатков | Uponor | 1000231 | [9 empty] | Decibel | ШТ | 923 | 923 | 923 | 923 | 0% | 923 | 769.167 | 769.167 | 0% | 0.283 | 0.0042 | 22 | 22 | 22 | 22 | 22 | 0 | yes | yes | yes | 1 | [5 empty] | 22 | 2021-11-22 |  | YES | YES | NO | YES |  | 769,17 | OK | 923 | OK | 101.13
4621 | 1000231 |  | UPONOR DECIBEL МУФТА КАНАЛИЗАЦИОННАЯ НАДВИЖНАЯ Д.110ММ ПП БЕЛАЯ '1В | D | Запланирован к выводу из ассортимента и замене на новый аналог | Uponor |  |  |  |  | #N/A |  |  | #N/A | 1122302 |  | Decibel | ШТ | 923 | 923 | 923 | 923 | 0% | 923 | 769.167 | 769.167 | 0% | 0.283 | 0.0042 | 0 | 0 |  | 0 | 0 | 0 | 36: yes; 37: no; 38: no; 39: 1; 47: 2016-06-30; 49: YES; 50: NO; 51: NO; 52: YES; 54: 769,17 | OK | #N/A | #N/A | 94.5344
4622 | 1087222 |  | UPONOR DECIBEL МУФТА КАНАЛИЗАЦИОННАЯ С УПОРОМ Д.160ММ ПП БЕЛАЯ '1С | D | Ограниченно доступен в пределах складских остатков | Uponor | [10 empty] | Decibel | ШТ | 2114 | 2114 | 2114 | 2114 | 0% | 2114 | 1761.667 | 1761.667 | 0% | 0.732 | 0.01146 | 23 | 23 | 23 | 23 | 23 | 0 | 36: yes; 37: yes; 38: yes; 39: 1; 46: 23; 49: YES; 50: YES; 51: NO; 52: YES; 54: 1 761,67 | OK | 2114 | OK | 190.13
4623 | 1087223 |  | UPONOR DECIBEL МУФТА КАНАЛИЗАЦИОННАЯ НАДВИЖНАЯ Д.160ММ ПП БЕЛАЯ '1С | D |  | Uponor | [10 empty] | Decibel | ШТ | 2114 | 2114 | 2114 | 2114 | 0% | 2114 | 1761.667 | 1761.667 | 0% | 0.738 | 0.00883 | 0 | 0 |  | 0 | 0 | 0 | 36: yes; 37: no; 38: no; 39: 1; 49: NO; 50: NO; 51: NO; 52: YES; 54: 0 | NO | #N/A | #N/A | 213.8959
4624 | 1105764 |  | UPONOR DECIBEL ОТВОД КАНАЛИЗАЦИОННЫЙ ДВУХРАСТРУБНЫЙ Д.50 15ГР '1С | D |  | Uponor | [10 empty] | Decibel | ШТ | 248.45 | 248.45 | 248.45 | 248.45 | 0% | 248.45 | 207.042 | 207.042 | 0% | 0.061 | 0.0009 | 0 | 0 |  | 0 | 0 | 0 | 36: yes; 37: no; 38: no; 39: 1; 47: 2020-03-04; 49: YES; 50: NO; 51: NO; 52: YES; 54: 207,04 | OK | #N/A | #N/A | 43.9251
4625 | 1105765 |  | UPONOR DECIBEL ОТВОД КАНАЛИЗАЦИОННЫЙ ДВУХРАСТРУБНЫЙ Д.75 15ГР '1С | D |  | Uponor | [10 empty] | Decibel | ШТ | 383.1 | 383.1 | 383.1 | 383.1 | 0% | 383.1 | 319.25 | 319.25 | 0% | 0.15 | 0.0022 | 0 | 0 |  | 0 | 0 | 0 | 36: yes; 37: no; 38: no; 39: 1; 47: 2020-03-04; 49: NO; 50: NO; 51: NO; 52: YES; 54: 0 | NO | #N/A | #N/A | 69.7072
4626 | 1122304 | 1105766 | UPONOR DECIBEL ОТВОД КАНАЛИЗАЦИОННЫЙ ДВУХРАСТРУБНЫЙ Д.110 15ГР '1С | D |  | Uponor | 1105766 | [9 empty] | Decibel | ШТ | 903 | 903 | 903 | 903 | 0% | 903 | 752.5 | 752.5 | 0% | 0.41 | 0.0054 | 0 | 0 |  | 0 | 0 | 0 | 36: yes; 37: no; 38: no; 39: 1; 47: 2021-11-22; 49: NO; 50: NO; 51: NO; 52: YES; 54: 0 | NO | #N/A | #N/A | 125.0909
4627 | 1105766 |  | UPONOR DECIBEL ОТВОД КАНАЛИЗАЦИОННЫЙ ДВУХРАСТРУБНЫЙ Д.110 15ГР '1С | D | Выведен из ассортимента и заменён на новый аналог | Uponor |  |  |  |  | #N/A |  |  | #N/A | 1122304 |  | Decibel | ШТ | 903 | 903 | 903 | 903 | 0% | 903 | 752.5 | 752.5 | 0% | 0.41 | 0.0054 | 0 | 0 |  | 0 | 0 | 0 | 36: yes; 37: no; 38: no; 39: 1; 47: 2020-03-04; 49: YES; 50: NO; 51: NO; 52: YES; 54: 752,50 | OK | #N/A | #N/A | 125.0909
4628 | 1105767 |  | UPONOR DECIBEL ОТВОД КАНАЛИЗАЦИОННЫЙ ДВУХРАСТРУБНЫЙ Д.50 30ГР '1С | D | Ограниченно доступен в пределах складских остатков | Uponor | [10 empty] | Decibel | ШТ | 533 | 533 | 533 | 533 | 0% | 533 | 444.167 | 444.167 | 0% | 0.063 | 0.00108 | 4 | 4 | 4 | 4 | 4 | 0 | yes | yes | yes | 1 | [5 empty] | 4 | 2020-03-04 |  | YES | YES | NO | YES |  | 444,17 | OK | 533 | OK | 35.44
4629 | 1089600 |  | UPONOR DECIBEL ОТВОД КАНАЛИЗАЦИОННЫЙ ДВУХРАСТРУБНЫЙ Д.50ММ 45ГР '1С | D | Ограниченно доступен в пределах складских остатков | Uponor | [10 empty] | Decibel | ШТ | 429.94 | 429.94 | 429.94 | 429.94 | 0% | 429.94 | 358.283 | 358.283 | 0% | 0.066 | 0.00135 | 0 | 0 |  | 0 | 0 | 0 | 36: yes; 37: no; 38: no; 39: 1; 47: 2017-07-26; 49: YES; 50: NO; 51: NO; 52: YES; 54: 358,28 | OK | #N/A | #N/A | 45.19
4630 | 1089595 |  | UPONOR DECIBEL ОТВОД КАНАЛИЗАЦИОННЫЙ ДВУХРАСТРУБНЫЙ Д.75ММ 45ГР '1С | D | Ограниченно доступен в пределах складских остатков | Uponor | [10 empty] | Decibel | ШТ | 383.1 | 383.1 | 383.1 | 383.1 | 0% | 383.1 | 319.25 | 319.25 | 0% | 0.157 | 0.0027 | 30 | 30 | 30 | 30 | 30 | 0 | yes | yes | yes | 1 | [5 empty] | 30 | 2017-07-26 |  | YES | YES | NO | YES |  | 319,25 | OK | 383.1 | OK | 50.04
4631 | 1089596 |  | UPONOR DECIBEL ОТВОД КАНАЛИЗАЦИОННЫЙ ДВУХРАСТРУБНЫЙ Д.110ММ 45ГР '1С | D |  | Uponor | [10 empty] | Decibel | ШТ | 903 | 903 | 903 | 903 | 0% | 903 | 752.5 | 752.5 | 0% | 0.402 | 0.00601 | 0 | 0 |  | 0 | 0 | 0 | 36: yes; 37: no; 38: no; 39: 1; 47: 2017-07-26; 49: NO; 50: NO; 51: NO; 52: YES; 54: 0 | NO | #N/A | #N/A | 122.4891
4632 | 1105768 |  | UPONOR DECIBEL ОТВОД КАНАЛИЗАЦИОННЫЙ ДВУХРАСТРУБНЫЙ Д.160 45ГР '1C | D |  | Uponor | [10 empty] | Decibel | ШТ | 3329 | 3329 | 3329 | 3329 | 0% | 3329 | 2774.167 | 2774.167 | 0% | 1.015 | 0.01625 | 0 | 0 |  | 0 | 0 | 0 | 36: yes; 37: no; 38: no; 39: 1; 47: 2020-03-04; 49: NO; 50: NO; 51: NO; 52: YES; 54: 0 | NO | #N/A | #N/A | 330.3928
4633 | 1067832 |  | UPONOR ОТВОД КАНАЛИЗАЦИОННЫЙ ДВУХРАСТРУБНЫЙ Д.50ММ 88,5ГР '40C | D |  | Uponor | [10 empty] | Sewer System Indoor | ШТ | 526 | 526 | 526 | 526 | 0% | 526 | 438.333 | 438.333 | 0% | 0.068 | 0.001 | 0 | 0 |  | 0 | 0 | 0 | 36: yes; 37: no; 38: no; 39: 40; 47: 2017-05-24; 49: NO; 50: NO; 51: NO; 52: YES; 54: 0 | NO | #N/A | #N/A | 67.7974
4634 | 1089593 |  | UPONOR DECIBEL ОТВОД КАНАЛИЗАЦИОННЫЙ ДВУХРАСТРУБНЫЙ УДЛИНЕННЫЙ Д.75ММ 88,5ГР '1С | D |  | Uponor | [10 empty] | Decibel | ШТ | 540 | 540 | 540 | 540 | 0% | 540 | 450 | 450 | 0% | 0.254 | 0.00433 | 0 | 0 |  | 0 | 0 | 0 | 36: yes; 37: no; 38: no; 39: 1; 47: 2017-07-26; 49: NO; 50: NO; 51: NO; 52: YES; 54: 0 | NO | #N/A | #N/A | 94.2224
4635 | 1089594 |  | UPONOR DECIBEL ОТВОД КАНАЛИЗАЦИОННЫЙ ДВУХРАСТРУБНЫЙ УДЛИНЕННЫЙ Д.110ММ 88,5ГР '1С | D | Ограниченно доступен в пределах складских остатков | Uponor | [10 empty] | Decibel | ШТ | 1044 | 1044 | 1044 | 1044 | 0% | 1044 | 870 | 870 | 0% | 0.62 | 0.01083 | 6 | 6 | 6 | 6 | 6 | 0 | yes | yes | yes | 1 | [5 empty] | 6 | 2017-07-26 |  | YES | YES | NO | YES |  | 870,00 | OK | 1044 | OK | 151.21
4636 | 1105769 |  | UPONOR DECIBEL ОТВОД КАНАЛИЗАЦИОННЫЙ ДВУХРАСТРУБНЫЙ Д.160 88,5ГР УДЛИНЕННЫЙ '1C | D |  | Uponor | [10 empty] | Decibel | ШТ | 4205 | 4205 | 4205 | 4205 | 0% | 4205 | 3504.167 | 3504.167 | 0% | 1.845 | 0.02708 | 0 | 0 |  | 0 | 0 | 0 | 36: yes; 37: no; 38: no; 39: 1; 47: 2020-03-04; 49: NO; 50: NO; 51: NO; 52: YES; 54: 0 | NO | #N/A | #N/A | 453.574
4637 | 1000199 |  | UPONOR DECIBEL ОТВОД КАНАЛИЗАЦИОННЫЙ ОДНОРАСТРУБНЫЙ Д.50ММ 15ГР ПП БЕЛЫЙ '1И | D |  | Uponor | [10 empty] | Decibel | ШТ | 248.45 | 248.45 | 248.45 | 248.45 | 0% | 248.45 | 207.042 | 207.042 | 0% | 0.055 | 0.0009 | 0 | 0 |  | 0 | 0 | 0 | 36: yes; 37: no; 38: no; 39: 1; 47: 2016-06-30; 49: YES; 50: NO; 51: NO; 52: YES; 54: 207,04 | OK | #N/A | #N/A | 45.09
4638 | 1000203 |  | UPONOR DECIBEL ОТВОД КАНАЛИЗАЦИОННЫЙ ОДНОРАСТРУБНЫЙ Д.75ММ 15ГР ПП БЕЛЫЙ '1С | D |  | Uponor | [10 empty] | Decibel | ШТ | 383.1 | 383.1 | 383.1 | 383.1 | 0% | 383.1 | 319.25 | 319.25 | 0% | 0.121 | 0.0021 | 0 | 0 |  | 0 | 0 | 0 | 36: yes; 37: no; 38: no; 39: 1; 47: 2016-06-30; 49: NO; 50: NO; 51: NO; 52: YES; 54: 0 | NO | #N/A | #N/A | 60.1582
4639 | 1122297 | 1000207 | UPONOR DECIBEL ОТВОД КАНАЛИЗАЦИОННЫЙ ОДНОРАСТРУБНЫЙ Д.110ММ 15ГР ПП БЕЛЫЙ '1И | D | Ограниченно доступен в пределах складских остатков | Uponor | 1000207 | [9 empty] | Decibel | ШТ | 903 | 903 | 903 | 903 | 0% | 903 | 752.5 | 752.5 | 0% | 0.303 | 0.00541 | 20 | 20 | 20 | 20 | 20 | 0 | yes | yes | yes | 1 | [5 empty] | 20 | 2021-11-22 |  | YES | YES | NO | YES |  | 752,50 | OK | 903 | OK | 98.53
4640 | 1000207 |  | UPONOR DECIBEL ОТВОД КАНАЛИЗАЦИОННЫЙ ОДНОРАСТРУБНЫЙ Д.110ММ 15ГР ПП БЕЛЫЙ '1В | D | Запланирован к выводу из ассортимента и замене на новый аналог | Uponor |  |  |  |  | #N/A |  |  | #N/A | 1122297 |  | Decibel | ШТ | 903 | 903 | 903 | 903 | 0% | 903 | 752.5 | 752.5 | 0% | 0.303 | 0.00541 | 0 | 0 |  | 0 | 0 | 0 | 36: yes; 37: no; 38: no; 39: 1; 47: 2016-06-30; 49: YES; 50: NO; 51: NO; 52: YES; 54: 752,50 | OK | #N/A | #N/A | 92.6246
4641 | 1087216 |  | UPONOR DECIBEL ОТВОД КАНАЛИЗАЦИОННЫЙ ОДНОРАСТРУБНЫЙ Д.160ММ 15ГР ПП БЕЛЫЙ '1С | C | Ограниченно доступен в пределах складских остатков | Uponor | [10 empty] | Decibel | ШТ | 3089 | 3089 | 3089 | 3089 | 0% | 3089 | 2574.167 | 2574.167 | 0% | 1.08 | 0.01375 | 10 | 10 | 10 | 10 | 10 | 0 | 36: yes; 37: yes; 38: yes; 39: 1; 46: 10; 49: YES; 50: YES; 51: NO; 52: YES; 54: 2 574,17 | OK | 3089 | OK | 327.29
4642 | 1000200 |  | UPONOR DECIBEL ОТВОД КАНАЛИЗАЦИОННЫЙ ОДНОРАСТРУБНЫЙ Д.50ММ 30ГР ПП БЕЛЫЙ '1И | B |  | Uponor | [10 empty] | Decibel | ШТ | 248.45 | 248.45 | 248.45 | 248.45 | 0% | 248.45 | 207.042 | 207.042 | 0% | 0.059 | 0.00108 | 0 | 0 |  | 0 | 0 | 0 | 36: yes; 37: no; 38: no; 39: 1; 47: 2016-06-30; 49: YES; 50: NO; 51: NO; 52: YES; 54: 207,04 | OK | #N/A | #N/A | 40.52
4643 | 1000204 |  | UPONOR DECIBEL ОТВОД КАНАЛИЗАЦИОННЫЙ ОДНОРАСТРУБНЫЙ Д.75ММ 30ГР ПП БЕЛЫЙ '1С | C |  | Uponor | [10 empty] | Decibel | ШТ | 383.1 | 383.1 | 383.1 | 383.1 | 0% | 383.1 | 319.25 | 319.25 | 0% | 0.132 | 0.0027 | 0 | 0 |  | 0 | 0 | 0 | 36: yes; 37: no; 38: no; 39: 1; 47: 2016-06-30; 49: NO; 50: NO; 51: NO; 52: YES; 54: 0 | NO | #N/A | #N/A | 59.2033
4644 | 1122298 | 1000208 | UPONOR DECIBEL ОТВОД КАНАЛИЗАЦИОННЫЙ ОДНОРАСТРУБНЫЙ Д.110ММ 30ГР ПП БЕЛЫЙ '1И | B | Ограниченно доступен в пределах складских остатков | Uponor | 1000208 | [9 empty] | Decibel | ШТ | 903 | 903 | 903 | 903 | 0% | 903 | 752.5 | 752.5 | 0% | 0.322 | 0.00541 | 55 | 55 | 55 | 55 | 55 | 0 | yes | yes | yes | 1 | [5 empty] | 55 | 2021-11-22 |  | YES | YES | NO | YES |  | 752,50 | OK | 903 | OK | 96.02
4645 | 1000208 |  | UPONOR DECIBEL ОТВОД КАНАЛИЗАЦИОННЫЙ ОДНОРАСТРУБНЫЙ Д.110ММ 30ГР ПП БЕЛЫЙ '1И | B | Запланирован к выводу из ассортимента и замене на новый аналог | Uponor |  |  |  |  | #N/A |  |  | #N/A | 1122298 |  | Decibel | ШТ | 903 | 903 | 903 | 903 | 0% | 903 | 752.5 | 752.5 | 0% | 0.322 | 0.00541 | 0 | 0 |  | 0 | 0 | 0 | 36: yes; 37: no; 38: no; 39: 1; 47: 2016-06-30; 49: NO; 50: NO; 51: NO; 52: YES; 54: 0 | NO | #N/A | #N/A | 93.5795
4646 | 1087217 |  | UPONOR DECIBEL ОТВОД КАНАЛИЗАЦИОННЫЙ ОДНОРАСТРУБНЫЙ Д.160ММ 30ГР ПП БЕЛЫЙ '1С | C | Ограниченно доступен в пределах складских остатков | Uponor | [10 empty] | Decibel | ШТ | 3199 | 3199 | 3199 | 3199 | 0% | 3199 | 2665.833 | 2665.833 | 0% | 1.157 | 0.01625 | 10 | 10 | 10 | 10 | 10 | 0 | 36: yes; 37: yes; 38: yes; 39: 1; 46: 10; 49: YES; 50: YES; 51: NO; 52: YES; 54: 2 665,83 | OK | 3199 | OK | 244.82
4647 | 1000201 |  | UPONOR DECIBEL ОТВОД КАНАЛИЗАЦИОННЫЙ ОДНОРАСТРУБНЫЙ Д.50ММ 45ГР ПП БЕЛЫЙ '1И | B |  | Uponor | [10 empty] | Decibel | ШТ | 248.45 | 248.45 | 248.45 | 248.45 | 0% | 248.45 | 207.042 | 207.042 | 0% | 0.061 | 0.00135 | 0 | 0 |  | 0 | 0 | 0 | 36: yes; 37: no; 38: no; 39: 1; 47: 2016-06-30; 49: YES; 50: NO; 51: NO; 52: YES; 54: 207,04 | OK | #N/A | #N/A | 41.0604
4648 | 1000205 |  | UPONOR DECIBEL ОТВОД КАНАЛИЗАЦИОННЫЙ ОДНОРАСТРУБНЫЙ Д.75ММ 45ГР ПП БЕЛЫЙ '1С | C |  | Uponor | [10 empty] | Decibel | ШТ | 383.1 | 383.1 | 383.1 | 383.1 | 0% | 383.1 | 319.25 | 319.25 | 0% | 0.146 | 0.0027 | 0 | 0 |  | 0 | 0 | 0 | 36: yes; 37: no; 38: no; 39: 1; 47: 2016-06-30; 49: NO; 50: NO; 51: NO; 52: YES; 54: 0 | NO | #N/A | #N/A | 47.7446
4649 | 1000209 |  | UPONOR DECIBEL ОТВОД КАНАЛИЗАЦИОННЫЙ ОДНОРАСТРУБНЫЙ Д.110ММ 45ГР ПП БЕЛЫЙ '1И | B |  | Uponor | [10 empty] | Decibel | ШТ | 903 | 903 | 903 | 903 | 0% | 903 | 752.5 | 752.5 | 0% | 0.36 | 0.00601 | 0 | 0 |  | 0 | 0 | 0 | 36: yes; 37: no; 38: no; 39: 1; 47: 2016-06-30; 49: YES; 50: NO; 51: NO; 52: YES; 54: 752,50 | OK | #N/A | #N/A | 106.948
4650 | 1087218 |  | UPONOR DECIBEL ОТВОД КАНАЛИЗАЦИОННЫЙ ОДНОРАСТРУБНЫЙ Д.160ММ 45ГР ПП БЕЛЫЙ '1С | C | Ограниченно доступен в пределах складских остатков | Uponor | [10 empty] | Decibel | ШТ | 3329 | 3329 | 3329 | 3329 | 0% | 3329 | 2774.167 | 2774.167 | 0% | 1.154 | 0.0172 | 2 | 2 | 2 | 2 | 2 | 0 | 36: yes; 37: yes; 38: yes; 39: 1; 46: 2; 49: YES; 50: YES; 51: NO; 52: YES; 54: 2 774,17 | OK | 3329 | OK | 299.51
4651 | 1000202 |  | UPONOR DECIBEL ОТВОД КАНАЛИЗАЦИОННЫЙ ОДНОРАСТРУБНЫЙ Д.50ММ 88,5ГР ПП БЕЛЫЙ '1И | B |  | Uponor | [10 empty] | Decibel | ШТ | 248.45 | 248.45 | 248.45 | 248.45 | 0% | 248.45 | 207.042 | 207.042 | 0% | 0.075 | 0.00135 | 0 | 0 |  | 0 | 0 | 0 | 36: yes; 37: no; 38: no; 39: 1; 47: 2016-06-30; 49: YES; 50: NO; 51: NO; 52: YES; 54: 207,04 | OK | #N/A | #N/A | 44.88
4652 | 1000206 |  | UPONOR DECIBEL ОТВОД КАНАЛИЗАЦИОННЫЙ ОДНОРАСТРУБНЫЙ Д.75ММ 88,5ГР ПП БЕЛЫЙ '1С | C |  | Uponor | [10 empty] | Decibel | ШТ | 383.1 | 383.1 | 383.1 | 383.1 | 0% | 383.1 | 319.25 | 319.25 | 0% | 0.178 | 0.0027 | 0 | 0 |  | 0 | 0 | 0 | 36: yes; 37: no; 38: no; 39: 1; 47: 2016-06-30; 49: NO; 50: NO; 51: NO; 52: YES; 54: 0 | NO | #N/A | #N/A | 63.9778
4653 | 1000210 |  | UPONOR DECIBEL ОТВОД КАНАЛИЗАЦИОННЫЙ ОДНОРАСТРУБНЫЙ Д.110ММ 88,5ГР ПП БЕЛЫЙ '1И | B |  | Uponor | [10 empty] | Decibel | ШТ | 903 | 903 | 903 | 903 | 0% | 903 | 752.5 | 752.5 | 0% | 0.463 | 0.0108 | 0 | 0 |  | 0 | 0 | 0 | 36: yes; 37: no; 38: no; 39: 1; 47: 2016-06-30; 49: YES; 50: NO; 51: NO; 52: YES; 54: 752,50 | OK | #N/A | #N/A | 127.89
4654 | 1089592 |  | UPONOR DECIBEL ОТВОД КАНАЛИЗАЦИОННЫЙ ОДНОРАСТРУБНЫЙ УДЛИНЕННЫЙ Д.75ММ 88,5ГР '1С | C |  | Uponor | [10 empty] | Decibel | ШТ | 540 | 540 | 540 | 540 | 0% | 540 | 450 | 450 | 0% | 0.23 | 0.00433 | 0 | 0 |  | 0 | 0 | 0 | 36: yes; 37: no; 38: no; 39: 1; 47: 2017-07-26; 49: NO; 50: NO; 51: NO; 52: YES; 54: 0 | NO | #N/A | #N/A | 85.7424
4655 | 1000211 |  | UPONOR DECIBEL ОТВОД КАНАЛИЗАЦИОННЫЙ ОДНОРАСТРУБНЫЙ УДЛИНЕННЫЙ Д.110ММ 88,5ГР ПП БЕЛЫЙ '1И | B | Ограниченно доступен в пределах складских остатков | Uponor | [10 empty] | Decibel | ШТ | 1044 | 1044 | 1044 | 1044 | 0% | 1044 | 870 | 870 | 0% | 0.587 | 0.0108 | 0 | 0 |  | 0 | 0 | 0 | 36: yes; 37: no; 38: no; 39: 1; 47: 2016-06-30; 49: YES; 50: NO; 51: NO; 52: YES; 54: 870,00 | OK | #N/A | #N/A | 141.85
4656 | 1087219 |  | UPONOR DECIBEL ОТВОД КАНАЛИЗАЦИОННЫЙ ОДНОРАСТРУБНЫЙ УДЛИНЕННЫЙ Д.160ММ 88,5ГР ПП БЕЛЫЙ '1С | C | Ограниченно доступен в пределах складских остатков | Uponor | [10 empty] | Decibel | ШТ | 4205 | 4205 | 4205 | 4205 | 0% | 4205 | 3504.167 | 3504.167 | 0% | 1.742 | 0.0235 | 6 | 6 | 6 | 6 | 6 | 0 | 36: yes; 37: yes; 38: yes; 39: 1; 46: 6; 49: YES; 50: YES; 51: NO; 52: YES; 54: 3 504,17 | OK | 4205 | OK | 332.02
4657 | 1089597 |  | UPONOR DECIBEL ТРОЙНИК КАНАЛИЗАЦИОННЫЙ ТРЕХРАСТРУБНЫЙ Д.75/75ММ 45ГР '1С | C |  | Uponor | [10 empty] | Decibel | ШТ | 1008 | 1008 | 1008 | 1008 | 0% | 1008 | 840 | 840 | 0% | 0.309 | 0.00541 | 0 | 0 |  | 0 | 0 | 0 | 36: yes; 37: no; 38: no; 39: 1; 47: 2017-07-26; 49: NO; 50: NO; 51: NO; 52: YES; 54: 0 | NO | #N/A | #N/A | 111.1824
4658 | 1089598 |  | UPONOR DECIBEL ТРОЙНИК КАНАЛИЗАЦИОННЫЙ ТРЕХРАСТРУБНЫЙ Д.110/75ММ 45ГР '1С | C |  | Uponor | [10 empty] | Decibel | ШТ | 1374 | 1374 | 1374 | 1374 | 0% | 1374 | 1145 | 1145 | 0% | 0.577 | 0.01083 | 0 | 0 |  | 0 | 0 | 0 | 36: yes; 37: no; 38: no; 39: 1; 47: 2017-07-26; 49: NO; 50: NO; 51: NO; 52: YES; 54: 0 | NO | #N/A | #N/A | 166.7736
4659 | 1089599 |  | UPONOR DECIBEL ТРОЙНИК КАНАЛИЗАЦИОННЫЙ ТРЕХРАСТРУБНЫЙ Д.110/110ММ 45ГР '1С | C |  | Uponor | [10 empty] | Decibel | ШТ | 1652 | 1652 | 1652 | 1652 | 0% | 1652 | 1376.667 | 1376.667 | 0% | 0.8 | 0.01625 | 0 | 0 |  | 0 | 0 | 0 | 36: yes; 37: no; 38: no; 39: 1; 47: 2017-07-26; 49: NO; 50: NO; 51: NO; 52: YES; 54: 0 | NO | #N/A | #N/A | 206.347
4660 | 1105770 |  | UPONOR DECIBEL ТРОЙНИК КАНАЛИЗАЦИОННЫЙ ТРЕХРАСТРУБНЫЙ Д.160/110ММ 45ГР '1C | C |  | Uponor | [10 empty] | Decibel | ШТ | 4645 | 4645 | 4645 | 4645 | 0% | 4645 | 3870.833 | 3870.833 | 0% | 2.04 | 0.0235 | 0 | 0 |  | 0 | 0 | 0 | 36: yes; 37: no; 38: no; 39: 1; 47: 2020-03-04; 49: NO; 50: NO; 51: NO; 52: YES; 54: 0 | NO | #N/A | #N/A | 508.9577
4661 | 1105771 |  | UPONOR DECIBEL ТРОЙНИК КАНАЛИЗАЦИОННЫЙ ТРЕХРАСТРУБНЫЙ Д.160/160ММ 45ГР '1С | C |  | Uponor | [10 empty] | Decibel | ШТ | 5668 | 5668 | 5668 | 5668 | 0% | 5668 | 4723.333 | 4723.333 | 0% | 2.483 | 0.0353 | 0 | 0 |  | 0 | 0 | 0 | 36: yes; 37: no; 38: no; 39: 1; 47: 2020-03-04; 49: NO; 50: NO; 51: NO; 52: YES; 54: 0 | NO | #N/A | #N/A | 576.7551
4662 | 1089601 |  | UPONOR DECIBEL ТРОЙНИК КАНАЛИЗАЦИОННЫЙ ТРЕХРАСТРУБНЫЙ УДЛИНЕННЫЙ Д.110/110ММ 88,5ГР '1С | C |  | Uponor | [10 empty] | Decibel | ШТ | 1584 | 1584 | 1584 | 1584 | 0% | 1584 | 1320 | 1320 | 0% | 0.792 | 0.01625 | 0 | 0 |  | 0 | 0 | 0 | 36: yes; 37: no; 38: no; 39: 1; 47: 2017-07-26; 49: YES; 50: NO; 51: NO; 52: YES; 54: 1 320,00 | OK | #N/A | #N/A | 210.1159
4663 | 1000212 |  | UPONOR DECIBEL ТРОЙНИК КАНАЛИЗАЦИОННЫЙ ДВУХРАСТРУБНЫЙ Д.50/50ММ 45ГР ПП БЕЛЫЙ '1И | B |  | Uponor | [10 empty] | Decibel | ШТ | 457.77 | 457.77 | 457.77 | 457.77 | 0% | 457.77 | 381.475 | 381.475 | 0% | 0.125 | 0.0027 | 0 | 0 |  | 0 | 0 | 0 | 36: yes; 37: no; 38: no; 39: 1; 47: 2016-06-30; 49: YES; 50: NO; 51: NO; 52: YES; 54: 381,48 | OK | #N/A | #N/A | 64.9327
4664 | 1000213 |  | UPONOR DECIBEL ТРОЙНИК КАНАЛИЗАЦИОННЫЙ ДВУХРАСТРУБНЫЙ Д.75/50ММ 45ГР ПП БЕЛЫЙ '1С | C |  | Uponor | [10 empty] | Decibel | ШТ | 632 | 632 | 632 | 632 | 0% | 632 | 526.667 | 526.667 | 0% | 0.203 | 0.00361 | 0 | 0 |  | 0 | 0 | 0 | 36: yes; 37: no; 38: no; 39: 1; 47: 2016-06-30; 49: NO; 50: NO; 51: NO; 52: YES; 54: 0 | NO | #N/A | #N/A | 104.0833
4665 | 1000214 |  | UPONOR DECIBEL ТРОЙНИК КАНАЛИЗАЦИОННЫЙ ДВУХРАСТРУБНЫЙ Д.75/75ММ 45ГР ПП БЕЛЫЙ '1С | C |  | Uponor | [10 empty] | Decibel | ШТ | 1008 | 1008 | 1008 | 1008 | 0% | 1008 | 840 | 840 | 0% | 0.294 | 0.00541 | 0 | 0 |  | 0 | 0 | 0 | 36: yes; 37: no; 38: no; 39: 1; 47: 2016-06-30; 49: NO; 50: NO; 51: NO; 52: YES; 54: 0 | NO | #N/A | #N/A | 100.2637
4666 | 1000215 |  | UPONOR DECIBEL ТРОЙНИК КАНАЛИЗАЦИОННЫЙ ДВУХРАСТРУБНЫЙ Д.110/50ММ 45ГР ПП БЕЛЫЙ '1И | B |  | Uponor | [10 empty] | Decibel | ШТ | 1074 | 1074 | 1074 | 1074 | 0% | 1074 | 895 | 895 | 0% | 0.429 | 0.00722 | 0 | 0 |  | 0 | 0 | 0 | 36: yes; 37: no; 38: no; 39: 1; 47: 2016-06-30; 49: YES; 50: NO; 51: NO; 52: YES; 54: 895,00 | OK | #N/A | #N/A | 173.81
4667 | 1000216 |  | UPONOR DECIBEL ТРОЙНИК КАНАЛИЗАЦИОННЫЙ ДВУХРАСТРУБНЫЙ Д.110/75ММ 45ГР ПП БЕЛЫЙ '1С | C | Ограниченно доступен в пределах складских остатков | Uponor | [10 empty] | Decibel | ШТ | 1374 | 1374 | 1374 | 1374 | 0% | 1374 | 1145 | 1145 | 0% | 0.532 | 0.01083 | 8 | 8 | 8 | 8 | 8 | 0 | yes | yes | yes | 1 | [5 empty] | 8 | 2016-06-30 |  | YES | YES | NO | YES |  | 1 145,00 | OK | 1374 | OK | 128.81
4668 | 1000217 |  | UPONOR DECIBEL ТРОЙНИК КАНАЛИЗАЦИОННЫЙ ДВУХРАСТРУБНЫЙ Д.110/110ММ 45ГР ПП БЕЛЫЙ '1И | B |  | Uponor | [10 empty] | Decibel | ШТ | 1652 | 1652 | 1652 | 1652 | 0% | 1652 | 1376.667 | 1376.667 | 0% | 0.783 | 0.01625 | 0 | 0 |  | 0 | 0 | 0 | 36: yes; 37: no; 38: no; 39: 1; 47: 2016-06-30; 49: YES; 50: NO; 51: NO; 52: YES; 54: 1 376,67 | OK | #N/A | #N/A | 181.4296
4669 | 1087220 |  | UPONOR DECIBEL ТРОЙНИК КАНАЛИЗАЦИОННЫЙ ДВУХРАСТРУБНЫЙ Д.160/110ММ 45ГР ПП БЕЛЫЙ '1С | C |  | Uponor | [10 empty] | Decibel | ШТ | 4645 | 4645 | 4645 | 4645 | 0% | 4645 | 3870.833 | 3870.833 | 0% | 2.074 | 0.02292 | 0 | 0 |  | 0 | 0 | 0 | 36: yes; 37: no; 38: no; 39: 1; 49: NO; 50: NO; 51: NO; 52: YES; 54: 0 | NO | #N/A | #N/A | 501.3186
4670 | 1087221 |  | UPONOR DECIBEL ТРОЙНИК КАНАЛИЗАЦИОННЫЙ ДВУХРАСТРУБНЫЙ Д.160/160ММ 45ГР ПП БЕЛЫЙ '1С | C |  | Uponor | [10 empty] | Decibel | ШТ | 5668 | 5668 | 5668 | 5668 | 0% | 5668 | 4723.333 | 4723.333 | 0% | 2.511 | 0.03667 | 0 | 0 |  | 0 | 0 | 0 | 36: yes; 37: no; 38: no; 39: 1; 49: NO; 50: NO; 51: NO; 52: YES; 54: 0 | NO | #N/A | #N/A | 594.8981
4671 | 1000218 |  | UPONOR DECIBEL ТРОЙНИК КАНАЛИЗАЦИОННЫЙ ДВУХРАСТРУБНЫЙ Д.50/50ММ 88,5ГР ПП БЕЛЫЙ '1И | B |  | Uponor | [10 empty] | Decibel | ШТ | 457.77 | 457.77 | 457.77 | 457.77 | 0% | 457.77 | 381.475 | 381.475 | 0% | 0.105 | 0.0018 | 0 | 0 |  | 0 | 0 | 0 | 36: yes; 37: no; 38: no; 39: 1; 47: 2016-06-30; 49: YES; 50: NO; 51: NO; 52: YES; 54: 381,48 | OK | #N/A | #N/A | 60.1582
4672 | 1000219 |  | UPONOR DECIBEL ТРОЙНИК КАНАЛИЗАЦИОННЫЙ ДВУХРАСТРУБНЫЙ Д.75/50ММ 88,5ГР ПП БЕЛЫЙ '1С | C |  | Uponor | [10 empty] | Decibel | ШТ | 632 | 632 | 632 | 632 | 0% | 632 | 526.667 | 526.667 | 0% | 0.182 | 0.00361 | 0 | 0 |  | 0 | 0 | 0 | 36: yes; 37: no; 38: no; 39: 1; 47: 2016-06-30; 49: NO; 50: NO; 51: NO; 52: YES; 54: 0 | NO | #N/A | #N/A | 100.2637
4673 | 1000220 |  | UPONOR DECIBEL ТРОЙНИК КАНАЛИЗАЦИОННЫЙ ДВУХРАСТРУБНЫЙ Д.75/75ММ 88,5ГР ПП БЕЛЫЙ '1С | C |  | Uponor | [10 empty] | Decibel | ШТ | 1008 | 1008 | 1008 | 1008 | 0% | 1008 | 840 | 840 | 0% | 0.331 | 0.00541 | 0 | 0 |  | 0 | 0 | 0 | 36: yes; 37: no; 38: no; 39: 1; 47: 2016-06-30; 49: NO; 50: NO; 51: NO; 52: YES; 54: 0 | NO | #N/A | #N/A | 111.7224
4674 | 1000221 |  | UPONOR DECIBEL ТРОЙНИК КАНАЛИЗАЦИОННЫЙ ДВУХРАСТРУБНЫЙ Д.110/50ММ 88,5ГР ПП БЕЛЫЙ '1И | B | Ограниченно доступен в пределах складских остатков | Uponor | [10 empty] | Decibel | ШТ | 1074 | 1074 | 1074 | 1074 | 0% | 1074 | 895 | 895 | 0% | 0.392 | 0.00722 | 152 | 176 | 176 | 176 | 152 | 0 | yes | yes | yes | 1 | [5 empty] | 176 | 2016-06-30 |  | YES | YES | NO | YES |  | 895,00 | OK | 1074 | OK | 158.23
4675 | 1000222 |  | UPONOR DECIBEL ТРОЙНИК КАНАЛИЗАЦИОННЫЙ ДВУХРАСТРУБНЫЙ Д.110/75ММ 88,5ГР ПП БЕЛЫЙ '1С | C | Ограниченно доступен в пределах складских остатков | Uponor | [10 empty] | Decibel | ШТ | 1374 | 1374 | 1374 | 1374 | 0% | 1374 | 1145 | 1145 | 0% | 0.465 | 0.00722 | 18 | 18 | 18 | 18 | 18 | 0 | yes | yes | yes | 1 | [5 empty] | 18 | 2016-06-30 |  | YES | YES | NO | YES |  | 1 145,00 | OK | 1374 | OK | 103.14
4676 | 1000223 |  | UPONOR DECIBEL ТРОЙНИК КАНАЛИЗАЦИОННЫЙ ДВУХРАСТРУБНЫЙ Д.110/110ММ 88,5ГР ПП БЕЛЫЙ '1И | B | Ограниченно доступен в пределах складских остатков | Uponor | [10 empty] | Decibel | ШТ | 1652 | 1652 | 1652 | 1652 | 0% | 1652 | 1376.667 | 1376.667 | 0% | 0.602 | 0.01083 | 0 | 0 |  | 0 | 0 | 0 | 36: yes; 37: no; 38: no; 39: 1; 47: 2016-06-30; 49: YES; 50: YES; 51: NO; 52: YES; 54: 1 376,67 | OK | #N/A | #N/A | 139.79
4677 | 1000224 |  | UPONOR DECIBEL ТРОЙНИК КАНАЛИЗАЦИОННЫЙ ДВУХРАСТРУБНЫЙ ЗАКРУГЛЕННЫЙ Д.110/110ММ 88,5ГР ПП БЕЛЫЙ '1И | B | Ограниченно доступен в пределах складских остатков | Uponor | [10 empty] | Decibel | ШТ | 1804 | 1804 | 1804 | 1804 | 0% | 1804 | 1503.333 | 1503.333 | 0% | 0.73 | 0.01083 | 225 | 235 | 234 | 234 | 225 | 0 | yes | yes | yes | 1 | [5 empty] | 234 | 2016-06-30 |  | YES | YES | NO | YES |  | 1 503,33 | OK | 1804 | OK | 174.38
4678 | 1000225 |  | UPONOR DECIBEL КРЕСТОВИНА КАНАЛИЗАЦИОННАЯ РАСТРУБНАЯ Д.110/110ММ 88,5ГР. БЕЛАЯ '1И | B |  | Uponor | [10 empty] | Decibel | ШТ | 2104 | 2104 | 2104 | 2104 | 0% | 2104 | 1753.333 | 1753.333 | 0% | 1.282 | 0.0325 | 0 | 0 |  | 0 | 0 | 0 | 36: yes; 37: no; 38: no; 39: 1; 47: 2016-06-30; 49: YES; 50: NO; 51: NO; 52: YES; 54: 1 753,33 | OK | #N/A | #N/A | 398.1902
4679 | 1120164 |  | UPONOR КРЕСТОВИНА КАНАЛИЗАЦИОННАЯ ДВУХПЛОСКОСТНАЯ Д.110/110ММ 87ГР БЕЛАЯ '1C | C | Ограниченно доступен в пределах складских остатков | Uponor | [10 empty] | Decibel | ШТ | 13775 | 13775 | 13775 | 13775 | 0% | 13775 | 11479.167 | 11479.167 | 0% | 0.738 | 0.008 | 146 | 150 | 150 | 150 | 145 | 0 | yes | yes | yes | 1 | [5 empty] | 150 | 2020-12-04 |  | YES | YES | NO | YES |  | 11 479,17 | OK | 13775 | OK | 3890.6
4680 | 1120165 |  | UPONOR КРЕСТОВИНА КАНАЛИЗАЦИОННАЯ ОДНОПЛОСКОСТНАЯ Д.110/50ММ 87ГР БЕЛАЯ '1C | C | Ограниченно доступен в пределах складских остатков | Uponor | [10 empty] | Decibel | ШТ | 13775 | 13775 | 13775 | 13775 | 0% | 13775 | 11479.167 | 11479.167 | 0% | 0.403 | 0.005 | 49 | 49 | 49 | 49 | 49 | 0 | yes | yes | yes | 1 | [5 empty] | 49 | 2020-12-04 |  | YES | YES | NO | YES |  | 11 479,17 | OK | 13775 | OK | 3412.4
4681 | 1120166 |  | UPONOR КРЕСТОВИНА КАНАЛИЗАЦИОННАЯ ОДНОПЛОСКОСТНАЯ Д.110/110ММ 87ГР БЕЛАЯ '1C | C |  | Uponor | [10 empty] | Decibel | ШТ | 14206 | 14206 | 14206 | 14206 | 0% | 14206 | 11838.333 | 11838.333 | 0% | 0.728 | 0.008 | 0 | 0 |  | 0 | 0 | 0 | 36: yes; 37: no; 38: no; 39: 1; 47: 2020-12-04; 49: NO; 50: NO; 51: NO; 52: YES; 54: 0 | NO | #N/A | #N/A | 3470.0796
4682 | 1000235 |  | UPONOR DECIBEL ПАТРУБОК ДЛЯ ПРОЧИСТКИ ДВУХРАСТРУБНЫЙ Д.75ММ ПП БЕЛЫЙ '1С | C |  | Uponor | [10 empty] | Decibel | ШТ | 1219 | 1219 | 1219 | 1219 | 0% | 1219 | 1015.833 | 1015.833 | 0% | 0.276 | 0.00361 | 0 | 0 |  | 0 | 0 | 0 | 36: yes; 37: no; 38: no; 39: 1; 47: 2016-06-30; 49: YES; 50: NO; 51: NO; 52: YES; 54: 1 015,83 | OK | #N/A | #N/A | 181.4296
4683 | 1118177 | 1000236 | UPONOR DECIBEL ПАТРУБОК ДЛЯ ПРОЧИСТКИ ДВУХРАСТРУБНЫЙ (ОПТИМИЗ.) Д.110ММ ПП БЕЛЫЙ '1И | B |  | Uponor | 1000236 | [9 empty] | Decibel | ШТ | 1692 | 1692 | 1692 | 1692 | 0% | 1692 | 1410 | 1410 | 0% | 0.907 | 0.00509 | 0 | 0 |  | 0 | 0 | 0 | 36: yes; 37: no; 38: no; 39: 1; 47: 2020-10-19; 49: YES; 50: NO; 51: NO; 52: YES; 54: 1 410,00 | OK | #N/A | #N/A | 401.0549
4684 | 1118178 | 1092187 | UPONOR DECIBEL ПАТРУБОК ДЛЯ ПРОЧИСТКИ ОДНОРАСТРУБНЫЙ (ОПТИМИЗ.) Д.110ММ ПП БЕЛЫЙ '1У | E | Ограниченно доступен в пределах складских остатков | Uponor | 1092187 | [9 empty] | Decibel | ШТ | 1692 | 1692 | 1692 | 1692 | 0% | 1692 | 1410 | 1410 | 0% | 0.862 | 0.00509 | 0 | 0 |  | 0 | 0 | 0 | 36: yes; 37: no; 38: no; 39: 1; 47: 2020-10-19; 49: YES; 50: YES; 51: NO; 52: YES; 54: 1 410,00 | OK | #N/A | #N/A | 473.7
4685 | 1000236 |  | UPONOR DECIBEL ПАТРУБОК ДЛЯ ПРОЧИСТКИ ДВУХРАСТРУБНЫЙ Д.110ММ ПП БЕЛЫЙ '1Щ | O | Выведен из ассортимента и заменён на новый аналог | Uponor |  |  |  |  | #N/A |  |  | #N/A | 1118177 |  | Decibel | ШТ | 1454 | 1454 | 1454 | 1454 | 0% | 1454 | 1211.667 | 1211.667 | 0% | 0.673 | 0.01083 | 0 | 0 |  | 0 | 0 | 0 | 36: no; 37: no; 38: no; 39: 1; 47: 2016-06-30; 49: NO; 50: NO; 51: NO; 52: YES; 54: 0 | NO | #N/A | #N/A | 290.2873
4686 | 1092187 |  | UPONOR DECIBEL ПАТРУБОК ДЛЯ ПРОЧИСТКИ ОДНОРАСТРУБНЫЙ Д.110ММ ПП БЕЛЫЙ '1Щ | O | Выведен из ассортимента и заменён на новый аналог | Uponor |  |  |  |  | #N/A |  |  | #N/A | 1118178 |  | Decibel | ШТ | 1454 | 1454 | 1454 | 1454 | 0% | 1454 | 1211.667 | 1211.667 | 0% | 0.673 | 0.01083 | 0 | 0 |  | 0 | 0 | 0 | 36: no; 37: no; 38: no; 39: 1; 47: 2018-04-24; 49: NO; 50: NO; 51: NO; 52: YES; 54: 0 | NO | #N/A | #N/A | 276.9188
4687 | 1087225 |  | UPONOR DECIBEL ПАТРУБОК ДЛЯ ПРОЧИСТКИ ОДНОРАСТРУБНЫЙ Д.160ММ ПП БЕЛЫЙ '1C | C | Ограниченно доступен в пределах складских остатков | Uponor | [10 empty] | Decibel | ШТ | 3779 | 3779 | 3779 | 3779 | 0% | 3779 | 3149.167 | 3149.167 | 0% | 1.134 | 0.0235 | 49 | 49 | 49 | 49 | 49 | 0 | yes | yes | yes | 1 | [5 empty] | 49 | 2017-05-24 |  | YES | YES | NO | YES |  | 3 149,17 | OK | 3779 | OK | 419.27
4688 | 1105772 |  | UPONOR DECIBEL ПРОБКА ДЛЯ ПРОЧИСТКИ '1Ф | A | Ограниченно доступен в пределах складских остатков | Uponor | [10 empty] | Decibel | ШТ | 1192 | 1192 | 1192 | 1192 | 0% | 1192 | 993.333 | 993.333 | 0% | 0.31 | 0.00361 | 0 | 0 |  | 0 | 0 | 0 | 36: yes; 37: no; 38: no; 39: 1; 47: 2020-03-04; 49: YES; 50: NO; 51: NO; 52: YES; 54: 993,33 | OK | #N/A | #N/A | 224.72
4689 | 1105793 |  | UPONOR DECIBEL ЗАГЛУШКА КАНАЛИЗАЦИОННАЯ Д.50ММ, БЕЛАЯ '1Ф | A | Ограниченно доступен в пределах складских остатков | Uponor | [10 empty] | Decibel | ШТ | 157.94 | 157.94 | 157.94 | 157.94 | 0% | 157.94 | 131.617 | 131.617 | 0% | 0.075 | 0.00038 | 98 | 98 | 98 | 98 | 98 | 0 | yes | yes | yes | 1 | [5 empty] | 98 | 2020-03-04 |  | YES | YES | NO | YES |  | 131,62 | OK | 157.94 | OK | 34.77
4690 | 1104793 |  | UPONOR DECIBEL ЗАГЛУШКА КАНАЛИЗАЦИОННАЯ Д.75ММ, БЕЛАЯ '1C | C |  | Uponor | [10 empty] | Decibel | ШТ | 370.71 | 370.71 | 370.71 | 370.71 | 0% | 370.71 | 308.925 | 308.925 | 0% | 0.076 | 0.0009 | 0 | 0 |  | 0 | 0 | 0 | 36: yes; 37: no; 38: no; 39: 1; 47: 2020-03-04; 49: NO; 50: NO; 51: NO; 52: YES; 54: 0 | NO | #N/A | #N/A | 48.6995
4691 | 1104794 |  | UPONOR DECIBEL ЗАГЛУШКА КАНАЛИЗАЦИОННАЯ Д.110ММ, БЕЛАЯ '1Ф | A | Ограниченно доступен в пределах складских остатков | Uponor | [10 empty] | Decibel | ШТ | 562 | 562 | 562 | 562 | 0% | 562 | 468.333 | 468.333 | 0% | 0.187 | 0.0027 | 0 | 0 |  | 0 | 0 | 0 | 36: yes; 37: no; 38: no; 39: 1; 47: 2020-03-04; 49: YES; 50: YES; 51: NO; 52: YES; 54: 468,33 | OK | #N/A | #N/A | 69.4
4692 | 1000237 |  | UPONOR DECIBEL ПАТРУБОК КОМПЕНСАЦИОННЫЙ Д.110ММ ПП БЕЛЫЙ '1И | B |  | Uponor | [10 empty] | Decibel | ШТ | 1773 | 1773 | 1773 | 1773 | 0% | 1773 | 1477.5 | 1477.5 | 0% | 0.541 | 0.01083 | 0 | 0 |  | 0 | 0 | 0 | 36: yes; 37: no; 38: no; 39: 1; 47: 2016-06-30; 49: YES; 50: NO; 51: NO; 52: YES; 54: 1 477,50 | OK | #N/A | #N/A | 175.7002
4693 | 1088143 |  | UPONOR DECIBEL КОМПЛЕКТ ДЛЯ МОНТАЖА ОТВОДА КАНАЛИЗАЦИОННОГО ВЕРТИКАЛЬНОГО ВЫПУСКА '1С | C |  | Uponor | [10 empty] | Decibel | ШТ | 6514 | 6514 | 6514 | 6514 | 0% | 6514 | 5428.333 | 5428.333 | 0% | 1.9 | 0.004 | 0 | 0 |  | 0 | 0 | 0 | 36: yes; 37: no; 38: no; 39: 1; 47: 2017-05-24; 49: NO; 50: NO; 51: NO; 52: YES; 54: 0 | NO | #N/A | #N/A | 1270.1178
4694 | 1088144 |  | UPONOR DECIBEL ПЛАСТИНА ДЛЯ МОНТАЖА ОТВОДА КАНАЛИЗАЦИОННОГО ВЕРТИКАЛЬНОГО ВЫПУСКА '1С | C |  | Uponor | [10 empty] | Decibel | ШТ | 9431 | 9431 | 9431 | 9431 | 0% | 9431 | 7859.167 | 7859.167 | 0% | 0.9 | 0.006125 | 0 | 0 |  | 0 | 0 | 0 | 36: yes; 37: no; 38: no; 39: 1; 47: 2017-05-24; 49: NO; 50: NO; 51: NO; 52: YES; 54: 0 | NO | #N/A | #N/A | 798.0636
4695 | Программное обеспечение HSE для проектирования |  |  |  |  | Uponor | [17 empty] | 0 | 0 | 0 |  |  |  | 0 | 0 |  | 0 | 0 | 0 | 36: no; 37: no; 38: no; 48: NEW; 49: NO; 50: NO; 51: NO; 52: NO; 54: 0 | OK | #N/A | #N/A | #N/A
4696 | 1094137 |  | UPONOR HSE DESKTOP БЕССРОЧНАЯ. ВОДОСНАБЖЕНИЕ + ОТОПЛЕНИЕ/ОХЛАЖДЕНИЕ '1С | C |  | Uponor | [10 empty] | Soft | ШТ | 69075 | 69075 | 69075 | 69075 | 0% | 69075 | 57562.5 | 57562.5 | 0% | 0 |  | 0 | 0 |  | 0 | 0 | 0 | 36: no; 37: no; 38: no; 39: 1; 47: 2021-09-08; 49: NO; 50: NO; 51: NO; 52: NO; 54: 0 | NO | #N/A | #N/A | #N/A
4697 | 1094138 |  | UPONOR HSE DESKTOP ОБНОВЛЕНИЕ С HSE 4. ВОДОСНАБЖЕНИЕ + ОТОПЛЕНИЕ/ОХЛАЖДЕНИЕ '1С | C |  | Uponor | [10 empty] | Soft | ШТ | 60332 | 60332 | 60332 | 60332 | 0% | 60332 | 50276.667 | 50276.667 | 0% | 0 |  | 0 | 0 |  | 0 | 0 | 0 | 36: no; 37: no; 38: no; 39: 1; 47: 2021-09-08; 49: NO; 50: NO; 51: NO; 52: NO; 54: 0 | NO | #N/A | #N/A | #N/A
4698 | 1094139 |  | UPONOR HSE DESKTOP 1 ГОД. ВОДОСНАБЖЕНИЕ + ОТОПЛЕНИЕ/ОХЛАЖДЕНИЕ '1С | C |  | Uponor | [10 empty] | Soft | ШТ | 24483 | 24483 | 24483 | 24483 | 0% | 24483 | 20402.5 | 20402.5 | 0% | 0 |  | 0 | 0 |  | 0 | 0 | 0 | 36: no; 37: no; 38: no; 39: 1; 47: 2021-09-08; 49: NO; 50: NO; 51: NO; 52: NO; 54: 0 | NO | #N/A | #N/A | #N/A
4699 | 1094140 |  | UPONOR HSE DESKTOP ОБНОВЛЕНИЕ ДО БЕССРОЧНОЙ. ВОДОСНАБЖЕНИЕ + ОТОПЛЕНИЕ/ОХЛАЖДЕНИЕ '1С | C |  | Uponor | [10 empty] | Soft | ШТ | 51588 | 51588 | 51588 | 51588 | 0% | 51588 | 42990 | 42990 | 0% | 0 |  | 0 | 0 |  | 0 | 0 | 0 | 36: no; 37: no; 38: no; 39: 1; 47: 2021-09-08; 49: NO; 50: NO; 51: NO; 52: NO; 54: 0 | NO | #N/A | #N/A | #N/A
4700 | 1094141 |  | UPONOR HSE DESKTOP ПРОБНАЯ. ВОДОСНАБЖЕНИЕ + ОТОПЛЕНИЕ/ОХЛАЖДЕНИЕ '1С | C |  | Uponor | [10 empty] | Soft | ШТ |  |  |  | 0 |  | 0 | 0 | 0 |  | 0 |  | 0 | 0 |  | 0 | 0 | 0 | 36: no; 37: no; 38: no; 39: 1; 47: 2021-09-08; 49: NO; 50: NO; 51: NO; 52: NO; 54: 0 | OK | #N/A | #N/A | #N/A
4701 | 1094142 |  | UPONOR HSE DESKTOP БЕССРОЧНАЯ. ВОДОСНАБЖЕНИЕ '1С | C |  | Uponor | [10 empty] | Soft | ШТ |  |  |  | 0 |  | 0 | 0 | 0 |  | 0 |  | 0 | 0 |  | 0 | 0 | 0 | 36: no; 37: no; 38: no; 39: 1; 47: 2021-09-08; 49: NO; 50: NO; 51: NO; 52: NO; 54: 0 | OK | #N/A | #N/A | #N/A
4702 | 1094143 |  | UPONOR HSE DESKTOP ОБНОВЛЕНИЕ С HSE 4. ВОДОСНАБЖЕНИЕ '1С | C |  | Uponor | [10 empty] | Soft | ШТ |  |  |  | 0 |  | 0 | 0 | 0 |  | 0 |  | 0 | 0 |  | 0 | 0 | 0 | 36: no; 37: no; 38: no; 39: 1; 47: 2021-09-08; 49: NO; 50: NO; 51: NO; 52: NO; 54: 0 | OK | #N/A | #N/A | #N/A
4703 | 1094144 |  | UPONOR HSE DESKTOP ОБНОВЛЕНИЕ ВОДОСНАБЖЕНИЕ ДО ВОДОСНАБЖЕНИЕ + ОТОПЛЕНИЕ/ОХЛАЖДЕНИЕ '1С | C |  | Uponor | [10 empty] | Soft | ШТ |  |  |  | 0 |  | 0 | 0 | 0 |  | 0 |  | 0 | 0 |  | 0 | 0 | 0 | 36: no; 37: no; 38: no; 39: 1; 47: 2021-09-08; 49: NO; 50: NO; 51: NO; 52: NO; 54: 0 | OK | #N/A | #N/A | #N/A
4704 | 1095006 |  | UPONOR HSE DESKTOP ПРОБНАЯ. ВОДОСНАБЖЕНИЕ '1С | C |  | Uponor | [10 empty] | Soft | ШТ |  |  |  | 0 |  | 0 | 0 | 0 |  | 0 |  | 0 | 0 |  | 0 | 0 | 0 | 36: no; 37: no; 38: no; 39: 1; 47: 2021-09-08; 49: NO; 50: NO; 51: NO; 52: NO; 54: 0 | OK | #N/A | #N/A | #N/A
4705 | 1094145 |  | UPONOR HSE DESKTOP БЕССРОЧНАЯ. ОТОПЛЕНИЕ/ОХЛАЖДЕНИЕ '1С | C |  | Uponor | [10 empty] | Soft | ШТ | 54211 | 54211 | 54211 | 54211 | 0% | 54211 | 45175.833 | 45175.833 | 0% | 0 |  | 0 | 0 |  | 0 | 0 | 0 | 36: no; 37: no; 38: no; 39: 1; 47: 2021-09-08; 49: NO; 50: NO; 51: NO; 52: NO; 54: 0 | NO | #N/A | #N/A | #N/A
4706 | 1094146 |  | UPONOR HSE DESKTOP ОБНОВЛЕНИЕ С HSE 4. ОТОПЛЕНИЕ/ОХЛАЖДЕНИЕ '1С | C |  | Uponor | [10 empty] | Soft | ШТ | 43718 | 43718 | 43718 | 43718 | 0% | 43718 | 36431.667 | 36431.667 | 0% | 0 |  | 0 | 0 |  | 0 | 0 | 0 | 36: no; 37: no; 38: no; 39: 1; 47: 2021-09-08; 49: NO; 50: NO; 51: NO; 52: NO; 54: 0 | NO | #N/A | #N/A | #N/A
4707 | 1094294 |  | UPONOR HSE DESKTOP 1 ГОД. ОТОПЛЕНИЕ/ОХЛАЖДЕНИЕ '1С | C |  | Uponor | [10 empty] | Soft | ШТ | 19236 | 19236 | 19236 | 19236 | 0% | 19236 | 16030 | 16030 | 0% | 0 |  | 0 | 0 |  | 0 | 0 | 0 | 36: no; 37: no; 38: no; 39: 1; 47: 2021-09-08; 49: NO; 50: NO; 51: NO; 52: NO; 54: 0 | NO | #N/A | #N/A | #N/A
4708 | 1094298 |  | UPONOR HSE DESKTOP ОБНОВЛЕНИЕ ДО БЕССРОЧНОЙ. ОТОПЛЕНИЕ/ОХЛАЖДЕНИЕ '1С | C |  | Uponor | [10 empty] | Soft | ШТ | 41096 | 41096 | 41096 | 41096 | 0% | 41096 | 34246.667 | 34246.667 | 0% | 0 |  | 0 | 0 |  | 0 | 0 | 0 | 36: no; 37: no; 38: no; 39: 1; 47: 2021-09-08; 49: NO; 50: NO; 51: NO; 52: NO; 54: 0 | NO | #N/A | #N/A | #N/A
4709 | 1094147 |  | UPONOR HSE DESKTOP ОБНОВЛЕНИЕ ОТОПЛЕНИЕ ДО ВОДОСНАБЖЕНИЕ + ОТОПЛЕНИЕ/ОХЛАЖДЕНИЕ '1С | C |  | Uponor | [10 empty] | Soft | ШТ | 16613 | 16613 | 16613 | 16613 | 0% | 16613 | 13844.167 | 13844.167 | 0% | 0 |  | 0 | 0 |  | 0 | 0 | 0 | 36: no; 37: no; 38: no; 39: 1; 47: 2021-09-08; 49: NO; 50: NO; 51: NO; 52: NO; 54: 0 | NO | #N/A | #N/A | #N/A
4710 | 1094585 |  | UPONOR HSE DESKTOP ПРОБНАЯ. ОТОПЛЕНИЕ/ОХЛАЖДЕНИЕ '1С | C |  | Uponor | [10 empty] | Soft | ШТ |  |  |  | 0 |  | 0 | 0 | 0 |  | 0 |  | 0 | 0 |  | 0 | 0 | 0 | 36: no; 37: no; 38: no; 39: 1; 47: 2021-09-08; 49: NO; 50: NO; 51: NO; 52: NO; 54: 0 | OK | #N/A | #N/A | #N/A
4711 | 1122128 |  | UPONOR HSE DESKTOP БЕССРОЧНАЯ. ВОДОСНАБЖЕНИЕ + ОТОПЛЕНИЕ/ОХЛАЖДЕНИЕ + BIM '1С | C |  | Uponor | [10 empty] | Soft | ШТ | 88224 | 88224 | 88224 | 88224 | 0% | 88224 | 73520 | 73520 | 0% | 0 |  | 0 | 0 |  | 0 | 0 | 0 | 36: no; 37: no; 38: no; 39: 1; 47: 2021-09-08; 49: NO; 50: NO; 51: NO; 52: NO; 54: 0 | NO | #N/A | #N/A | #N/A
4712 | 1122129 |  | UPONOR HSE DESKTOP ОБНОВЛЕНИЕ ОТОПЛЕНИЕ/ОХЛАЖДЕНИЕ + BIM ДО ВОДОСНАБЖЕНИЕ + ОТОПЛЕНИЕ/ОХЛАЖДЕНИЕ + BIM '1С | C |  | Uponor | [10 empty] | Soft | ШТ | 24703 | 24703 | 24703 | 24703 | 0% | 24703 | 20585.833 | 20585.833 | 0% | 0 |  | 0 | 0 |  | 0 | 0 | 0 | 36: no; 37: no; 38: no; 39: 1; 47: 2021-09-08; 49: NO; 50: NO; 51: NO; 52: NO; 54: 0 | NO | #N/A | #N/A | #N/A
4713 | 1122130 |  | UPONOR HSE DESKTOP ОБНОВЛЕНИЕ ВОДОСНАБЖЕНИЕ + ОТОПЛЕНИЕ/ОХЛАЖДЕНИЕ ДО ВОДОСНАБЖЕНИЕ + ОТОПЛЕНИЕ/ОХЛАЖДЕНИЕ + BIM '1С | C |  | Uponor | [10 empty] | Soft | ШТ | 20292 | 20292 | 20292 | 20292 | 0% | 20292 | 16910 | 16910 | 0% | 0 |  | 0 | 0 |  | 0 | 0 | 0 | 36: no; 37: no; 38: no; 39: 1; 47: 2021-09-08; 49: NO; 50: NO; 51: NO; 52: NO; 54: 0 | NO | #N/A | #N/A | #N/A
4714 | 1122131 |  | UPONOR HSE DESKTOP ОБНОВЛЕНИЕ С HSE 4. ВОДОСНАБЖЕНИЕ + ОТОПЛЕНИЕ/ОХЛАЖДЕНИЕ + BIM '1С | C |  | Uponor | [10 empty] | Soft | ШТ | 79401 | 79401 | 79401 | 79401 | 0% | 79401 | 66167.5 | 66167.5 | 0% | 0 |  | 0 | 0 |  | 0 | 0 | 0 | 36: no; 37: no; 38: no; 39: 1; 47: 2021-09-08; 49: NO; 50: NO; 51: NO; 52: NO; 54: 0 | NO | #N/A | #N/A | #N/A
4715 | 1122132 |  | UPONOR HSE DESKTOP 1 ГОД. ВОДОСНАБЖЕНИЕ + ОТОПЛЕНИЕ/ОХЛАЖДЕНИЕ + BIM '1С | C |  | Uponor | [10 empty] | Soft | ШТ | 30879 | 30879 | 30879 | 30879 | 0% | 30879 | 25732.5 | 25732.5 | 0% | 0 |  | 0 | 0 |  | 0 | 0 | 0 | 36: no; 37: no; 38: no; 39: 1; 47: 2021-09-08; 49: NO; 50: NO; 51: NO; 52: NO; 54: 0 | NO | #N/A | #N/A | #N/A
4716 | 1122133 |  | UPONOR HSE DESKTOP ОБНОВЛЕНИЕ 1 ГОД. ВОДОСНАБЖЕНИЕ + ОТОПЛЕНИЕ/ОХЛАЖДЕНИЕ ДО 1 ГОД. ВОДОСНАБЖЕНИЕ + ОТОПЛЕНИЕ/ОХЛАЖДЕНИЕ + BIM '1С | C |  | Uponor | [10 empty] | Soft | ШТ | 7058 | 7058 | 7058 | 7058 | 0% | 7058 | 5881.667 | 5881.667 | 0% | 0 |  | 0 | 0 |  | 0 | 0 | 0 | 36: no; 37: no; 38: no; 39: 1; 47: 2021-09-08; 49: NO; 50: NO; 51: NO; 52: NO; 54: 0 | NO | #N/A | #N/A | #N/A
4717 | 1122134 |  | UPONOR HSE DESKTOP ОБНОВЛЕНИЕ 1 ГОД. ОТОПЛЕНИЕ/ОХЛАЖДЕНИЕ + BIM ДО 1 ГОД. ВОДОСНАБЖЕНИЕ + ОТОПЛЕНИЕ/ОХЛАЖДЕНИЕ + BIM '1С | C |  | Uponor | [10 empty] | Soft | ШТ | 8822 | 8822 | 8822 | 8822 | 0% | 8822 | 7351.667 | 7351.667 | 0% | 0 |  | 0 | 0 |  | 0 | 0 | 0 | 36: no; 37: no; 38: no; 39: 1; 47: 2021-09-08; 49: NO; 50: NO; 51: NO; 52: NO; 54: 0 | NO | #N/A | #N/A | #N/A
4718 | 1122135 |  | UPONOR HSE DESKTOP ОБНОВЛЕНИЕ 1 ГОД. ОТОПЛЕНИЕ/ОХЛАЖДЕНИЕ ДО 1 ГОД. ВОДОСНАБЖЕНИЕ + ОТОПЛЕНИЕ/ОХЛАЖДЕНИЕ '1С | C |  | Uponor | [10 empty] | Soft | ШТ | 6176 | 6176 | 6176 | 6176 | 0% | 6176 | 5146.667 | 5146.667 | 0% | 0 |  | 0 | 0 |  | 0 | 0 | 0 | 36: no; 37: no; 38: no; 39: 1; 47: 2021-09-08; 49: NO; 50: NO; 51: NO; 52: NO; 54: 0 | NO | #N/A | #N/A | #N/A
4719 | 1122136 |  | UPONOR HSE DESKTOP ПРОДЛЕНИЕ 1 ГОД. ВОДОСНАБЖЕНИЕ + ОТОПЛЕНИЕ/ОХЛАЖДЕНИЕ '1С | C |  | Uponor | [10 empty] | Soft | ШТ | 15880 | 15880 | 15880 | 15880 | 0% | 15880 | 13233.333 | 13233.333 | 0% | 0 |  | 0 | 0 |  | 0 | 0 | 0 | 36: no; 37: no; 38: no; 39: 1; 47: 2021-09-08; 49: NO; 50: NO; 51: NO; 52: NO; 54: 0 | NO | #N/A | #N/A | #N/A
4720 | 1122137 |  | UPONOR HSE DESKTOP ПРОДЛЕНИЕ 1 ГОД. ВОДОСНАБЖЕНИЕ + ОТОПЛЕНИЕ/ОХЛАЖДЕНИЕ + BIM '1С | C |  | Uponor | [10 empty] | Soft | ШТ | 20292 | 20292 | 20292 | 20292 | 0% | 20292 | 16910 | 16910 | 0% | 0 |  | 0 | 0 |  | 0 | 0 | 0 | 36: no; 37: no; 38: no; 39: 1; 47: 2021-09-08; 49: NO; 50: NO; 51: NO; 52: NO; 54: 0 | NO | #N/A | #N/A | #N/A
4721 | 1122138 |  | UPONOR HSE DESKTOP ОБНОВЛЕНИЕ ДО БЕССРОЧНОЙ. ВОДОСНАБЖЕНИЕ + ОТОПЛЕНИЕ/ОХЛАЖДЕНИЕ + BIM '1С | C |  | Uponor | [10 empty] | Soft | ШТ | 67050 | 67050 | 67050 | 67050 | 0% | 67050 | 55875 | 55875 | 0% | 0 |  | 0 | 0 |  | 0 | 0 | 0 | 36: no; 37: no; 38: no; 39: 1; 47: 2021-09-08; 49: NO; 50: NO; 51: NO; 52: NO; 54: 0 | NO | #N/A | #N/A | #N/A
4722 | 1122139 |  | UPONOR HSE DESKTOP ПРОБНАЯ ВЕРСИЯ. 1 ГОД. ВОДОСНАБЖЕНИЕ + ОТОПЛЕНИЕ/ОХЛАЖДЕНИЕ + BIM '1С | C |  | Uponor | [10 empty] | Soft | ШТ | 133217 | 133217 | 133217 | 133217 | 0% | 133217 | 111014.167 | 111014.167 | 0% | 0 |  | 0 | 0 |  | 0 | 0 | 0 | 36: no; 37: no; 38: no; 39: 1; 47: 2021-09-08; 49: NO; 50: NO; 51: NO; 52: NO; 54: 0 | NO | #N/A | #N/A | #N/A
4723 | 1122140 |  | UPONOR HSE DESKTOP УЧЕБНАЯ ВЕРСИЯ. 1 ГОД. ВОДОСНАБЖЕНИЕ + ОТОПЛЕНИЕ/ОХЛАЖДЕНИЕ + BIM '1С | C |  | Uponor | [10 empty] | Soft | ШТ | 4411 | 4411 | 4411 | 4411 | 0% | 4411 | 3675.833 | 3675.833 | 0% | 0 |  | 0 | 0 |  | 0 | 0 | 0 | 36: no; 37: no; 38: no; 39: 1; 47: 2021-09-08; 49: NO; 50: NO; 51: NO; 52: NO; 54: 0 | NO | #N/A | #N/A | #N/A
4724 | 1122141 |  | UPONOR HSE DESKTOP БЕССРОЧНАЯ. ОТОПЛЕНИЕ/ОХЛАЖДЕНИЕ + BIM '1С | C |  | Uponor | [10 empty] | Soft | ШТ | 65285 | 65285 | 65285 | 65285 | 0% | 65285 | 54404.167 | 54404.167 | 0% | 0 |  | 0 | 0 |  | 0 | 0 | 0 | 36: no; 37: no; 38: no; 39: 1; 47: 2021-09-08; 49: NO; 50: NO; 51: NO; 52: NO; 54: 0 | NO | #N/A | #N/A | #N/A
4725 | 1122142 |  | UPONOR HSE DESKTOP ОБНОВЛЕНИЕ ОТОПЛЕНИЕ/ОХЛАЖДЕНИЕ ДО ОТОПЛЕНИЕ/ОХЛАЖДЕНИЕ + BIM '1С | C |  | Uponor | [10 empty] | Soft | ШТ | 11469 | 11469 | 11469 | 11469 | 0% | 11469 | 9557.5 | 9557.5 | 0% | 0 |  | 0 | 0 |  | 0 | 0 | 0 | 36: no; 37: no; 38: no; 39: 1; 47: 2021-09-08; 49: NO; 50: NO; 51: NO; 52: NO; 54: 0 | NO | #N/A | #N/A | #N/A
4726 | 1122143 |  | UPONOR HSE DESKTOP ОБНОВЛЕНИЕ С HSE 4. ОТОПЛЕНИЕ/ОХЛАЖДЕНИЕ + BIM '1С | C |  | Uponor | [10 empty] | Soft | ШТ | 56463 | 56463 | 56463 | 56463 | 0% | 56463 | 47052.5 | 47052.5 | 0% | 0 |  | 0 | 0 |  | 0 | 0 | 0 | 36: no; 37: no; 38: no; 39: 1; 47: 2021-09-08; 49: NO; 50: NO; 51: NO; 52: NO; 54: 0 | NO | #N/A | #N/A | #N/A
4727 | 1122144 |  | UPONOR HSE DESKTOP 1 ГОД. ОТОПЛЕНИЕ/ОХЛАЖДЕНИЕ + BIM '1С | C |  | Uponor | [10 empty] | Soft | ШТ | 22938 | 22938 | 22938 | 22938 | 0% | 22938 | 19115 | 19115 | 0% | 0 |  | 0 | 0 |  | 0 | 0 | 0 | 36: no; 37: no; 38: no; 39: 1; 47: 2021-09-08; 49: NO; 50: NO; 51: NO; 52: NO; 54: 0 | NO | #N/A | #N/A | #N/A
4728 | 1122145 |  | UPONOR HSE DESKTOP ОБНОВЛЕНИЕ 1 ГОД. ОТОПЛЕНИЕ/ОХЛАЖДЕНИЕ ДО 1 ГОД. ОТОПЛЕНИЕ/ОХЛАЖДЕНИЕ + BIM '1С | C |  | Uponor | [10 empty] | Soft | ШТ | 4411 | 4411 | 4411 | 4411 | 0% | 4411 | 3675.833 | 3675.833 | 0% | 0 |  | 0 | 0 |  | 0 | 0 | 0 | 36: no; 37: no; 38: no; 39: 1; 47: 2021-09-08; 49: NO; 50: NO; 51: NO; 52: NO; 54: 0 | NO | #N/A | #N/A | #N/A
4729 | 1122146 |  | UPONOR HSE DESKTOP ПРОДЛЕНИЕ 1 ГОД. ОТОПЛЕНИЕ/ОХЛАЖДЕНИЕ '1С | C |  | Uponor | [10 empty] | Soft | ШТ | 12351 | 12351 | 12351 | 12351 | 0% | 12351 | 10292.5 | 10292.5 | 0% | 0 |  | 0 | 0 |  | 0 | 0 | 0 | 36: no; 37: no; 38: no; 39: 1; 47: 2021-09-08; 49: NO; 50: NO; 51: NO; 52: NO; 54: 0 | NO | #N/A | #N/A | #N/A
4730 | 1122147 |  | UPONOR HSE DESKTOP ПРОДЛЕНИЕ 1 ГОД. ОТОПЛЕНИЕ/ОХЛАЖДЕНИЕ + BIM '1С | C |  | Uponor | [10 empty] | Soft | ШТ | 14116 | 14116 | 14116 | 14116 | 0% | 14116 | 11763.333 | 11763.333 | 0% | 0 |  | 0 | 0 |  | 0 | 0 | 0 | 36: no; 37: no; 38: no; 39: 1; 47: 2021-09-08; 49: NO; 50: NO; 51: NO; 52: NO; 54: 0 | NO | #N/A | #N/A | #N/A
4731 | 1122148 |  | UPONOR HSE DESKTOP ОБНОВЛЕНИЕ ДО БЕССРОЧНОЙ. ОТОПЛЕНИЕ/ОХЛАЖДЕНИЕ + BIM '1С | C |  | Uponor | [10 empty] | Soft | ШТ | 48524 | 48524 | 48524 | 48524 | 0% | 48524 | 40436.667 | 40436.667 | 0% | 0 |  | 0 | 0 |  | 0 | 0 | 0 | 36: no; 37: no; 38: no; 39: 1; 47: 2021-09-08; 49: NO; 50: NO; 51: NO; 52: NO; 54: 0 | NO | #N/A | #N/A | #N/A
4732 | Прочее оборудование |  |  |  |  | Uponor | [15 empty] | 0 |  | 0 | 0 | 0 |  |  |  | 0 | 0 |  | 0 | 0 | 0 | 36: no; 37: yes; 38: yes; 48: NEW; 49: NO; 50: NO; 51: NO; 52: NO; 54: 0 | OK | 0 | OK | #N/A
4733 | 1004081 |  | ПРИБОР КОНТРОЛЯ СВАРОЧНОГО ПРОЦЕССА LDU МОДЕЛЬНЫЙ РЯД M09 '1С | C | Ограниченно доступен в пределах складских остатков | Uponor | [10 empty] | Accessories | ШТ | 375969 | 375969 | 375969 | 375969 | 0% | 375969 | 313307.5 | 313307.5 | 0% | 0 |  | 0 | 0 |  | 0 | 0 | 0 | 36: no; 37: no; 38: no; 39: 1; 49: YES; 50: NO; 51: NO; 52: YES; 54: 313 307,50 | OK | #N/A | #N/A | #N/A
4734 | 1004111 |  | СВАРОЧНАЯ МАШИНА БАЗОВАЯ EURO 160 '1С | C | Ограниченно доступен в пределах складских остатков | Uponor | [10 empty] | Accessories | ШТ | 157386 | 157386 | 157386 | 157386 | 0% | 157386 | 131155 | 131155 | 0% | 0 |  | 0 | 0 |  | 0 | 0 | 0 | 36: yes; 37: no; 38: no; 39: 1; 49: YES; 50: YES; 51: NO; 52: YES; 54: 131 155,00 | OK | #N/A | #N/A | 48795.36
4735 | 1004114 |  | СВАРОЧНАЯ МАШИНА БАЗОВАЯ PT 200 '1С | C | Выведен из ассортимента | Uponor | [10 empty] | Accessories | ШТ | 478997 | 478997 | 478997 | 478997 | 0% | 478997 | 399164.167 | 399164.167 | 0% | 0 |  | 0 | 0 |  | 0 | 0 | 0 | 36: no; 37: no; 38: no; 39: 1; 49: NO; 50: NO; 51: NO; 52: NO; 54: 0 | NO | #N/A | #N/A | #N/A
4736 | 1004115 |  | СВАРОЧНАЯ МАШИНА БАЗОВАЯ EURO 315 '1С | C | Ограниченно доступен в пределах складских остатков | Uponor | [10 empty] | Accessories | ШТ | 611803 | 611803 | 611803 | 611803 | 0% | 611803 | 509835.833 | 509835.833 | 0% | 0 |  | 0 | 0 |  | 0 | 0 | 0 | 36: no; 37: no; 38: no; 39: 1; 49: YES; 50: NO; 51: NO; 52: YES; 54: 509 835,83 | OK | #N/A | #N/A | #N/A
4737 | 1004116 |  | ГИДРОАГРЕГАТ PT250 '1С | C | Ограниченно доступен в пределах складских остатков | Uponor | [10 empty] | Accessories | ШТ | 128141 | 128141 | 128141 | 128141 | 0% | 128141 | 106784.167 | 106784.167 | 0% | 0 |  | 0 | 0 |  | 0 | 0 | 0 | 36: no; 37: no; 38: no; 39: 1; 49: YES; 50: NO; 51: NO; 52: YES; 54: 106 784,17 | OK | #N/A | #N/A | #N/A
4738 | 1004154 |  | ПЕРЕХОДНИКИ ДЛЯ ТРУБ Д.250ММ РТ355 ШИРОКИЕ '1С | C | Ограниченно доступен в пределах складских остатков | Uponor | [10 empty] | Accessories | КОМП. | 55966 | 55966 | 55966 | 55966 | 0% | 55966 | 46638.333 | 46638.333 | 0% |  |  | 1 | 1 | 1 | 1 | 1 | 0 | 36: yes; 37: yes; 38: yes; 39: 1; 46: 1; 49: YES; 50: YES; 51: NO; 52: YES; 54: 46 638,33 | OK | 55966 | OK | 17899.02
4739 | 1004155 |  | ПЕРЕХОДНИКИ ДЛЯ ТРУБ Д.250ММ РТ355 УЗКИЕ '1С | C | Ограниченно доступен в пределах складских остатков | Uponor | [10 empty] | Accessories | КОМП. | 11902 | 11902 | 11902 | 11902 | 0% | 11902 | 9918.333 | 9918.333 | 0% |  |  | 1 | 1 | 1 | 1 | 1 | 0 | 36: yes; 37: yes; 38: yes; 39: 1; 46: 1; 49: YES; 50: YES; 51: NO; 52: YES; 54: 9 918,33 | OK | 11902 | OK | 3757.45
4740 | 1004157 |  | ПЕРЕХОДНИКИ ДЛЯ ТРУБ Д.315ММ РТ355 '1С | C | Ограниченно доступен в пределах складских остатков | Uponor | [10 empty] | Accessories | КОМП. | 35009 | 35009 | 35009 | 35009 | 0% | 35009 | 29174.167 | 29174.167 | 0% |  |  | 2 | 2 | 2 | 2 | 2 | 0 | 36: yes; 37: yes; 38: yes; 39: 1; 46: 2; 49: YES; 50: YES; 51: NO; 52: YES; 54: 29 174,17 | OK | 35009 | OK | 11506.51
4741 | 1004158 |  | ПЕРЕХОДНИКИ ДЛЯ ТРУБ Д.560ММ PT 630 '1С | C | Выведен из ассортимента | Uponor | [10 empty] | Accessories | КОМП. | 109523 | 109523 | 109523 | 109523 | 0% | 109523 | 91269.167 | 91269.167 | 0% | 0 |  | 0 | 0 |  | 0 | 0 | 0 | 36: no; 37: no; 38: no; 39: 1; 49: NO; 50: NO; 51: NO; 52: NO; 54: 0 | NO | #N/A | #N/A | #N/A
4742 | 1004159 |  | ПЕРЕХОДНИКИ ДЛЯ ТРУБ Д.75ММ PT200 '1С | C | Выведен из ассортимента | Uponor | [10 empty] | Accessories | КОМП. | 13328 | 13328 | 13328 | 13328 | 0% | 13328 | 11106.667 | 11106.667 | 0% | 0 |  | 0 | 0 |  | 0 | 0 | 0 | 36: no; 37: no; 38: no; 39: 1; 49: NO; 50: NO; 51: NO; 52: NO; 54: 0 | NO | #N/A | #N/A | #N/A
4743 | 1004160 |  | ПЕРЕХОДНИКИ ДЛЯ ТРУБ Д.90ММ PT200 '1С | C | Выведен из ассортимента | Uponor | [10 empty] | Accessories | КОМП. | 12469 | 12469 | 12469 | 12469 | 0% | 12469 | 10390.833 | 10390.833 | 0% | 0 |  | 0 | 0 |  | 0 | 0 | 0 | 36: no; 37: no; 38: no; 39: 1; 49: NO; 50: NO; 51: NO; 52: NO; 54: 0 | NO | #N/A | #N/A | #N/A
4744 | 1004161 |  | ПЕРЕХОДНИКИ ДЛЯ ТРУБ Д.110ММ PT200 '1С | C | Выведен из ассортимента | Uponor | [10 empty] | Accessories | КОМП. | 12403 | 12403 | 12403 | 12403 | 0% | 12403 | 10335.833 | 10335.833 | 0% | 0 |  | 0 | 0 |  | 0 | 0 | 0 | 36: no; 37: no; 38: no; 39: 1; 49: NO; 50: NO; 51: NO; 52: NO; 54: 0 | NO | #N/A | #N/A | #N/A
4745 | 1004163 |  | ПЕРЕХОДНИКИ ДЛЯ ТРУБ Д.250ММ PT315 УЗКИЕ '1С | C | Ограниченно доступен в пределах складских остатков | Uponor | [10 empty] | Accessories | КОМП. | 9060 | 9060 | 9060 | 9060 | 0% | 9060 | 7550 | 7550 | 0% |  |  | 5 | 5 | 5 | 5 | 5 | 0 | 36: yes; 37: yes; 38: yes; 39: 1; 46: 5; 49: YES; 50: YES; 51: NO; 52: YES; 54: 7 550,00 | OK | 9060 | OK | 2881.81
4746 | 1004164 |  | ПЕРЕХОДНИКИ ДЛЯ ТРУБ Д.140ММ РТ250 '1С | C | Ограниченно доступен в пределах складских остатков | Uponor | [10 empty] | Accessories | КОМП. | 16660 | 16660 | 16660 | 16660 | 0% | 16660 | 13883.333 | 13883.333 | 0% |  |  | 3 | 3 | 3 | 3 | 3 | 0 | 36: yes; 37: yes; 38: yes; 39: 1; 46: 3; 49: YES; 50: YES; 51: NO; 52: YES; 54: 13 883,33 | OK | 16660 | OK | 5817.67
4747 | 1004167 |  | ПЕРЕХОДНИКИ ДЛЯ ТРУБ Д.200ММ РТ250 '1С | C |  | Uponor | [10 empty] | Accessories | КОМП. | 15202 | 15202 | 15202 | 15202 | 0% | 15202 | 12668.333 | 12668.333 | 0% | 0 |  | 0 | 0 |  | 0 | 0 | 0 | 36: no; 37: no; 38: no; 39: 1; 49: YES; 50: NO; 51: NO; 52: NO; 54: 12 668,33 | OK | #N/A | #N/A | #N/A
4748 | 1004168 |  | ПЕРЕХОДНИКИ ДЛЯ ТРУБ Д.280ММ РТ315 '1Щ | O |  | Uponor | [10 empty] | Accessories | КОМП. | 25731 | 25731 | 25731 | 25731 | 0% | 25731 | 21442.5 | 21442.5 | 0% | 0 |  | 0 | 0 |  | 0 | 0 | 0 | 36: no; 37: no; 38: no; 39: 1; 49: NO; 50: NO; 51: NO; 52: NO; 54: 0 | NO | #N/A | #N/A | #N/A
4749 | 1004170 |  | ПЕРЕХОДНИКИ ДЛЯ ТРУБ Д.63ММ РТ250 '1С | C | Ограниченно доступен в пределах складских остатков | Uponor | [10 empty] | Accessories | КОМП. | 19963 | 19963 | 19963 | 19963 | 0% | 19963 | 16635.833 | 16635.833 | 0% |  |  | 5 | 5 | 5 | 5 | 5 | 0 | 36: yes; 37: yes; 38: yes; 39: 1; 46: 5; 49: YES; 50: YES; 51: NO; 52: YES; 54: 16 635,83 | OK | 19963 | OK | 5987.17
4750 | 1004171 |  | ПЕРЕХОДНИКИ ДЛЯ ТРУБ Д.75ММ РТ250 '1С | C | Ограниченно доступен в пределах складских остатков | Uponor | [10 empty] | Accessories | КОМП. | 19806 | 19806 | 19806 | 19806 | 0% | 19806 | 16505 | 16505 | 0% |  |  | 7 | 7 | 7 | 7 | 7 | 0 | 36: yes; 37: yes; 38: yes; 39: 1; 46: 7; 49: YES; 50: YES; 51: NO; 52: YES; 54: 16 505,00 | OK | 19806 | OK | 6003.63
4751 | 1004173 |  | ПЕРЕХОДНИКИ ДЛЯ ТРУБ Д.90ММ PT250 '1С | C | Ограниченно доступен в пределах складских остатков | Uponor | [10 empty] | Accessories | КОМП. | 18811 | 18811 | 18811 | 18811 | 0% | 18811 | 15675.833 | 15675.833 | 0% |  |  | 11 | 11 | 11 | 11 | 11 | 0 | 36: yes; 37: yes; 38: yes; 39: 1; 46: 11; 49: YES; 50: YES; 51: NO; 52: YES; 54: 15 675,83 | OK | 18811 | OK | 6298.6
4752 | 1004175 |  | ПЕРЕХОДНИКИ ДЛЯ ТРУБ Д.63ММ PT200 '1С | C | Выведен из ассортимента | Uponor | [10 empty] | Accessories | КОМП. | 13394 | 13394 | 13394 | 13394 | 0% | 13394 | 11161.667 | 11161.667 | 0% |  |  | 0 | 0 |  | 0 | 0 | 0 | 36: no; 37: no; 38: no; 39: 1; 49: NO; 50: NO; 51: NO; 52: NO; 54: 0 | NO | #N/A | #N/A | #N/A
4753 | 1004184 |  | ДЕРЖАТЕЛЬ ФЛАНЦЕВ-ПАТРУБКОВ 90-355ММ '1С | C | Ограниченно доступен в пределах складских остатков | Uponor | [10 empty] | Accessories | ШТ | 61112 | 61112 | 61112 | 61112 | 0% | 61112 | 50926.667 | 50926.667 | 0% |  |  | 2 | 2 | 2 | 2 | 2 | 0 | 36: yes; 37: yes; 38: yes; 39: 1; 46: 2; 49: YES; 50: YES; 51: NO; 52: YES; 54: 50 926,67 | OK | 61112 | OK | 21722.11
4754 | 1004185 |  | ДЕРЖАТЕЛЬ ФЛАНЦЕВ-ПАТРУБКОВ 200-500ММ '1С | C | Ограниченно доступен в пределах складских остатков | Uponor | [10 empty] | Accessories | ШТ | 85219 | 85219 | 85219 | 85219 | 0% | 85219 | 71015.833 | 71015.833 | 0% |  |  | 1 | 1 | 1 | 1 | 1 | 0 | 36: yes; 37: yes; 38: yes; 39: 1; 46: 1; 49: YES; 50: YES; 51: NO; 52: YES; 54: 71 015,83 | OK | 85219 | OK | 28410.45
4755 | 1004186 |  | ДЕРЖАТЕЛЬ ФЛАНЦЕВ-ПАТРУБКОВ 90-315ММ '1С | C | Ограниченно доступен в пределах складских остатков | Uponor | [10 empty] | Accessories | ШТ | 45219 | 45219 | 45219 | 45219 | 0% | 45219 | 37682.5 | 37682.5 | 0% |  |  | 5 | 5 | 5 | 5 | 5 | 0 | 36: yes; 37: yes; 38: yes; 39: 1; 46: 5; 49: YES; 50: YES; 51: NO; 52: YES; 54: 37 682,50 | OK | 45219 | OK | 15717.88
4756 | 1004187 |  | ДЕРЖАТЕЛЬ ФЛАНЦЕВ-ПАТРУБКОВ 63-200 ММ '1С | C | Выведен из ассортимента | Uponor | [10 empty] | Accessories | ШТ | 22630 | 22630 | 22630 | 22630 | 0% | 22630 | 18858.333 | 18858.333 | 0% | 0 |  | 0 | 0 |  | 0 | 0 | 0 | 36: no; 37: no; 38: no; 39: 1; 49: NO; 50: NO; 51: NO; 52: NO; 54: 0 | NO | #N/A | #N/A | #N/A
4757 | 1004188 |  | ДЕРЖАТЕЛЬ ФЛАНЦЕВ-ПАТРУБКОВ 63-250ММ '1С | C | Ограниченно доступен в пределах складских остатков | Uponor | [10 empty] | Accessories | ШТ | 30403 | 30403 | 30403 | 30403 | 0% | 30403 | 25335.833 | 25335.833 | 0% |  |  | 2 | 2 | 2 | 2 | 2 | 0 | 36: yes; 37: yes; 38: yes; 39: 1; 46: 2; 49: YES; 50: YES; 51: NO; 52: YES; 54: 25 335,83 | OK | 30403 | OK | 10226.16
4758 | Промо материалы |  |  |  |  | Uponor | [15 empty] | 0 |  | 0 | 0 | 0 |  |  |  | 0 | 0 |  | 0 | 0 | 0 | 36: no; 37: no; 38: no; 48: NEW; 49: NO; 50: NO; 51: NO; 52: NO; 54: 0 | OK | #N/A | #N/A | #N/A
4759 | 1089905 |  | UPONOR КОМБИНЕЗОН МОНТАЖНИКА 44-46/170-176 '1Ь | M | 1 | Uponor | [10 empty] | Promo Accessories | ШТ | 4595 | 4595 | 4595 | 4595 | 0% | 4595 | 3829.167 | 3829.167 | 0% | 0.5 | 0.001 | 0 | 0 |  | 0 | 0 | 0 | 36: no; 37: no; 38: no; 39: 1; 49: YES; 50: NO; 51: NO; 52: YES; 54: 3 829,25 | NO | #N/A | #N/A | #N/A
4760 | 1008796 |  | UPONOR КОМБИНЕЗОН МОНТАЖНИКА 44-46/182-188 '1Ь | M | 1 | Uponor | [10 empty] | Promo Accessories | ШТ | 4595 | 4595 | 4595 | 4595 | 0% | 4595 | 3829.167 | 3829.167 | 0% | 0.5 | 0.001 | 0 | 0 |  | 0 | 0 | 0 | 36: no; 37: no; 38: no; 39: 1; 49: YES; 50: NO; 51: NO; 52: YES; 54: 3 829,25 | NO | #N/A | #N/A | #N/A
4761 | 1008797 |  | UPONOR КОМБИНЕЗОН МОНТАЖНИКА 48-50/170-176 '1Ь | M | 1 | Uponor | [10 empty] | Promo Accessories | ШТ | 4595 | 4595 | 4595 | 4595 | 0% | 4595 | 3829.167 | 3829.167 | 0% | 0.5 | 0.001 | 0 | 0 |  | 0 | 0 | 0 | 36: no; 37: no; 38: no; 39: 1; 49: YES; 50: NO; 51: NO; 52: YES; 54: 3 829,25 | NO | #N/A | #N/A | #N/A
4762 | 1008798 |  | UPONOR КОМБИНЕЗОН МОНТАЖНИКА 48-50/182-188 '1Ь | M | 1 | Uponor | [10 empty] | Promo Accessories | ШТ | 4595 | 4595 | 4595 | 4595 | 0% | 4595 | 3829.167 | 3829.167 | 0% | 0.5 | 0.001 | 0 | 0 |  | 0 | 0 | 0 | 36: no; 37: no; 38: no; 39: 1; 49: YES; 50: NO; 51: NO; 52: YES; 54: 3 829,25 | NO | #N/A | #N/A | #N/A
4763 | 1008799 |  | UPONOR КОМБИНЕЗОН МОНТАЖНИКА 52-54/170-176 '1Ь | M | 1 | Uponor | [10 empty] | Promo Accessories | ШТ | 4595 | 4595 | 4595 | 4595 | 0% | 4595 | 3829.167 | 3829.167 | 0% | 0.5 | 0.001 | 0 | 0 |  | 0 | 0 | 0 | 36: no; 37: no; 38: no; 39: 1; 49: YES; 50: NO; 51: NO; 52: YES; 54: 3 829,25 | NO | #N/A | #N/A | #N/A
4764 | 1008800 |  | UPONOR КОМБИНЕЗОН МОНТАЖНИКА 52-54/182-188 '1Ь | M | 1 | Uponor | [10 empty] | Promo Accessories | ШТ | 4595 | 4595 | 4595 | 4595 | 0% | 4595 | 3829.167 | 3829.167 | 0% | 0.5 | 0.001 | 0 | 0 |  | 0 | 0 | 0 | 36: no; 37: no; 38: no; 39: 1; 49: YES; 50: NO; 51: NO; 52: YES; 54: 3 829,25 | NO | #N/A | #N/A | #N/A
4765 | 1008801 |  | UPONOR КОМБИНЕЗОН МОНТАЖНИКА 56-58/170-176 '1Ь | M | 1 | Uponor | [10 empty] | Promo Accessories | ШТ | 4595 | 4595 | 4595 | 4595 | 0% | 4595 | 3829.167 | 3829.167 | 0% | 0.5 | 0.001 | 0 | 0 |  | 0 | 0 | 0 | 36: no; 37: no; 38: no; 39: 1; 49: YES; 50: NO; 51: NO; 52: YES; 54: 3 829,25 | NO | #N/A | #N/A | #N/A
4766 | 1008802 |  | UPONOR КОМБИНЕЗОН МОНТАЖНИКА 56-58/182-188 '1Ь | M | 1 | Uponor | [10 empty] | Promo Accessories | ШТ | 4595 | 4595 | 4595 | 4595 | 0% | 4595 | 3829.167 | 3829.167 | 0% | 0.5 | 0.001 | 0 | 0 |  | 0 | 0 | 0 | 36: no; 37: no; 38: no; 39: 1; 49: YES; 50: NO; 51: NO; 52: YES; 54: 3 829,25 | NO | #N/A | #N/A | #N/A
4767 | 1008803 |  | UPONOR КОМБИНЕЗОН МОНТАЖНИКА 60-62/170-176 '1Ь | M | 1 | Uponor | [10 empty] | Promo Accessories | ШТ | 4595 | 4595 | 4595 | 4595 | 0% | 4595 | 3829.167 | 3829.167 | 0% | 0.5 | 0.001 | 0 | 0 |  | 0 | 0 | 0 | 36: no; 37: no; 38: no; 39: 1; 49: YES; 50: NO; 51: NO; 52: YES; 54: 0 | NO | #N/A | #N/A | #N/A
4768 | 1008804 |  | UPONOR КОМБИНЕЗОН МОНТАЖНИКА 60-62/182-188 '1Ь | M | 1 | Uponor | [10 empty] | Promo Accessories | ШТ | 4595 | 4595 | 4595 | 4595 | 0% | 4595 | 3829.167 | 3829.167 | 0% | 0.5 | 0.001 | 0 | 0 |  | 0 | 0 | 0 | 36: no; 37: no; 38: no; 39: 1; 49: YES; 50: NO; 51: NO; 52: YES; 54: 3 829,25 | NO | #N/A | #N/A | #N/A
4769 | 1089907 |  | UPONOR ЖИЛЕТ РАЗМЕР S '1Ь | M | 1 | Uponor | [10 empty] | Promo Accessories | ШТ | 3656 | 3656 | 3656 | 3656 | 0% | 3656 | 3046.667 | 3046.667 | 0% | 0.5 | 0.001 | 0 | 0 |  | 0 | 0 | 0 | 36: no; 37: no; 38: no; 39: 1; 49: YES; 50: NO; 51: NO; 52: YES; 54: 3 047,04 | NO | #N/A | #N/A | #N/A
4770 | 1008805 |  | UPONOR ЖИЛЕТ РАЗМЕР M '1Ь | M | 1 | Uponor | [10 empty] | Promo Accessories | ШТ | 3656 | 3656 | 3656 | 3656 | 0% | 3656 | 3046.667 | 3046.667 | 0% | 0.5 | 0.001 | 0 | 0 |  | 0 | 0 | 0 | 36: no; 37: no; 38: no; 39: 1; 49: YES; 50: NO; 51: NO; 52: YES; 54: 3 047,04 | NO | #N/A | #N/A | #N/A
4771 | 1008806 |  | UPONOR ЖИЛЕТ РАЗМЕР L '1Ь | M | 1 | Uponor | [10 empty] | Promo Accessories | ШТ | 3656 | 3656 | 3656 | 3656 | 0% | 3656 | 3046.667 | 3046.667 | 0% | 0.5 | 0.001 | 0 | 0 |  | 0 | 0 | 0 | 36: no; 37: no; 38: no; 39: 1; 49: YES; 50: NO; 51: NO; 52: YES; 54: 3 047,04 | NO | #N/A | #N/A | #N/A
4772 | 1008807 |  | UPONOR ЖИЛЕТ РАЗМЕР XL '1Ь | M | 1 | Uponor | [10 empty] | Promo Accessories | ШТ | 3656 | 3656 | 3656 | 3656 | 0% | 3656 | 3046.667 | 3046.667 | 0% | 0.5 | 0.001 | 0 | 0 |  | 0 | 0 | 0 | 36: no; 37: no; 38: no; 39: 1; 49: YES; 50: NO; 51: NO; 52: YES; 54: 3 047,04 | NO | #N/A | #N/A | #N/A
4773 | 1008808 |  | UPONOR ЖИЛЕТ РАЗМЕР 2XL '1Ь | M | 1 | Uponor | [10 empty] | Promo Accessories | ШТ | 3656 | 3656 | 3656 | 3656 | 0% | 3656 | 3046.667 | 3046.667 | 0% | 0.5 | 0.001 | 0 | 0 |  | 0 | 0 | 0 | 36: no; 37: no; 38: no; 39: 1; 49: NO; 50: NO; 51: NO; 52: YES; 54: 0 | NO | #N/A | #N/A | #N/A
4774 | 1089908 |  | UPONOR ТОЛСТОВКА РАЗМЕР S '1Ь | M | 1 | Uponor | [10 empty] | Promo Accessories | ШТ | 3180 | 3180 | 3180 | 3180 | 0% | 3180 | 2650 | 2650 | 0% | 0.5 | 0.001 | 0 | 0 |  | 0 | 0 | 0 | 36: no; 37: no; 38: no; 39: 1; 49: YES; 50: NO; 51: NO; 52: YES; 54: 2 649,60 | NO | #N/A | #N/A | #N/A
4775 | 1008809 |  | UPONOR ТОЛСТОВКА РАЗМЕР M '1Ь | M | 1 | Uponor | [10 empty] | Promo Accessories | ШТ | 3180 | 3180 | 3180 | 3180 | 0% | 3180 | 2650 | 2650 | 0% | 0.5 | 0.001 | 0 | 0 |  | 0 | 0 | 0 | 36: no; 37: no; 38: no; 39: 1; 49: NO; 50: NO; 51: NO; 52: YES; 54: 0 | NO | #N/A | #N/A | #N/A
4776 | 1008810 |  | UPONOR ТОЛСТОВКА РАЗМЕР L '1Ь | M | 1 | Uponor | [10 empty] | Promo Accessories | ШТ | 3180 | 3180 | 3180 | 3180 | 0% | 3180 | 2650 | 2650 | 0% | 0.5 | 0.001 | 0 | 0 |  | 0 | 0 | 0 | 36: no; 37: no; 38: no; 39: 1; 49: YES; 50: NO; 51: NO; 52: YES; 54: 2 649,60 | NO | #N/A | #N/A | #N/A
4777 | 1008811 |  | UPONOR ТОЛСТОВКА РАЗМЕР XL '1Ь | M | 1 | Uponor | [10 empty] | Promo Accessories | ШТ | 3180 | 3180 | 3180 | 3180 | 0% | 3180 | 2650 | 2650 | 0% | 0.5 | 0.001 | 0 | 0 |  | 0 | 0 | 0 | 36: no; 37: no; 38: no; 39: 1; 49: NO; 50: NO; 51: NO; 52: YES; 54: 0 | NO | #N/A | #N/A | #N/A
4778 | 1008812 |  | UPONOR ТОЛСТОВКА РАЗМЕР 2XL '1Ь | M | 1 | Uponor | [10 empty] | Promo Accessories | ШТ | 3180 | 3180 | 3180 | 3180 | 0% | 3180 | 2650 | 2650 | 0% | 0.5 | 0.001 | 0 | 0 |  | 0 | 0 | 0 | 36: no; 37: no; 38: no; 39: 1; 49: NO; 50: NO; 51: NO; 52: YES; 54: 0 | NO | #N/A | #N/A | #N/A
4779 | 1089911 |  | UPONOR ФУТБОЛКА РАЗМЕР S '1Ь | M | 1 | Uponor | [10 empty] | Promo Accessories | ШТ | 954 | 954 | 954 | 954 | 0% | 954 | 795 | 795 | 0% | 0.5 | 0.001 | 0 | 0 |  | 0 | 0 | 0 | 36: no; 37: no; 38: no; 39: 1; 49: YES; 50: NO; 51: NO; 52: YES; 54: 794,88 | NO | #N/A | #N/A | #N/A
4780 | 1008813 |  | UPONOR ФУТБОЛКА РАЗМЕР M '1Ь | M | 1 | Uponor | [10 empty] | Promo Accessories | ШТ | 954 | 954 | 954 | 954 | 0% | 954 | 795 | 795 | 0% | 0.5 | 0.001 | 0 | 0 |  | 0 | 0 | 0 | 36: no; 37: no; 38: no; 39: 1; 49: YES; 50: NO; 51: NO; 52: YES; 54: 0 | NO | #N/A | #N/A | #N/A
4781 | 1008814 |  | UPONOR ФУТБОЛКА РАЗМЕР L '1Ь | M | 1 | Uponor | [10 empty] | Promo Accessories | ШТ | 1162 | 1162 | 1162 | 1162 | 0% | 1162 | 968.333 | 968.333 | 0% | 0.5 | 0.001 | 0 | 0 |  | 0 | 0 | 0 | 36: no; 37: no; 38: no; 39: 1; 49: NO; 50: NO; 51: NO; 52: YES; 54: 0 | NO | #N/A | #N/A | #N/A
4782 | 1008815 |  | UPONOR ФУТБОЛКА РАЗМЕР XL '1Ь | M | 1 | Uponor | [10 empty] | Promo Accessories | ШТ | 1162 | 1162 | 1162 | 1162 | 0% | 1162 | 968.333 | 968.333 | 0% | 0.5 | 0.001 | 0 | 0 |  | 0 | 0 | 0 | 36: no; 37: no; 38: no; 39: 1; 49: NO; 50: NO; 51: NO; 52: YES; 54: 0 | NO | #N/A | #N/A | #N/A
4783 | 1008816 |  | UPONOR ФУТБОЛКА РАЗМЕР 2XL '1Ь | M | 1 | Uponor | [10 empty] | Promo Accessories | ШТ | 1162 | 1162 | 1162 | 1162 | 0% | 1162 | 968.333 | 968.333 | 0% | 0.5 | 0.001 | 0 | 0 |  | 0 | 0 | 0 | 36: no; 37: no; 38: no; 39: 1; 49: YES; 50: NO; 51: NO; 52: YES; 54: 0 | NO | #N/A | #N/A | #N/A
4784 | 1004004 |  | UPONOR СУМКА ДЛЯ МОНТАЖНИКОВ '1Ь | M | 1 | Uponor | [10 empty] | Promo Accessories | ШТ | 4577 | 4577 | 4577 | 4577 | 0% | 4577 | 3814.167 | 3814.167 | 0% |  |  | 0 | 0 |  | 0 | 0 | 0 | 36: no; 37: no; 38: no; 39: 1; 49: YES; 50: NO; 51: NO; 52: YES; 54: 3 814,40 | NO | #N/A | #N/A | #N/A
4785 | 1004001 |  | UPONOR КЕПКА ДЛЯ МОНТАЖНИКОВ '1Ь | M | 1 | Uponor | [10 empty] | Promo Accessories | ШТ | 489.65 | 489.65 | 489.65 | 489.65 | 0% | 489.65 | 408.042 | 408.042 | 0% |  |  | 0 | 0 |  | 0 | 0 | 0 | 36: no; 37: no; 38: no; 39: 1; 49: YES; 50: NO; 51: NO; 52: YES; 54: 0 | NO | #N/A | #N/A | #N/A
4786 | 1121128 |  | UPONOR РЮКЗАК '1Ь | M | 1 | Uponor | [10 empty] | Promo Accessories | ШТ | 4179 | 4179 | 4179 | 4179 | 0% | 4179 | 3482.5 | 3482.5 | 0% | 0.72 | 0.02128 | 0 | 0 |  | 0 | 0 | 0 | 36: no; 37: no; 38: no; 39: 1; 47: 2021-11-10; 49: YES; 50: NO; 51: NO; 52: YES; 54: 3 482,88 | NO | #N/A | #N/A | #N/A
4787 | 1089021 |  | UPONOR RADI PIPE ТРУБА PROJECT PN10 16X2,2 БУХТА 200M '200Щ | O | Project | Uponor | [10 empty] | PEX pipes | M | 216.23 | 216.23 | 216.23 | 216.23 | 0% | 216.23 | 180.192 | 180.192 | 0% | 0.097 | 0.000584 | 0 | 0 |  | 0 | 0 | 0 | 36: no; 37: no; 38: no; 39: 200; 47: 2017-02-03; 49: NO; 50: NO; 51: NO; 52: NO; 54: 0 | NO | #N/A | #N/A | #N/A
4788 | 1072622 |  | UPONOR МУФТА ЭЛЕКТРОСВАРНАЯ Д. 225ММ ПЭ100 SDR17 '1C | C | Project | Uponor | [10 empty] | PE pipes | ШТ | 5975 | 5975 | 5975 | 5975 | 0% | 5975 | 4979.167 | 4979.167 | 0% | 1.92 | 0.015086 | 0 | 0 |  | 0 | 0 | 0 | 36: no; 37: no; 38: no; 39: 1; 47: 2016-08-10; 49: NO; 50: NO; 51: NO; 52: NO; 54: 0 | NO | #N/A | #N/A | #N/A
4789 | 1052125 |  | UPONOR ФЛАНЦЕВЫЙ ПАТРУБОК ЛИТОЙ УДЛИНЕННЫЙ 200/225 PN10 ПЭ100 SDR17 '1C | C | Project | Uponor | [10 empty] | PE pipes | ШТ | 5002 | 5002 | 5002 | 5002 | 0% | 5002 | 4168.333 | 4168.333 | 0% | 2.19 | 0.015 | 0 | 0 |  | 0 | 0 | 0 | 36: no; 37: no; 38: no; 39: 1; 47: 2016-08-10; 49: NO; 50: NO; 51: NO; 52: NO; 54: 0 | NO | #N/A | #N/A | #N/A
4790 | 1068665 |  | UPONOR ФЛАНЕЦ ЧУГУННЫЙ 225-200 PN10 С ЭПОКСИДНЫМ ПОКРЫТИЕМ '1C | C | Project | Uponor | [10 empty] | PE pipes | ШТ | 5379 | 5379 | 5379 | 5379 | 0% | 5379 | 4482.5 | 4482.5 | 0% | 3.68 | 0.002 | 0 | 0 |  | 0 | 0 | 0 | 36: no; 37: no; 38: no; 39: 1; 47: 2016-08-10; 49: NO; 50: NO; 51: NO; 52: NO; 54: 0 | NO | #N/A | #N/A | #N/A
4791 | 1066855 |  | UPONOR ТРУБА WEHOLITE Д.1325/1200ММ SN4 ПЭ '1C | C | Project | Uponor | [10 empty] | Weholite | M | 59081 | 59081 | 59081 | 59081 | 0% | 59081 | 49234.167 | 49234.167 | 0% | 72 | 1.7556 | 0 | 0 |  | 0 | 0 | 0 | 36: no; 37: no; 38: no; 39: 1; 49: NO; 50: NO; 51: NO; 52: NO; 54: 0 | NO | #N/A | #N/A | #N/A
4792 | 1066862 |  | UPONOR ТРУБА WEHOLITE Д.1550/1400ММ SN4 ПЭ '1C | C | Project | Uponor | [10 empty] | Weholite | M | 81868 | 81868 | 81868 | 81868 | 0% | 81868 | 68223.333 | 68223.333 | 0% | 98 | 2.4025 | 0 | 0 |  | 0 | 0 | 0 | 36: no; 37: no; 38: no; 39: 1; 49: NO; 50: NO; 51: NO; 52: NO; 54: 0 | NO | #N/A | #N/A | #N/A
4793 | 1053648 |  | UPONOR УПЛОТНИТЕЛЬНОЕ КОЛЬЦО ДЛЯ ПВХ ТРУБ Д.200ММ '1С | C | Project | Uponor | [10 empty] | Sewer System Outdoor | ШТ | 135.64 | 135.64 | 135.64 | 135.64 | 0% | 135.64 | 113.033 | 113.033 | 0% | 0.072 | 3e-05 | 0 | 0 |  | 0 | 0 | 0 | 36: no; 37: no; 38: no; 39: 1; 47: 2017-02-03; 49: NO; 50: NO; 51: NO; 52: NO; 54: 0 | NO | #N/A | #N/A | #N/A
4794 | 1023569 |  | UPONOR ТРУБА НАПОРНАЯ ДЛЯ ВОДОСНАБЖЕНИЯ 315X28,6 PN16 12M SDR11 PE100 '1C | C | Project | Uponor | [10 empty] | PE PIPES | ШТ | 259276 | 259276 | 259276 | 259276 | 0% | 259276 | 216063.333 | 216063.333 | 0% | 312.96 | 1.1907 | 0 | 0 |  | 0 | 0 | 0 | 36: no; 37: no; 38: no; 39: 1; 47: 2017-03-17; 49: NO; 50: NO; 51: NO; 52: NO; 54: 0 | NO | #N/A | #N/A | #N/A
4795 | 1057328 |  | UPONOR ТРУБА НАПОРНАЯ ДЛЯ ВОДОСНАБЖЕНИЯ 225 PN16 12M SDR11 PE100 '1C | C | Project | Uponor | [10 empty] | PE PIPES | ШТ | 147231 | 147231 | 147231 | 147231 | 0% | 147231 | 122692.5 | 122692.5 | 0% | 162 | 0.6075 | 0 | 0 |  | 0 | 0 | 0 | 36: no; 37: no; 38: no; 39: 1; 47: 2017-03-17; 49: NO; 50: NO; 51: NO; 52: NO; 54: 0 | NO | #N/A | #N/A | #N/A
4796 | 1057324 |  | UPONOR ТРУБА НАПОРНАЯ ДЛЯ ВОДОСНАБЖЕНИЯ 160 PN16 12M SDR11 PE100 '1C | C | Project | Uponor | [10 empty] | PE PIPES | ШТ | 69294 | 69294 | 69294 | 69294 | 0% | 69294 | 57745 | 57745 | 0% | 82 | 0.3072 | 0 | 0 |  | 0 | 0 | 0 | 36: no; 37: no; 38: no; 39: 1; 47: 2017-03-17; 49: NO; 50: NO; 51: NO; 52: NO; 54: 0 | NO | #N/A | #N/A | #N/A
4797 | 1057319 |  | UPONOR ТРУБА НАПОРНАЯ ДЛЯ ВОДОСНАБЖЕНИЯ 110 PN16 12M SDR11 PE100 '1C | C | Project | Uponor | [10 empty] | PE PIPES | ШТ | 35072 | 35072 | 35072 | 35072 | 0% | 35072 | 29226.667 | 29226.667 | 0% | 39 | 0.144 | 0 | 0 |  | 0 | 0 | 0 | 36: no; 37: no; 38: no; 39: 1; 47: 2017-03-17; 49: NO; 50: NO; 51: NO; 52: NO; 54: 0 | NO | #N/A | #N/A | #N/A
4798 | 1052298 |  | UPONOR МУФТА ЭЛЕКТРОСВАРНАЯ ДЛЯ ТРУБ 400MM SDR11 PE100 40V '1C | C | Project | Uponor | [10 empty] | PE PIPES | ШТ | 46504 | 46504 | 46504 | 46504 | 0% | 46504 | 38753.333 | 38753.333 | 0% | 16.59 | 0.069 | 0 | 0 |  | 0 | 0 | 0 | 36: no; 37: no; 38: no; 39: 1; 47: 2017-03-17; 49: NO; 50: NO; 51: NO; 52: NO; 54: 0 | NO | #N/A | #N/A | #N/A
4799 | 1087001 |  | UPONOR МУФТА ЭЛЕКТРОСВАРНАЯ ДЛЯ ТРУБ 315MM SDR11 PE100 40V '1C | C | Project | Uponor | [10 empty] | PE PIPES | ШТ | 21628 | 21628 | 21628 | 21628 | 0% | 21628 | 18023.333 | 18023.333 | 0% | 7.48 | 0.0385 | 0 | 0 |  | 0 | 0 | 0 | 36: no; 37: no; 38: no; 39: 1; 47: 2017-03-17; 49: NO; 50: NO; 51: NO; 52: NO; 54: 0 | NO | #N/A | #N/A | #N/A
4800 | 1086998 |  | UPONOR МУФТА ЭЛЕКТРОСВАРНАЯ ДЛЯ ТРУБ 225MM SDR11 PE100 40V '1C | C | Project | Uponor | [10 empty] | PE PIPES | ШТ | 11839 | 11839 | 11839 | 11839 | 0% | 11839 | 9865.833 | 9865.833 | 0% | 3.42 | 0.0325 | 0 | 0 |  | 0 | 0 | 0 | 36: no; 37: no; 38: no; 39: 1; 47: 2017-03-17; 49: NO; 50: NO; 51: NO; 52: NO; 54: 0 | NO | #N/A | #N/A | #N/A
4801 | 1086995 |  | UPONOR МУФТА ЭЛЕКТРОСВАРНАЯ ДЛЯ ТРУБ 160X9,5 ММ 40В '1C | C | Project | Uponor | [10 empty] | PE PIPES | ШТ | 7174 | 7174 | 7174 | 7174 | 0% | 7174 | 5978.333 | 5978.333 | 0% | 1.63 | 0.006859 | 0 | 0 |  | 0 | 0 | 0 | 36: no; 37: no; 38: no; 39: 1; 47: 2017-03-17; 49: NO; 50: NO; 51: NO; 52: NO; 54: 0 | NO | #N/A | #N/A | #N/A
4802 | 1086992 |  | UPONOR МУФТА ЭЛЕКТРОСВАРНАЯ ДЛЯ ТРУБ 110X6,6 ММ 40В '1C | C | Project | Uponor | [10 empty] | PE PIPES | ШТ | 4652 | 4652 | 4652 | 4652 | 0% | 4652 | 3876.667 | 3876.667 | 0% | 0.66 | 0.00384 | 0 | 0 |  | 0 | 0 | 0 | 36: no; 37: no; 38: no; 39: 1; 47: 2017-03-17; 49: NO; 50: NO; 51: NO; 52: NO; 54: 0 | NO | #N/A | #N/A | #N/A
4803 | 1067099 |  | UPONOR ТРУБА WEHOLITE д.1300/1200ММ SN2 ПЭ '1C | C | Project | Uponor | [10 empty] | Weholite | M | 40580 | 40580 | 40580 | 40580 | 0% | 40580 | 33816.667 | 33816.667 | 0% | 55.2 | 1.69 | 0 | 0 |  | 0 | 0 | 0 | 36: no; 37: no; 38: no; 39: 1; 47: 2017-04-24; 49: NO; 50: NO; 51: NO; 52: NO; 54: 0 | NO | #N/A | #N/A | #N/A
4804 | 1067101 |  | UPONOR ТРУБА WEHOLITE д.1525/1400ММ SN2 ПЭ 'C | C | Project | Uponor | [10 empty] | Weholite | M | 54836 | 54836 | 54836 | 54836 | 0% | 54836 | 45696.667 | 45696.667 | 0% | 75.33 | 2.3256 | 0 | 0 |  | 0 | 0 | 0 | 36: no; 37: no; 38: no; 39: 1; 47: 2017-04-24; 49: NO; 50: NO; 51: NO; 52: NO; 54: 0 | NO | #N/A | #N/A | #N/A
4805 | 1067109 |  | UPONOR ТРУБА WEHOLITE д.2175/2000ММ SN2 ПЭ '1C | C | Project | Uponor | [10 empty] | Weholite | M | 111871 | 111871 | 111871 | 111871 | 0% | 111871 | 93225.833 | 93225.833 | 0% | 162.84 | 4.7306 | 0 | 0 |  | 0 | 0 | 0 | 36: no; 37: no; 38: no; 39: 1; 47: 2017-04-24; 49: NO; 50: NO; 51: NO; 52: NO; 54: 0 | NO | #N/A | #N/A | #N/A
4806 | 1067110 |  | UPONOR ТРУБА WEHOLITE д.2216/2000ММ SN4 ПЭ '1C | C | Project | Uponor | [10 empty] | Weholite | M | 142579 | 142579 | 142579 | 142579 | 0% | 142579 | 118815.833 | 118815.833 | 0% | 209 | 4.911 | 0 | 0 |  | 0 | 0 | 0 | 36: no; 37: no; 38: no; 39: 1; 47: 2017-04-24; 49: NO; 50: NO; 51: NO; 52: NO; 54: 0 | NO | #N/A | #N/A | #N/A
4807 | 1000535 |  | UPONOR WIRED 24V ТЕРМОСТАТ T-35 '1C | C | Project | Uponor | [10 empty] | Controls | ШТ | 3316 | 3316 | 3316 | 3316 | 0% | 3316 | 2763.333 | 2763.333 | 0% | 0.059 | 0.000351 | 0 | 0 |  | 0 | 0 | 0 | 36: no; 37: no; 38: no; 39: 1; 47: 2017-04-21; 49: NO; 50: NO; 51: NO; 52: NO; 54: 0 | NO | #N/A | #N/A | #N/A
4808 | 1058387 |  | UPONOR WIRED 24V ТЕРМОСТАТ СО ШКАЛОЙ T-37 '1C | C | Project | Uponor | [10 empty] | Controls | ШТ | 4465 | 4465 | 4465 | 4465 | 0% | 4465 | 3720.833 | 3720.833 | 0% | 0.062 | 0.00042 | 0 | 0 |  | 0 | 0 | 0 | 36: no; 37: no; 38: no; 39: 1; 47: 2017-04-21; 49: YES; 50: NO; 51: NO; 52: NO; 54: 3 720,53 | NO | #N/A | #N/A | #N/A
4809 | 1066935 |  |  |  |  | Uponor | [15 empty] | 0 |  | 0 | 0 | 0 |  |  |  | 0 | 0 |  | 0 | 0 | 0 | 36: no; 37: no; 38: no; 49: NO; 50: NO; 51: NO; 52: NO; 54: 0 | OK | #N/A | #N/A | #N/A
4810 | 1066936 |  |  |  |  | Uponor | [15 empty] | 0 |  | 0 | 0 | 0 |  |  |  | 0 | 0 |  | 0 | 0 | 0 | 36: no; 37: no; 38: no; 49: NO; 50: NO; 51: NO; 52: NO; 54: 0 | OK | #N/A | #N/A | #N/A
4811 | 1066937 |  | UPONOR WEHOPUTS 70 - УСТАНОВКА ДЛЯ ОЧИСТКИ СТОЧНЫХ ВОД '1У | C | Project | Uponor | [10 empty] | WWT Wehoputs | ШТ | 7856357 | 7856357 | 7856357 | 7856357 | 0% | 7856357 | 6546964.167 | 6546964.167 | 0% | 1450 | 63.5 | 0 | 0 |  | 0 | 0 | 0 | 36: no; 37: no; 38: no; 39: 1; 47: 2017-04-13; 49: NO; 50: NO; 51: NO; 52: NO; 54: 0 | NO | #N/A | #N/A | #N/A
4812 | 1066938 |  |  |  |  | Uponor | [15 empty] | 0 |  | 0 | 0 | 0 |  |  |  | 0 | 0 |  | 0 | 0 | 0 | 36: no; 37: no; 38: no; 49: NO; 50: NO; 51: NO; 52: NO; 54: 0 | OK | #N/A | #N/A | #N/A
4813 | 1066940 |  |  |  |  | Uponor | [15 empty] | 0 |  | 0 | 0 | 0 |  |  |  | 0 | 0 |  | 0 | 0 | 0 | 36: no; 37: no; 38: no; 49: NO; 50: NO; 51: NO; 52: NO; 54: 0 | OK | #N/A | #N/A | #N/A
4814 | 1066941 |  |  |  |  | Uponor | [15 empty] | 0 |  | 0 | 0 | 0 |  |  |  | 0 | 0 |  | 0 | 0 | 0 | 36: no; 37: no; 38: no; 49: NO; 50: NO; 51: NO; 52: NO; 54: 0 | OK | #N/A | #N/A | #N/A
4815 | 1066942 |  |  |  |  | Uponor | [15 empty] | 0 |  | 0 | 0 | 0 |  |  |  | 0 | 0 |  | 0 | 0 | 0 | 36: no; 37: no; 38: no; 49: NO; 50: NO; 51: NO; 52: NO; 54: 0 | OK | #N/A | #N/A | #N/A
4816 | 1067824 |  | UPONOR ГИБКИЙ ОДНОРАСТРУБНЫЙ ОТВОД 110ММ 0-90ГР SN8 ПЭ '1С | C | Project | Uponor | [10 empty] | Drainage and Storm water | ШТ | 1312 | 1312 | 1312 | 1312 | 0% | 1312 | 1093.333 | 1093.333 | 0% | 0.248 | 0.01 | 0 | 0 |  | 0 | 0 | 0 | 36: no; 37: no; 38: no; 39: 1; 47: 2017-05-05; 49: NO; 50: NO; 51: NO; 52: NO; 54: 0 | NO | #N/A | #N/A | #N/A
4817 | 1057307 |  | UPONOR ТРУБА НАПОРНАЯ ЧЕРНАЯ Д.500X19,1ММ PN6,3 ЧЕРНАЯ 12M SDR26 ПЭ100 '1C | C | Project | Uponor | [10 empty] | PE pipes | ШТ | 303311 | 303311 | 303311 | 303311 | 0% | 303311 | 252759.167 | 252759.167 | 0% | 354 | 3 | 0 | 0 |  | 0 | 0 | 0 | 36: no; 37: no; 38: no; 39: 1; 47: 2017-06-15; 49: NO; 50: NO; 51: NO; 52: NO; 54: 0 | NO | #N/A | #N/A | #N/A
4818 | 1067022 |  | UPONOR КРЫШКА ДЛЯ WEHOPUTS 5 -10 '1C | C | Project | Uponor | [10 empty] | Accessories | ШТ | 52645 | 52645 | 52645 | 52645 | 0% | 52645 | 43870.833 | 43870.833 | 0% | 30 |  | 0 | 0 |  | 0 | 0 | 0 | 36: no; 37: no; 38: no; 39: 1; 47: 2017-06-15; 49: YES; 50: NO; 51: NO; 52: NO; 54: 43 870,93 | NO | #N/A | #N/A | #N/A
4819 | 1057065 |  | UPONOR ТРОЙНИК СЕГМЕНТНЫЙ Д.500Х500ММ 90ГР. SDR21 ПЭ100 '1C | C | Project | Uponor | [10 empty] | PE pipes | ШТ | 586176 | 586176 | 586176 | 586176 | 0% | 586176 | 488480 | 488480 | 0% | 1 | 0.001 | 0 | 0 |  | 0 | 0 | 0 | 36: no; 37: no; 38: no; 39: 1; 47: 2017-06-15; 49: NO; 50: NO; 51: NO; 52: NO; 54: 0 | NO | #N/A | #N/A | #N/A
4820 | 1057063 |  | UPONOR ОТВОД СЕГМЕНТНЫЙ Д.500ММ 90ГР. SDR21 ПЭ100 '1C | C | Project | Uponor | [10 empty] | PE pipes | ШТ | 393411 | 393411 | 393411 | 393411 | 0% | 393411 | 327842.5 | 327842.5 | 0% | 1 | 0.001 | 0 | 0 |  | 0 | 0 | 0 | 36: no; 37: no; 38: no; 39: 1; 47: 2017-06-15; 49: NO; 50: NO; 51: NO; 52: NO; 54: 0 | NO | #N/A | #N/A | #N/A
4821 | 1046824 |  | UPONOR ТРУБА НАПОРНАЯ ДЛЯ ВОДОСНАБЖЕНИЯ Д.200X11,9ММ PN10 12M SDR17 PE100 '1С | C | Project | Uponor | [10 empty] | PE pipes | ШТ | 92356 | 92356 | 92356 | 92356 | 0% | 92356 | 76963.333 | 76963.333 | 0% | 85.68 | 0.48 | 0 | 0 |  | 0 | 0 | 0 | 36: no; 37: no; 38: no; 39: 1; 47: 2017-07-26; 49: NO; 50: NO; 51: NO; 52: NO; 54: 0 | NO | #N/A | #N/A | #N/A
4822 | 1069390 |  | UPONOR WEHOLITE ТРУБА ДЛЯ КОЛОДЦА Д.650/600ММ 12М SN2 '1C | C | Project | Uponor | [10 empty] | Weholite | M | 12288 | 12288 | 12288 | 12288 | 0% | 12288 | 10240 | 10240 | 0% | 18.256 | 0.4225 | 0 | 0 |  | 0 | 0 | 0 | 36: no; 37: no; 38: no; 39: 1; 47: 2017-09-26; 49: NO; 50: NO; 51: NO; 52: NO; 54: 0 | NO | #N/A | #N/A | #N/A
4823 | 1067102 |  | UPONOR WEHOLITE ТРУБА ДЛЯ КОЛОДЦА Д.1550/1400ММ SN4 '1C | C | Project | Uponor | [10 empty] | Weholite | M | 72306 | 72306 | 72306 | 72306 | 0% | 72306 | 60255 | 60255 | 0% | 98 | 2.403 | 0 | 0 |  | 0 | 0 | 0 | 36: no; 37: no; 38: no; 39: 1; 47: 2017-09-26; 49: NO; 50: NO; 51: NO; 52: NO; 54: 0 | NO | #N/A | #N/A | #N/A
4824 | 1067100 |  | UPONOR ТРУБА WEHOLITE ДЛЯ КОЛОДЦА Д.1325/1200ММ SN4 ПЭ '1C | C | Project | Uponor | [10 empty] | Weholite | M | 54701 | 54701 | 54701 | 54701 | 0% | 54701 | 45584.167 | 45584.167 | 0% | 72 | 1.756 | 0 | 0 |  | 0 | 0 | 0 | 36: no; 37: no; 38: no; 39: 1; 47: 2016-11-01; 49: NO; 50: NO; 51: NO; 52: NO; 54: 0 | NO | #N/A | #N/A | #N/A
4825 | 1067095 |  | UPONOR ТРУБА WEHOLITE ДЛЯ КОЛОДЦА Д.866/800ММ SN2 ПЭ '1C | C | Project | Uponor | [10 empty] | Weholite | M | 20755 | 20755 | 20755 | 20755 | 0% | 20755 | 17295.833 | 17295.833 | 0% | 25.2 | 0.74996 | 0 | 0 |  | 0 | 0 | 0 | 36: no; 37: no; 38: no; 39: 1; 47: 2017-08-31; 49: NO; 50: NO; 51: NO; 52: NO; 54: 0 | NO | #N/A | #N/A | #N/A
4826 | 1000786 |  | UPONOR UVS ТРУБА С РАСТРУБОМ 1125/1000ММ ПЭ (СПЕЦ ДЛИНА) ГОЛУБАЯ '1С | C | Project | Uponor | [10 empty] | UVS | M | 93727 | 93727 | 93727 | 93727 | 0% | 93727 | 78105.833 | 78105.833 | 0% | 53.83 | 0.99352 | 0 | 0 |  | 0 | 0 | 0 | 36: no; 37: no; 38: no; 39: 1; 47: 2017-11-17; 49: NO; 50: NO; 51: NO; 52: NO; 54: 0 | NO | #N/A | #N/A | #N/A
4827 | 1000787 |  | UPONOR UVS ТРУБА С РАСТРУБОМ 1125/1000ММ ПЭ 6М ГОЛУБАЯ '1С | C | Project | Uponor | [10 empty] | UVS | ШТ | 384581 | 384581 | 384581 | 384581 | 0% | 384581 | 320484.167 | 320484.167 | 0% | 323 | 5.9611 | 0 | 0 |  | 0 | 0 | 0 | 36: no; 37: no; 38: no; 39: 1; 47: 2017-11-17; 49: NO; 50: NO; 51: NO; 52: NO; 54: 0 | NO | #N/A | #N/A | #N/A
4828 | 1000788 |  | UPONOR UVS ОТВОД РАСТРУБНЫЙ Д.1000ММ 90ГР ПЭ ГОЛУБОЙ '1С | C | Project | Uponor | [10 empty] | UVS | ШТ | 411414 | 411414 | 411414 | 411414 | 0% | 411414 | 342845 | 342845 | 0% | 200 | 5.79 | 0 | 0 |  | 0 | 0 | 0 | 36: no; 37: no; 38: no; 39: 1; 47: 2017-11-17; 49: NO; 50: NO; 51: NO; 52: NO; 54: 0 | NO | #N/A | #N/A | #N/A
4829 | 1000789 |  | UPONOR UVS ОТВОД РАСТРУБНЫЙ Д.1000ММ 45ГР ПЭ ГОЛУБОЙ '1С | C | Project | Uponor | [10 empty] | UVS | ШТ | 296517 | 296517 | 296517 | 296517 | 0% | 296517 | 247097.5 | 247097.5 | 0% | 131.8 |  | 0 | 0 |  | 0 | 0 | 0 | 36: no; 37: no; 38: no; 39: 1; 47: 2017-11-17; 49: NO; 50: NO; 51: NO; 52: NO; 54: 0 | NO | #N/A | #N/A | #N/A
4830 | 1000797 |  | UPONOR UVS ОТВОД РАСТРУБНЫЙ Д.1000ММ 30ГР ПЭ ГОЛУБОЙ '1С | C | Project | Uponor | [10 empty] | UVS | ШТ | 217548 | 217548 | 217548 | 217548 | 0% | 217548 | 181290 | 181290 | 0% | 98.5 |  | 0 | 0 |  | 0 | 0 | 0 | 36: no; 37: no; 38: no; 39: 1; 47: 2017-11-17; 49: NO; 50: NO; 51: NO; 52: NO; 54: 0 | NO | #N/A | #N/A | #N/A
4831 | 1051436 |  | UPONOR UVS ТРУБА С РАСТРУБОМ 1370/1200 ПЭ 2М ГОЛУБАЯ '1С | C | Project | Uponor | [10 empty] | UVS | ШТ | 217678 | 217678 | 217678 | 217678 | 0% | 217678 | 181398.333 | 181398.333 | 0% | 120 | 3.4 | 0 | 0 |  | 0 | 0 | 0 | 36: no; 37: no; 38: no; 39: 1; 47: 2017-11-17; 49: NO; 50: NO; 51: NO; 52: NO; 54: 0 | NO | #N/A | #N/A | #N/A
4832 | 1051442 |  | UPONOR UVS ТРУБА С РАСТРУБОМ 1370/1200 ПЭ 4М ГОЛУБАЯ '1С | C | Project | Uponor | [10 empty] | UVS | ШТ | 294420 | 294420 | 294420 | 294420 | 0% | 294420 | 245350 | 245350 | 0% | 241 | 6.76 | 0 | 0 |  | 0 | 0 | 0 | 36: no; 37: no; 38: no; 39: 1; 47: 2017-11-17; 49: NO; 50: NO; 51: NO; 52: NO; 54: 0 | NO | #N/A | #N/A | #N/A
4833 | 1051453 |  | UPONOR UVS ТРУБА С РАСТРУБОМ 1370/1200 ПЭ 6М ГОЛУБАЯ '1С | C | Project | Uponor | [10 empty] | UVS | ШТ | 399887 | 399887 | 399887 | 399887 | 0% | 399887 | 333239.167 | 333239.167 | 0% | 350 | 10.14 | 0 | 0 |  | 0 | 0 | 0 | 36: no; 37: no; 38: no; 39: 1; 47: 2017-11-17; 49: NO; 50: NO; 51: NO; 52: NO; 54: 0 | NO | #N/A | #N/A | #N/A
4834 | 1051507 |  | UPONOR UVS ОТВОД РАСТРУБНЫЙ Д.1200ММ 90ГР ПЭ ГОЛУБОЙ '1С | C | Project | Uponor | [10 empty] | UVS | ШТ | 698383 | 698383 | 698383 | 698383 | 0% | 698383 | 581985.833 | 581985.833 | 0% | 316 | 7.07 | 0 | 0 |  | 0 | 0 | 0 | 36: no; 37: no; 38: no; 39: 1; 47: 2017-11-17; 49: NO; 50: NO; 51: NO; 52: NO; 54: 0 | NO | #N/A | #N/A | #N/A
4835 | 1051503 |  | UPONOR UVS ОТВОД РАСТРУБНЫЙ Д.1200ММ 45ГР ПЭ ГОЛУБОЙ '1С | C | Project | Uponor | [10 empty] | UVS | ШТ | 495418 | 495418 | 495418 | 495418 | 0% | 495418 | 412848.333 | 412848.333 | 0% | 238 | 4.1 | 0 | 0 |  | 0 | 0 | 0 | 36: no; 37: no; 38: no; 39: 1; 47: 2017-11-17; 49: NO; 50: NO; 51: NO; 52: NO; 54: 0 | NO | #N/A | #N/A | #N/A
4836 | 1051499 |  | UPONOR UVS ОТВОД РАСТРУБНЫЙ Д.1200ММ 30ГР ПЭ ГОЛУБОЙ '1С | C | Project | Uponor | [10 empty] | UVS | ШТ | 357193 | 357193 | 357193 | 357193 | 0% | 357193 | 297660.833 | 297660.833 | 0% | 178 | 3.47 | 0 | 0 |  | 0 | 0 | 0 | 36: no; 37: no; 38: no; 39: 1; 47: 2017-11-17; 49: NO; 50: NO; 51: NO; 52: NO; 54: 0 | NO | #N/A | #N/A | #N/A
4837 | 1054909 |  | UPONOR UVS МУФТА ПРОХОДНАЯ Д.1000ММ ПЭ ГОЛУБАЯ '1С | C | Project | Uponor | [10 empty] | UVS | ШТ | 224840 | 224840 | 224840 | 224840 | 0% | 224840 | 187366.667 | 187366.667 | 0% | 54 | 0.39 | 0 | 0 |  | 0 | 0 | 0 | 36: no; 37: no; 38: no; 39: 1; 47: 2017-11-17; 49: NO; 50: NO; 51: NO; 52: NO; 54: 0 | NO | #N/A | #N/A | #N/A
4838 | 1054910 |  | UPONOR UVS МУФТА ПРОХОДНАЯ Д.1200ММ ПЭ ГОЛУБАЯ '1С | C | Project | Uponor | [10 empty] | UVS | ШТ | 269204 | 269204 | 269204 | 269204 | 0% | 269204 | 224336.667 | 224336.667 | 0% | 60 | 0.565 | 0 | 0 |  | 0 | 0 | 0 | 36: no; 37: no; 38: no; 39: 1; 47: 2017-11-17; 49: NO; 50: NO; 51: NO; 52: NO; 54: 0 | NO | #N/A | #N/A | #N/A
4839 | 1104803 |  | UPONOR UVS ТРУБА С РАСТРУБОМ 560/493ММ ПЭ 6М ГОЛУБАЯ '1C | C | project | Uponor | [10 empty] | UVS | ШТ | 86751 | 86751 | 86751 | 86751 | 0% | 86751 | 72292.5 | 72292.5 | 0% | 109.31 | 2.014 | 0 | 0 |  | 0 | 0 | 0 | 36: no; 37: no; 38: no; 39: 1; 49: NO; 50: NO; 51: NO; 52: NO; 54: 0 | NO | #N/A | #N/A | #N/A
4840 | 1051471 |  | UPONOR UVS ОТВОД РАСТРУБНЫЙ Д.500ММ 45ГР ПЭ ГОЛУБОЙ '1С | C | project | Uponor | [10 empty] | UVS | ШТ | 39288 | 39288 | 39288 | 39288 | 0% | 39288 | 32740 | 32740 | 0% | 12.4 | 0.441 | 0 | 0 |  | 0 | 0 | 0 | 36: no; 37: no; 38: no; 39: 1; 49: NO; 50: NO; 51: NO; 52: NO; 54: 0 | NO | #N/A | #N/A | #N/A
4841 | 1095223 |  | UPONOR UVS КОЛПАК ПРИТОЧНО-ВЫТЯЖНОЙ ШАХТЫ (КОМБ.) 800 ЛАКИРОВАННЫЙ '1С | C | project | Uponor | [10 empty] | UVS | ШТ | 577418 | 577418 | 577418 | 577418 | 0% | 577418 | 481181.667 | 481181.667 | 0% | 52 | 1.138 | 0 | 0 |  | 0 | 0 | 0 | 36: no; 37: no; 38: no; 39: 1; 49: NO; 50: NO; 51: NO; 52: NO; 54: 0 | NO | #N/A | #N/A | #N/A
4842 | 1057650 |  | UPONOR UVS ПРИТОЧНО-ВЫТЯЖНАЯ ШАХТА (КОМБ.) 800 4,15M PE '1С | C | project | Uponor | [10 empty] | UVS | ШТ | 801275 | 801275 | 801275 | 801275 | 0% | 801275 | 667729.167 | 667729.167 | 0% | 1 | 0.001 | 0 | 0 |  | 0 | 0 | 0 | 36: no; 37: no; 38: no; 39: 1; 49: NO; 50: NO; 51: NO; 52: NO; 54: 0 | NO | #N/A | #N/A | #N/A
4843 | 1052856 |  | UPONOR РЕЗИНОВОЕ КОЛЬЦО Д.200 226/16/50 ММ '1С | C | project | Uponor | [10 empty] | UVS | ШТ | 2531 | 2531 | 2531 | 2531 | 0% | 2531 | 2109.167 | 2109.167 | 0% | 0.32 | 0.003 | 0 | 0 |  | 0 | 0 | 0 | 36: no; 37: no; 38: no; 39: 1; 49: NO; 50: NO; 51: NO; 52: NO; 54: 0 | NO | #N/A | #N/A | #N/A
4844 | 1050364 |  | UPONOR ULTRA RIB 2 КОЛЬЦО УПЛОТНИТЕЛЬНОЕ 560ММ '1С | C | project | Uponor | [10 empty] | Sewer system Outdoor | ШТ | 2084 | 2084 | 2084 | 2084 | 0% | 2084 | 1736.667 | 1736.667 | 0% | 1.118 | 0.007 | 10 | 10 | 10 | 10 | 10 | 0 | 36: no; 37: no; 38: no; 39: 1; 49: YES; 50: NO; 51: NO; 52: NO; 54: 1 736,43 | NO | #N/A | #N/A | #N/A
4845 | 1051486 |  | UPONOR UVS ЗАГЛУШКА Д.500ММ ПЭ ГОЛУБАЯ '1С | C | project | Uponor | [10 empty] | UVS | ШТ | 29440 | 29440 | 29440 | 29440 | 0% | 29440 | 24533.333 | 24533.333 | 0% | 7.45 | 0.085 | 0 | 0 |  | 0 | 0 | 0 | 36: no; 37: no; 38: no; 39: 1; 49: NO; 50: NO; 51: NO; 52: NO; 54: 0 | NO | #N/A | #N/A | #N/A
4846 | 1084569 |  | UPONOR Q&E РУЧНОЙ ИНСТРУМЕНТ РАСШИРИТЕЛЬНЫЙ С ГОЛОВКАМИ 16X2,0/16X2,2/20X2,8 '1Щ | O | Project | Uponor | [10 empty] | Tools | КОМП. | 33164 | 33164 | 33164 | 33164 | 0% | 33164 | 27636.667 | 27636.667 | 0% | 1.4 | 0.00678 | 0 | 0 |  | 0 | 0 | 0 | 36: no; 37: no; 38: no; 39: 1; 47: 2017-11-17; 49: NO; 50: NO; 51: NO; 52: NO; 54: 0 | NO | #N/A | #N/A | #N/A
4847 | 1067005 |  | UPONOR ТРУБОПРОВОД ХИМИЧЕСКОГО РЕАГЕНТА 280ММ WP 5-2 '1П | C | Project | Uponor | [10 empty] | Accessories | ШТ | 12068 | 12068 | 12068 | 12068 | 0% | 12068 | 10056.667 | 10056.667 | 0% | 0.35 | 0.009 | 1 | 1 | 1 | 1 | 1 | 0 | 36: no; 37: no; 38: no; 39: 1; 47: 2018-05-30; 49: YES; 50: NO; 51: NO; 52: NO; 54: 10 056,53 | NO | #N/A | #N/A | #N/A
4848 | 1023574 |  | UPONOR ТРУБА НАПОРНАЯ ДЛЯ ВОДОСНАБЖЕНИЯ Д.400Х36,3ММ PN16 SDR11 ПЭ100 СПЕЦ. ДЛИНА '1Щ | O | Project | Uponor | [10 empty] | PE pipes | M | 29849 | 29849 | 29849 | 29849 | 0% | 29849 | 24874.167 | 24874.167 | 0% | 42.04 | 0.16 | 0 | 0 |  | 0 | 0 | 0 | 36: no; 37: no; 38: no; 39: 1; 47: 2018-07-11; 49: NO; 50: NO; 51: NO; 52: NO; 54: 0 | NO | #N/A | #N/A | #N/A
4849 | 1023563 |  | UPONOR ТРУБА НАПОРНАЯ ДЛЯ ВОДОСНАБЖЕНИЯ Д.160Х14,6ММ PN16 SDR11 ПЭ100 СПЕЦ. ДЛИНА '1C | C | Project | Uponor | [10 empty] | PE pipes | M | 7092 | 7092 | 7092 | 7092 | 0% | 7092 | 5910 | 5910 | 0% | 6.77 | 0.0256 | 0 | 0 |  | 0 | 0 | 0 | 36: no; 37: no; 38: no; 39: 1; 47: 2018-07-11; 49: NO; 50: NO; 51: NO; 52: NO; 54: 0 | NO | #N/A | #N/A | #N/A
4850 | 1072592 |  | UPONOR ФЛАНЕЦ-ПАТРУБОК ЛИТОЙ УДЛИНЕННЫЙ Д.400ММ PN16 SDR11 ПЭ100 '1C | C | Project | Uponor | [10 empty] | PE pipes | ШТ | 60242 | 60242 | 60242 | 60242 | 0% | 60242 | 50201.667 | 50201.667 | 0% | 14 | 0.064 | 0 | 0 |  | 0 | 0 | 0 | 36: no; 37: no; 38: no; 39: 1; 47: 2018-07-11; 49: NO; 50: NO; 51: NO; 52: NO; 54: 0 | NO | #N/A | #N/A | #N/A
4851 | 1052213 |  | UPONOR ФЛАНЕЦ-ПАТРУБОК ЛИТОЙ УДЛИНЕННЫЙ Д.300/315ММ PN16 SDR11 ПЭ100 '1C | C | Project | Uponor | [10 empty] | PE pipes | ШТ | 17213 | 17213 | 17213 | 17213 | 0% | 17213 | 14344.167 | 14344.167 | 0% | 7.37 | 0.053 | 0 | 0 |  | 0 | 0 | 0 | 36: no; 37: no; 38: no; 39: 1; 47: 2018-07-11; 49: NO; 50: NO; 51: NO; 52: NO; 54: 0 | NO | #N/A | #N/A | #N/A
4852 | 1052210 |  | UPONOR ФЛАНЕЦ-ПАТРУБОК ЛИТОЙ УДЛИНЕННЫЙ Д.200/225ММ PN16 SDR11 ПЭ100 '1C | C | Project | Uponor | [10 empty] | PE pipes | ШТ | 6884 | 6884 | 6884 | 6884 | 0% | 6884 | 5736.667 | 5736.667 | 0% | 3.14 | 0.02552 | 0 | 0 |  | 0 | 0 | 0 | 36: no; 37: no; 38: no; 39: 1; 47: 2018-07-11; 49: NO; 50: NO; 51: NO; 52: NO; 54: 0 | NO | #N/A | #N/A | #N/A
4853 | 1068686 |  | UPONOR ФЛАНЕЦ ЧУГУННЫЙ Д.400/400ММ PN16 С ЭПОКСИДНЫМ ПОКРЫТИЕМ '1C | C | Project | Uponor | [10 empty] | PE pipes | ШТ | 39670 | 39670 | 39670 | 39670 | 0% | 39670 | 33058.333 | 33058.333 | 0% | 17 | 0.014 | 0 | 0 |  | 0 | 0 | 0 | 36: no; 37: no; 38: no; 39: 1; 47: 2018-07-11; 49: NO; 50: NO; 51: NO; 52: NO; 54: 0 | NO | #N/A | #N/A | #N/A
4854 | 1068684 |  | UPONOR ФЛАНЕЦ ЧУГУННЫЙ Д.315/300ММ PN16 С ЭПОКСИДНЫМ ПОКРЫТИЕМ '1C | C | Project | Uponor | [10 empty] | PE pipes | ШТ | 19521 | 19521 | 19521 | 19521 | 0% | 19521 | 16267.5 | 16267.5 | 0% | 8.6 | 0.007 | 0 | 0 |  | 0 | 0 | 0 | 36: no; 37: no; 38: no; 39: 1; 47: 2018-07-11; 49: NO; 50: NO; 51: NO; 52: NO; 54: 0 | NO | #N/A | #N/A | #N/A
4855 | 1068681 |  | UPONOR ФЛАНЕЦ ЧУГУННЫЙ Д.225/200ММ PN16 С ЭПОКСИДНЫМ ПОКРЫТИЕМ '1C | C | Project | Uponor | [10 empty] | PE pipes | ШТ | 9299 | 9299 | 9299 | 9299 | 0% | 9299 | 7749.167 | 7749.167 | 0% | 3.9 | 0.003 | 0 | 0 |  | 0 | 0 | 0 | 36: no; 37: no; 38: no; 39: 1; 47: 2018-07-11; 49: NO; 50: NO; 51: NO; 52: NO; 54: 0 | NO | #N/A | #N/A | #N/A
4856 | 1069894 |  | UPONOR WEHOPUTS 5-20 ВЕНТИЛЯЦИОННАЯ ТРУБА - ДЕРЖАТЕЛЬ СИГНАЛЬНОЙ ЛАМПЫ '1П | C | Project | Uponor | [10 empty] | Accessories | ШТ | 592 | 592 | 592 | 592 | 0% | 592 | 493.333 | 493.333 | 0% | 1 |  | 0 | 0 |  | 0 | 0 | 0 | 36: no; 37: no; 38: no; 39: 1; 47: 2018-07-11; 49: NO; 50: NO; 51: NO; 52: NO; 54: 0 | NO | #N/A | #N/A | #N/A
4857 | 1071841 |  | UPONOR ТРУБА КАНАЛИЗАЦИОННАЯ БЕЗ РАСТРУБА Д.110ММ 0.97М ПП СЕРАЯ '1П | G | Project | Uponor | [10 empty] | Accessories | ШТ | 1284 | 1284 | 1284 | 1284 | 0% | 1284 | 1070 | 1070 | 0% | 1.337 | 0.02 | 0 | 0 |  | 0 | 0 | 0 | 36: no; 37: no; 38: no; 39: 1; 47: 2018-07-11; 49: NO; 50: NO; 51: NO; 52: NO; 54: 0 | NO | #N/A | #N/A | #N/A
4858 | 1054144 |  | ВИНТ A4 M5X30 '1П | C | Project | Uponor | [10 empty] | Accessories | ШТ | 77.03 | 77.03 | 77.03 | 77.03 | 0% | 77.03 | 64.192 | 64.192 | 0% | 0 |  | 1 | 1 | 1 | 1 | 1 | 0 | 36: no; 37: no; 38: no; 39: 1; 47: 2018-07-11; 49: YES; 50: NO; 51: NO; 52: NO; 54: 0 | NO | #N/A | #N/A | #N/A
4859 | 1066964 |  | UPONOR WEHOPUTS ФИЛЬТРОЭЛЕМЕНТ ZAF40 '1П | G | Project | Uponor | [10 empty] | Accessories | ШТ | 11832 | 11832 | 11832 | 11832 | 0% | 11832 | 9860 | 9860 | 0% | 1 | 0.01 | 0 | 0 |  | 0 | 0 | 0 | 36: no; 37: no; 38: no; 39: 1; 47: 2018-08-01; 49: NO; 50: NO; 51: NO; 52: NO; 54: 0 | NO | #N/A | #N/A | #N/A
4860 | 1067098 |  | UPONOR ТРУБА WEHOLITE д.1125/1000ММ SN4 ПЭ '1С | C | Project | Uponor | [10 empty] | Weholite | M | 46821 | 46821 | 46821 | 46821 | 0% | 46821 | 39017.5 | 39017.5 | 0% | 60 | 1.2656 | 0 | 0 |  | 0 | 0 | 0 | 36: no; 37: no; 38: no; 39: 1; 47: 2018-10-25; 49: NO; 50: NO; 51: NO; 52: NO; 54: 0 | NO | #N/A | #N/A | #N/A
4861 | 1067097 |  | UPONOR ТРУБА WEHOLITE д.1088/1000ММ SN2 ПЭ '1С | C | Project | Uponor | [10 empty] | Weholite | M | 36262 | 36262 | 36262 | 36262 | 0% | 36262 | 30218.333 | 30218.333 | 0% | 40.6 | 1.1837 | 0 | 0 |  | 0 | 0 | 0 | 36: no; 37: no; 38: no; 39: 1; 47: 2018-10-25; 49: NO; 50: NO; 51: NO; 52: NO; 54: 0 | NO | #N/A | #N/A | #N/A
4862 | 1051437 |  | UPONOR UVS ТРУБА С РАСТРУБОМ 1780/1600 ПЭ 2М ГОЛУБАЯ '1С | C | project | Uponor | [10 empty] | UVS | ШТ | 653061 | 653061 | 653061 | 653061 | 0% | 653061 | 544217.5 | 544217.5 | 0% | 265 | 5.8 | 0 | 0 |  | 0 | 0 | 0 | 36: no; 37: no; 38: no; 39: 1; 47: 2019-04-23; 49: NO; 50: NO; 51: NO; 52: NO; 54: 0 | NO | #N/A | #N/A | #N/A
4863 | 1055000 |  | UPONOR UVS ШУМОГЛУШИТЕЛЬ 1200 ПЭ '1С | C | project | Uponor | [10 empty] | UVS | ШТ | 1940093 | 1940093 | 1940093 | 1940093 | 0% | 1940093 | 1616744.167 | 1616744.167 | 0% | 370 | 4 | 0 | 0 |  | 0 | 0 | 0 | 36: no; 37: no; 38: no; 39: 1; 47: 2019-04-23; 49: NO; 50: NO; 51: NO; 52: NO; 54: 0 | NO | #N/A | #N/A | #N/A
4864 | 1057654 |  | UPONOR UVS ШУМОГЛУШИТЕЛЬ 1600 ПЭ '1С | C | project | Uponor | [10 empty] | UVS | ШТ | 3744726 | 3744726 | 3744726 | 3744726 | 0% | 3744726 | 3120605 | 3120605 | 0% | 1 | 0.001 | 0 | 0 |  | 0 | 0 | 0 | 36: no; 37: no; 38: no; 39: 1; 47: 2019-04-23; 49: NO; 50: NO; 51: NO; 52: NO; 54: 0 | NO | #N/A | #N/A | #N/A
4865 | 1050593 |  | UPONOR МУФТА КАНАЛИЗАЦИОННАЯ НАДВИЖНАЯ Д.200ММ ПВХ '1С | C | project | Uponor | [10 empty] | UVS | ШТ | 2120 | 2120 | 2120 | 2120 | 0% | 2120 | 1766.667 | 1766.667 | 0% | 1.163 | 0.02166 | 0 | 0 |  | 0 | 0 | 0 | 36: no; 37: no; 38: no; 39: 1; 47: 2019-04-23; 49: NO; 50: NO; 51: NO; 52: NO; 54: 0 | NO | #N/A | #N/A | #N/A
4866 | 1051454 |  | UPONOR UVS ТРУБА 1780/1600 ПЭ 6М ГОЛУБАЯ '1С | C | project | Uponor | [10 empty] | UVS | ШТ | 1475242 | 1475242 | 1475242 | 1475242 | 0% | 1475242 | 1229368.333 | 1229368.333 | 0% | 770 | 17.34 | 0 | 0 |  | 0 | 0 | 0 | 36: no; 37: no; 38: no; 39: 1; 47: 2019-03-22; 49: NO; 50: NO; 51: NO; 52: NO; 54: 0 | NO | #N/A | #N/A | #N/A
4867 | 1051508 |  | UPONOR UVS ОТВОД Д.1600ММ 90ГР ПЭ ГОЛУБОЙ '1С | C | project | Uponor | [10 empty] | UVS | ШТ | 1807936 | 1807936 | 1807936 | 1807936 | 0% | 1807936 | 1506613.333 | 1506613.333 | 0% | 1273 | 12.168 | 0 | 0 |  | 0 | 0 | 0 | 36: no; 37: no; 38: no; 39: 1; 47: 2019-03-22; 49: NO; 50: NO; 51: NO; 52: NO; 54: 0 | NO | #N/A | #N/A | #N/A
4868 | 1005395 |  | UPONOR ЗАГЛУШКА 16MM '1Щ | O | project | Uponor | [10 empty] | PEX components | ШТ | 7.35 | 7.35 | 7.35 | 7.35 | 0% | 7.35 | 6.125 | 6.125 | 0% | 0.001 | 2.7e-05 | 0 | 0 |  | 0 | 0 | 0 | 36: no; 37: no; 38: no; 39: 1; 47: 2019-11-15; 49: YES; 50: NO; 51: NO; 52: NO; 54: 0 | NO | #N/A | #N/A | #N/A
4869 | 1005405 |  | UPONOR CONTEC ON КАРКАС '40С | C | project | Uponor | [10 empty] | TABS | M2 | 7921 | 7921 | 7921 | 7921 | 0% | 7921 | 6600.833 | 6600.833 | 0% | 0.902 | 0.03 | 0 | 0 |  | 0 | 0 | 0 | 36: no; 37: no; 38: no; 39: 40; 47: 2020-06-03; 49: NO; 50: NO; 51: NO; 52: NO; 54: 0 | NO | #N/A | #N/A | #N/A
4870 | 1007049 |  | UPONOR CONTEC ON ФИБРОБЕТОННЫЙ БАШМАК '1000С | C | project | Uponor | [10 empty] | TABS | ШТ | 217.28 | 217.28 | 217.28 | 217.28 | 0% | 217.28 | 181.067 | 181.067 | 0% | 0.006 | 3e-06 | 0 | 0 |  | 0 | 0 | 0 | 36: no; 37: no; 38: no; 39: 1000; 47: 2020-06-03; 49: NO; 50: NO; 51: NO; 52: NO; 54: 0 | NO | #N/A | #N/A | #N/A
4871 | 1055555 |  | UPONOR ВХОДЯЩИЙ ПАТРУБОК РАСПРЕДЕЛИТЕЛЬНОГО КОЛОДЦА '1С | C | project | Uponor | [10 empty] | Chambers components | ШТ | 2511 | 2511 | 2511 | 2511 | 0% | 2511 | 2092.5 | 2092.5 | 0% | 0.3 | 0.005461 | 0 | 0 |  | 0 | 0 | 0 | 36: no; 37: no; 38: no; 39: 1; 47: 2020-06-03; 49: NO; 50: NO; 51: NO; 52: NO; 54: 0 | NO | #N/A | #N/A | #N/A
4872 | 1090730 |  | UPONOR VARIO НАБОР КРАНОВ ДЛЯ ПОДКЛЮЧЕНИЯ ТЕПЛОСЧЁТЧИКА G3/4" 110MM '1С | C | project | Uponor | [10 empty] | PEX components | КОМП. | 10331 | 10331 | 10331 | 10331 | 0% | 10331 | 8609.167 | 8609.167 | 0% | 0.4 | 0.0024 | 0 | 0 |  | 0 | 0 | 0 | 36: no; 37: no; 38: no; 39: 1; 47: 2020-09-29; 49: NO; 50: NO; 51: NO; 52: NO; 54: 0 | NO | #N/A | #N/A | #N/A
4873 | 1072152 |  | UPONOR AQUA PIPE ТРУБА В КОЖУХЕ БЕЛОМ С КРАСНОЙ ПОЛОСОЙ 15X2,5 28/23 БУХТА 50M '50С | С | project | Uponor | [10 empty] | PEX components | M | 611 | 611 | 611 | 611 | 0% | 611 | 509.167 | 509.167 | 0% | 0.2 | 0.001792 | 0 | 0 |  | 0 | 0 | 0 | 36: no; 37: no; 38: no; 39: 50; 47: 2020-12-16; 49: NO; 50: NO; 51: NO; 52: NO; 54: 0 | NO | #N/A | #N/A | #N/A
4874 | 1072153 |  | UPONOR AQUA PIPE ТРУБА В КОЖУХЕ БЕЛОМ С СИНЕЙ ПОЛОСОЙ 15X2,5 28/23 БУХТА 50M '50С | С | project | Uponor | [10 empty] | PEX components | M | 611 | 611 | 611 | 611 | 0% | 611 | 509.167 | 509.167 | 0% | 0.19 | 0.001728 | 0 | 0 |  | 0 | 0 | 0 | 36: no; 37: no; 38: no; 39: 50; 47: 2020-12-16; 49: NO; 50: NO; 51: NO; 52: NO; 54: 0 | NO | #N/A | #N/A | #N/A
4875 | 1086212 |  | UPONOR SMART AQUA PLUS ВОДОРОЗЕТКА M7A NKB DR PEX 15X2,5-RP1/2"ВР '50С | С | project | Uponor | [10 empty] | PEX components | ШТ | 3853 | 3853 | 3853 | 3853 | 0% | 3853 | 3210.833 | 3210.833 | 0% | 0.32 | 0.00054 | 0 | 0 |  | 0 | 0 | 0 | 36: no; 37: no; 38: no; 39: 50; 47: 2020-12-16; 49: NO; 50: NO; 51: NO; 52: NO; 54: 0 | NO | #N/A | #N/A | #N/A
4876 | 1034001 |  | UPONOR AQUA PLUS КОЛЛЕКТОР С НАРУЖНОЙ РЕЗЬБОЙ WTR DR G3/4"НР/НГ 2XG1/2"НР Ц/Ц50MM '25С | С | project | Uponor | [10 empty] | PEX components | ШТ | 3853 | 3853 | 3853 | 3853 | 0% | 3853 | 3210.833 | 3210.833 | 0% | 0.22 | 0.00012 | 0 | 0 |  | 0 | 0 | 0 | 36: no; 37: no; 38: no; 39: 25; 47: 2020-12-16; 49: NO; 50: NO; 51: NO; 52: NO; 54: 0 | NO | #N/A | #N/A | #N/A
4877 | 1034002 |  | UPONOR AQUA PLUS КОЛЛЕКТОР С НАРУЖНОЙ РЕЗЬБОЙ WTR DR G3/4"НР/НГ 3XG1/2"НР Ц/Ц50MM '20С | С | project | Uponor | [10 empty] | PEX components | ШТ | 4517 | 4517 | 4517 | 4517 | 0% | 4517 | 3764.167 | 3764.167 | 0% | 0.3 | 0.00024 | 0 | 0 |  | 0 | 0 | 0 | 36: no; 37: no; 38: no; 39: 20; 47: 2020-12-16; 49: NO; 50: NO; 51: NO; 52: NO; 54: 0 | NO | #N/A | #N/A | #N/A
4878 | 1067731 |  | UPONOR FPL-X ЗАЖИМНОЙ АДАПТЕР PEX DR 15X2,5-G1/2"ВР '10С | С | project | Uponor | [10 empty] | PEX components | ШТ | 1235 | 1235 | 1235 | 1235 | 0% | 1235 | 1029.167 | 1029.167 | 0% | 0.05 | 3.2e-05 | 0 | 0 |  | 0 | 0 | 0 | 36: no; 37: no; 38: no; 39: 10; 47: 2020-12-16; 49: NO; 50: NO; 51: NO; 52: NO; 54: 0 | NO | #N/A | #N/A | #N/A
4879 | 1026916 |  | UPONOR ЗАПАСНОЕ КОЛЬЦО ДЛЯ ЗАЖИМНОГО АДАПТЕРА '100П | G | project | Uponor | [10 empty] | TOOLS | ШТ | 268.8 | 268.8 | 268.8 | 268.8 | 0% | 268.8 | 224 | 224 | 0% | 0.003 |  | 5000 | 5000 | 5850 | 5850 | 5000 | 0 | 36: no; 37: no; 38: no; 39: 100; 46: 5850; 49: YES; 50: NO; 51: NO; 52: NO; 54: 224,00 | OK | #N/A | #N/A | #N/A
4880 | 1086666 |  | UPONOR ГОРЛОВИНА ДЛЯ СЕПТИКА 2,4M3 1,2M '1С | C | project | Uponor | [10 empty] | WWT Sako | ШТ | 20992 | 20992 | 20992 | 20992 | 0% | 20992 | 17493.333 | 17493.333 | 0% | 14 | 0.588 | 0 | 0 |  | 0 | 0 | 0 | 36: no; 37: no; 38: no; 39: 1; 47: 2021-05-25; 49: NO; 50: NO; 51: NO; 52: NO; 54: 0 | NO | #N/A | #N/A | #N/A
4881 | 1057152 |  | UPONOR UVS ПРИТОЧНО-ВЫТЯЖНАЯ ШАХТА 1200 4,187M PE '1С | C | project | Uponor | [10 empty] | UVS | ШТ | 1060459 | 1060459 | 1060459 | 1060459 | 0% | 1060459 | 883715.833 | 883715.833 | 0% | 1 | 0.001 | 0 | 0 |  | 0 | 0 | 0 | 36: no; 37: no; 38: no; 39: 1; 47: 2021-09-08; 49: NO; 50: NO; 51: NO; 52: NO; 54: 0 | NO | #N/A | #N/A | #N/A
4882 | 1095199 |  | UPONOR UVS КОЛПАК ВЫТЯЖНОЙ ШАХТЫ 1200 '1С | C | project | Uponor | [10 empty] | UVS | ШТ | 263742 | 263742 | 263742 | 263742 | 0% | 263742 | 219785 | 219785 | 0% | 38 | 2.432 | 0 | 0 |  | 0 | 0 | 0 | 36: no; 37: no; 38: no; 39: 1; 47: 2021-09-08; 49: NO; 50: NO; 51: NO; 52: NO; 54: 0 | NO | #N/A | #N/A | #N/A
4883 | 1095209 |  | UPONOR UVS КОЛПАК ВЫТЯЖНОЙ ШАХТЫ 1200 ЛАКИРОВАННЫЙ '1С | C | project | Uponor | [10 empty] | UVS | ШТ | 263742 | 263742 | 263742 | 263742 | 0% | 263742 | 219785 | 219785 | 0% | 38 | 2.432 | 0 | 0 |  | 0 | 0 | 0 | 36: no; 37: no; 38: no; 39: 1; 47: 2021-09-08; 49: NO; 50: NO; 51: NO; 52: NO; 54: 0 | NO | #N/A | #N/A | #N/A
4884 | 1036217 |  | UPONOR ЗАЩИТНЫЙ КОЛПАЧОК, 18 MM '1000С |  | project | Uponor | [10 empty] | PEX components | ШТ | 256 | 256 | 256 | 256 | 0% | 256 | 213.333 | 213.333 | 0% | 0.005 |  | 0 | 0 | 990 | 1000 | 0 | 0 | no | no | no | 1000 | [5 empty] | 1000 | 2021-08-16 |  | YES | NO | NO | NO |  | 213,33 | OK | #N/A | #N/A | #N/A
4885 | 1051476 |  | UPONOR UVS ОТВОД РАСТРУБНЫЙ Д.500ММ 30ГР ПП ГОЛУБОЙ '1С | C | project | Uponor | [10 empty] | UVS | ШТ | 39288 | 39288 | 39288 | 39288 | 0% | 39288 | 32740 | 32740 | 0% | 10.4 | 0.65 | 0 | 0 |  | 0 | 0 | 0 | 36: no; 37: no; 38: no; 39: 1; 47: 2021-10-18; 49: NO; 50: NO; 51: NO; 52: NO; 54: 0 | NO | #N/A | #N/A | #N/A
4886 | 1092350 |  | UPONOR VARIO S MANIFOLD FM 17X3/4 EURO |  | Port parts | Uponor | [11 empty] | ШТ | 81711 | 81711 | 81711 | 81711 | 0% | 81711 | 68092.5 | 68092.5 | 0% | 9.4 | 0.02 | 0 | 0 |  | 0 | 0 | 0 | 36: no; 37: no; 38: no; 47: 2021-09-08; 49: NO; 50: NO; 51: NO; 52: NO; 54: 0 | NO | #N/A | #N/A | #N/A
4887 | 1092351 |  | UPONOR VARIO S MANIFOLD FM 18X3/4 EURO |  | Port parts | Uponor | [11 empty] | ШТ | 86095 | 86095 | 86095 | 86095 | 0% | 86095 | 71745.833 | 71745.833 | 0% | 9.9 | 0.02 | 0 | 0 |  | 0 | 0 | 0 | 36: no; 37: no; 38: no; 49: NO; 50: NO; 51: NO; 52: NO; 54: 0 | NO | #N/A | #N/A | #N/A
4888 | 1092352 |  | UPONOR VARIO S MANIFOLD FM 19X3/4 EURO |  | Port parts | Uponor | [11 empty] | ШТ | 86362 | 86362 | 86362 | 86362 | 0% | 86362 | 71968.333 | 71968.333 | 0% | 10.4 | 0.02 | 0 | 0 |  | 0 | 0 | 0 | 36: no; 37: no; 38: no; 49: NO; 50: NO; 51: NO; 52: NO; 54: 0 | NO | #N/A | #N/A | #N/A
4889 | 1092353 |  | UPONOR VARIO S MANIFOLD FM 20X3/4 EURO |  | Port parts | Uponor | [11 empty] | ШТ | 90348 | 90348 | 90348 | 90348 | 0% | 90348 | 75290 | 75290 | 0% | 10.9 | 0.02 | 0 | 0 |  | 0 | 0 | 0 | 36: no; 37: no; 38: no; 49: NO; 50: NO; 51: NO; 52: NO; 54: 0 | NO | #N/A | #N/A | #N/A
4890 | 1092354 |  | UPONOR VARIO S MANIFOLD LS 17X3/4 EURO |  | Port parts | Uponor | [11 empty] | ШТ | 78390 | 78390 | 78390 | 78390 | 0% | 78390 | 65325 | 65325 | 0% | 9.4 | 0.02 | 0 | 0 |  | 0 | 0 | 0 | 36: no; 37: no; 38: no; 49: NO; 50: NO; 51: NO; 52: NO; 54: 0 | NO | #N/A | #N/A | #N/A
4891 | 1092355 |  | UPONOR VARIO S MANIFOLD LS 18X3/4 EURO |  | Port parts | Uponor | [11 empty] | ШТ | 81047 | 81047 | 81047 | 81047 | 0% | 81047 | 67539.167 | 67539.167 | 0% | 9.9 | 0.02 | 0 | 0 |  | 0 | 0 | 0 | 36: no; 37: no; 38: no; 49: NO; 50: NO; 51: NO; 52: NO; 54: 0 | NO | #N/A | #N/A | #N/A
4892 | 1092356 |  | UPONOR VARIO S MANIFOLD LS 19X3/4 EURO |  | Port parts | Uponor | [11 empty] | ШТ | 83704 | 83704 | 83704 | 83704 | 0% | 83704 | 69753.333 | 69753.333 | 0% | 10.4 | 0.02 | 0 | 0 |  | 0 | 0 | 0 | 36: no; 37: no; 38: no; 49: NO; 50: NO; 51: NO; 52: NO; 54: 0 | NO | #N/A | #N/A | #N/A
4893 | 1092357 |  | UPONOR VARIO S MANIFOLD LS 20X3/4 EURO |  | Port parts | Uponor | [11 empty] | ШТ | 86362 | 86362 | 86362 | 86362 | 0% | 86362 | 71968.333 | 71968.333 | 0% | 10.9 | 0.02 | 0 | 0 |  | 0 | 0 | 0 | 36: no; 37: no; 38: no; 49: NO; 50: NO; 51: NO; 52: NO; 54: 0 | NO | #N/A | #N/A | #N/A
4894 | 1085944 |  | UPONOR VARIO M MANIFOLD WITH FLOWMETER FM 2X G3/4 EURO |  | Port parts | Uponor | [11 empty] | ШТ | 20860 | 20860 | 20860 | 20860 | 0% | 20860 | 17383.333 | 17383.333 | 0% | 1.2 | 0.009157 | 0 | 0 |  | 0 | 0 | 0 | 36: no; 37: no; 38: no; 49: NO; 50: NO; 51: NO; 52: NO; 54: 0 | NO | #N/A | #N/A | #N/A
4895 | 1085945 |  | UPONOR VARIO M MANIFOLD WITH FLOWMETER FM 3X G3/4 EURO |  | Port parts | Uponor | [11 empty] | ШТ | 24580 | 24580 | 24580 | 24580 | 0% | 24580 | 20483.333 | 20483.333 | 0% | 1.6 | 0.009157 | 0 | 0 |  | 0 | 0 | 0 | 36: no; 37: no; 38: no; 49: NO; 50: NO; 51: NO; 52: NO; 54: 0 | NO | #N/A | #N/A | #N/A
4896 | 1085946 |  | UPONOR VARIO M MANIFOLD WITH FLOWMETER FM 4X G3/4 EURO |  | Port parts | Uponor | [11 empty] | ШТ | 29230 | 29230 | 29230 | 29230 | 0% | 29230 | 24358.333 | 24358.333 | 0% | 2.1 | 0.009157 | 0 | 0 |  | 0 | 0 | 0 | 36: no; 37: no; 38: no; 49: NO; 50: NO; 51: NO; 52: NO; 54: 0 | NO | #N/A | #N/A | #N/A
4897 | 1085947 |  | UPONOR VARIO M MANIFOLD WITH FLOWMETER FM 5X G3/4 EURO |  | Port parts | Uponor | [11 empty] | ШТ | 34545 | 34545 | 34545 | 34545 | 0% | 34545 | 28787.5 | 28787.5 | 0% | 2.5 | 0.01102 | 0 | 0 |  | 0 | 0 | 0 | 36: no; 37: no; 38: no; 49: NO; 50: NO; 51: NO; 52: NO; 54: 0 | NO | #N/A | #N/A | #N/A
4898 | 1085948 |  | UPONOR VARIO M MANIFOLD WITH FLOWMETER FM 6X G3/4 EURO |  | Port parts | Uponor | [11 empty] | ШТ | 38531 | 38531 | 38531 | 38531 | 0% | 38531 | 32109.167 | 32109.167 | 0% | 2.9 | 0.01255 | 0 | 0 |  | 0 | 0 | 0 | 36: no; 37: no; 38: no; 49: NO; 50: NO; 51: NO; 52: NO; 54: 0 | NO | #N/A | #N/A | #N/A
4899 | 1085949 |  | UPONOR VARIO M MANIFOLD WITH FLOWMETER FM 7X G3/4 EURO |  | Port parts | Uponor | [11 empty] | ШТ | 43181 | 43181 | 43181 | 43181 | 0% | 43181 | 35984.167 | 35984.167 | 0% | 3.3 | 0.01408 | 0 | 0 |  | 0 | 0 | 0 | 36: no; 37: no; 38: no; 49: NO; 50: NO; 51: NO; 52: NO; 54: 0 | NO | #N/A | #N/A | #N/A
4900 | 1085950 |  | UPONOR VARIO M MANIFOLD WITH FLOWMETER FM 8X G3/4 EURO |  | Port parts | Uponor | [11 empty] | ШТ | 47831 | 47831 | 47831 | 47831 | 0% | 47831 | 39859.167 | 39859.167 | 0% | 3.7 | 0.01467 | 0 | 0 |  | 0 | 0 | 0 | 36: no; 37: no; 38: no; 49: NO; 50: NO; 51: NO; 52: NO; 54: 0 | NO | #N/A | #N/A | #N/A
4901 | 1085951 |  | UPONOR VARIO M MANIFOLD WITH FLOWMETER FM 9X G3/4 EURO |  | Port parts | Uponor | [11 empty] | ШТ | 52481 | 52481 | 52481 | 52481 | 0% | 52481 | 43734.167 | 43734.167 | 0% | 4.1 | 0.01714 | 0 | 0 |  | 0 | 0 | 0 | 36: no; 37: no; 38: no; 49: NO; 50: NO; 51: NO; 52: NO; 54: 0 | NO | #N/A | #N/A | #N/A
4902 | 1085952 |  | UPONOR VARIO M MANIFOLD WITH FLOWMETER FM 10X G3/4 EURO |  | Port parts | Uponor | [11 empty] | ШТ | 57663 | 57663 | 57663 | 57663 | 0% | 57663 | 48052.5 | 48052.5 | 0% | 4.5 | 0.01741 | 0 | 0 |  | 0 | 0 | 0 | 36: no; 37: no; 38: no; 49: NO; 50: NO; 51: NO; 52: NO; 54: 0 | NO | #N/A | #N/A | #N/A
4903 | 1086250 |  | UPONOR VARIO M MANIFOLD WITH FLOWMETER FM 11X G3/4 EURO |  | Port parts | Uponor | [11 empty] | ШТ | 63775 | 63775 | 63775 | 63775 | 0% | 63775 | 53145.833 | 53145.833 | 0% | 4.9 | 0.01741 | 0 | 0 |  | 0 | 0 | 0 | 36: no; 37: no; 38: no; 49: NO; 50: NO; 51: NO; 52: NO; 54: 0 | NO | #N/A | #N/A | #N/A
4904 | 1086251 |  | UPONOR VARIO M MANIFOLD WITH FLOWMETER FM 12X G3/4 EURO |  | Port parts | Uponor | [11 empty] | ШТ | 67761 | 67761 | 67761 | 67761 | 0% | 67761 | 56467.5 | 56467.5 | 0% | 5.3 | 0.01741 | 0 | 0 |  | 0 | 0 | 0 | 36: no; 37: no; 38: no; 49: NO; 50: NO; 51: NO; 52: NO; 54: 0 | NO | #N/A | #N/A | #N/A
4905 | 1087129 |  | UPONOR VARIO M MANIFOLD WITH FLOWMETER FM 13X G3/4 EURO |  | Port parts | Uponor | [11 empty] | ШТ | 66432 | 66432 | 66432 | 66432 | 0% | 66432 | 55360 | 55360 | 0% | 5.7 | 0.016704 | 0 | 0 |  | 0 | 0 | 0 | 36: no; 37: no; 38: no; 49: NO; 50: NO; 51: NO; 52: NO; 54: 0 | NO | #N/A | #N/A | #N/A
4906 | 1087130 |  | UPONOR VARIO M MANIFOLD WITH FLOWMETER FM 14X G3/4 EURO |  | Port parts | Uponor | [11 empty] | ШТ | 71082 | 71082 | 71082 | 71082 | 0% | 71082 | 59235 | 59235 | 0% | 6.1 | 0.017664 | 0 | 0 |  | 0 | 0 | 0 | 36: no; 37: no; 38: no; 49: NO; 50: NO; 51: NO; 52: NO; 54: 0 | NO | #N/A | #N/A | #N/A
4907 | 1087131 |  | UPONOR VARIO M MANIFOLD WITH FLOWMETER FM 15X G3/4 EURO |  | Port parts | Uponor | [11 empty] | ШТ | 74404 | 74404 | 74404 | 74404 | 0% | 74404 | 62003.333 | 62003.333 | 0% | 6.5 | 0.018624 | 0 | 0 |  | 0 | 0 | 0 | 36: no; 37: no; 38: no; 49: NO; 50: NO; 51: NO; 52: NO; 54: 0 | NO | #N/A | #N/A | #N/A
4908 | 1000117 |  | UPONOR UNI-X COMPRESSION ADAPTER MLC RED 14-3/4"FT EURO |  | Port parts | Uponor | [11 empty] | ШТ | 783 | 783 | 783 | 783 | 0% | 783 | 652.5 | 652.5 | 0% | 0.08 | 5.4e-05 | 0 | 0 |  | 0 | 0 | 0 | 36: no; 37: no; 38: no; 49: NO; 50: NO; 51: NO; 52: NO; 54: 0 | NO | #N/A | #N/A | #N/A
4909 | 1044416 |  | UPONOR CONNECTION 3/4" horizontal (ball valve wo seiling) |  | Port parts | Uponor | [11 empty] | ШТ | 5048 | 5048 | 5048 | 5048 | 0% | 5048 | 4206.667 | 4206.667 | 0% | 0.45 | 0.000188 | 0 | 0 |  | 0 | 0 | 0 | 36: no; 37: no; 38: no; 49: NO; 50: NO; 51: NO; 52: NO; 54: 0 | NO | #N/A | #N/A | #N/A
4910 | 1044415 |  | UPONOR CONNECTION 3/4" Vertikal (ball valve wo seiling) |  | Port parts | Uponor | [11 empty] | ШТ | 10895 | 10895 | 10895 | 10895 | 0% | 10895 | 9079.167 | 9079.167 | 0% | 0.78 | 0.001047 | 0 | 0 |  | 0 | 0 | 0 | 36: no; 37: no; 38: no; 49: NO; 50: NO; 51: NO; 52: NO; 54: 0 | NO | #N/A | #N/A | #N/A
4911 | 1044414 |  | UPONOR HM CONNECTION 3/4", horizontal UHE-WMZ-SK-D |  | Port parts | Uponor | [11 empty] | ШТ | 11293 | 11293 | 11293 | 11293 | 0% | 11293 | 9410.833 | 9410.833 | 0% | 1.25 | 0.002228 | 0 | 0 |  | 0 | 0 | 0 | 36: no; 37: no; 38: no; 49: NO; 50: NO; 51: NO; 52: NO; 54: 0 | NO | #N/A | #N/A | #N/A
4912 | 1044413 |  | UPONOR HM CONNECTION 3/4", vertikal UVE-WMZ-SK-D |  | Port parts | Uponor | [11 empty] | ШТ | 14482 | 14482 | 14482 | 14482 | 0% | 14482 | 12068.333 | 12068.333 | 0% | 0.95 | 0.002228 | 0 | 0 |  | 0 | 0 | 0 | 36: no; 37: no; 38: no; 49: NO; 50: NO; 51: NO; 52: NO; 54: 0 | NO | #N/A | #N/A | #N/A
4913 | 1021830 |  | UPONOR SPI VARIO BALANCING VALVE G1 - RP1 SUPPLY |  | Port parts | Uponor | [11 empty] | ШТ | 6776 | 6776 | 6776 | 6776 | 0% | 6776 | 5646.667 | 5646.667 | 0% | 0.78 | 0.000619 | 0 | 0 |  | 0 | 0 | 0 | 36: no; 37: no; 38: no; 49: NO; 50: NO; 51: NO; 52: NO; 54: 0 | NO | #N/A | #N/A | #N/A
4914 | 1021748 |  | UPONOR HYCOCON STATIC 3/4" |  | Port parts | Uponor | [11 empty] | ШТ | 12622 | 12622 | 12622 | 12622 | 0% | 12622 | 10518.333 | 10518.333 | 0% | 0.6 | 0.0008 | 0 | 0 |  | 0 | 0 | 0 | 36: no; 37: no; 38: no; 49: NO; 50: NO; 51: NO; 52: NO; 54: 0 | NO | #N/A | #N/A | #N/A
4915 | 1044417 |  | UPONOR DYNAMIC BALANCING DN 20 ASV-PV |  | Port parts | Uponor | [11 empty] | ШТ | 37866 | 37866 | 37866 | 37866 | 0% | 37866 | 31555 | 31555 | 0% | 0.35 | 0.00048 | 0 | 0 |  | 0 | 0 | 0 | 36: no; 37: no; 38: no; 49: NO; 50: NO; 51: NO; 52: NO; 54: 0 | NO | #N/A | #N/A | #N/A
4916 | 1044418 |  | UPONOR DYNAMIC BALANCING DN 20 ASV-M |  | Port parts | Uponor | [11 empty] | ШТ | 9034 | 9034 | 9034 | 9034 | 0% | 9034 | 7528.333 | 7528.333 | 0% | 0.35 | 0.00024 | 0 | 0 |  | 0 | 0 | 0 | 36: no; 37: no; 38: no; 49: NO; 50: NO; 51: NO; 52: NO; 54: 0 | NO | #N/A | #N/A | #N/A
4917 | 1021777 |  | UPONOR MAGNETIC BOLT (Set = 2 pcs) |  | Port parts | Uponor | [11 empty] | ШТ | 350.32 | 350.32 | 350.32 | 350.32 | 0% | 350.32 | 291.933 | 291.933 | 0% | 0.1 | 9e-05 | 0 | 0 |  | 0 | 0 | 0 | 36: no; 37: no; 38: no; 49: NO; 50: NO; 51: NO; 52: NO; 54: 0 | NO | #N/A | #N/A | #N/A
4918 | 1021778 |  | UPONOR LEVEL LIBELLA |  | Port parts | Uponor | [11 empty] | ШТ | 913 | 913 | 913 | 913 | 0% | 913 | 760.833 | 760.833 | 0% | 0.1 | 9e-05 | 0 | 0 |  | 0 | 0 | 0 | 36: no; 37: no; 38: no; 49: NO; 50: NO; 51: NO; 52: NO; 54: 0 | NO | #N/A | #N/A | #N/A
4919 | 1021833 |  | UPONOR EL SOCKET + 2 MAGNETIC BOLTS |  | Port parts | Uponor | [11 empty] | ШТ | 2422 | 2422 | 2422 | 2422 | 0% | 2422 | 2018.333 | 2018.333 | 0% | 0.4 | 0.000576 | 0 | 0 |  | 0 | 0 | 0 | 36: no; 37: no; 38: no; 49: NO; 50: NO; 51: NO; 52: NO; 54: 0 | NO | #N/A | #N/A | #N/A
4920 | 1008011 |  | UPONOR WELDING BOLT M8X15 MM |  | Port parts | Uponor | [11 empty] | ШТ | 35.03 | 35.03 | 35.03 | 35.03 | 0% | 35.03 | 29.192 | 29.192 | 0% | 0.05 | 6e-05 | 0 | 0 |  | 0 | 0 | 0 | 36: no; 37: no; 38: no; 49: NO; 50: NO; 51: NO; 52: NO; 54: 0 | NO | #N/A | #N/A | #N/A
4921 | 1008012 |  | UPONOR ADHESIVE TAPE (EACH 1M) |  | Port parts | Uponor | [11 empty] | М | 150.78 | 150.78 | 150.78 | 150.78 | 0% | 150.78 | 125.65 | 125.65 | 0% | 0.004 | 3e-06 | 0 | 0 |  | 0 | 0 | 0 | 36: no; 37: no; 38: no; 49: NO; 50: NO; 51: NO; 52: NO; 54: 0 | NO | #N/A | #N/A | #N/A
4922 | 1092118 |  | UPONOR DIN RAIL (EACH 1M) |  | Port parts | Uponor | [11 empty] | М | 1356 | 1356 | 1356 | 1356 | 0% | 1356 | 1130 | 1130 | 0% | 0.2 | 0.0006 | 0 | 0 |  | 0 | 0 | 0 | 36: no; 37: no; 38: no; 49: NO; 50: NO; 51: NO; 52: NO; 54: 0 | NO | #N/A | #N/A | #N/A
4923 | 1021752 |  | UPONOR CABINET IN WALL 41-74-08 |  | Port parts | Uponor | [11 empty] | ШТ | 15974 | 15974 | 15974 | 15974 | 0% | 15974 | 13311.667 | 13311.667 | 0% | 8 | 0.0342 | 0 | 0 |  | 0 | 0 | 0 | 36: no; 37: no; 38: no; 49: NO; 50: NO; 51: NO; 52: NO; 54: 0 | NO | #N/A | #N/A | #N/A
4924 | 1021753 |  | UPONOR CABINET IN WALL 51-74-08 |  | Port parts | Uponor | [11 empty] | ШТ | 17604 | 17604 | 17604 | 17604 | 0% | 17604 | 14670 | 14670 | 0% | 9.1 | 0.04028 | 0 | 0 |  | 0 | 0 | 0 | 36: no; 37: no; 38: no; 49: NO; 50: NO; 51: NO; 52: NO; 54: 0 | NO | #N/A | #N/A | #N/A
4925 | 1021754 |  | UPONOR CABINET IN WALL 61-74-08 |  | Port parts | Uponor | [11 empty] | ШТ | 18890 | 18890 | 18890 | 18890 | 0% | 18890 | 15741.667 | 15741.667 | 0% | 10.6 | 0.04788 | 0 | 0 |  | 0 | 0 | 0 | 36: no; 37: no; 38: no; 49: NO; 50: NO; 51: NO; 52: NO; 54: 0 | NO | #N/A | #N/A | #N/A
4926 | 1021755 |  | UPONOR CABINET IN WALL 76-74-08 |  | Port parts | Uponor | [11 empty] | ШТ | 20205 | 20205 | 20205 | 20205 | 0% | 20205 | 16837.5 | 16837.5 | 0% | 12.1 | 0.05928 | 0 | 0 |  | 0 | 0 | 0 | 36: no; 37: no; 38: no; 49: NO; 50: NO; 51: NO; 52: NO; 54: 0 | NO | #N/A | #N/A | #N/A
4927 | 1021756 |  | UPONOR CABINET IN WALL 91-74-08 |  | Port parts | Uponor | [11 empty] | ШТ | 22344 | 22344 | 22344 | 22344 | 0% | 22344 | 18620 | 18620 | 0% | 14.5 | 0.07068 | 0 | 0 |  | 0 | 0 | 0 | 36: no; 37: no; 38: no; 49: NO; 50: NO; 51: NO; 52: NO; 54: 0 | NO | #N/A | #N/A | #N/A
4928 | 1021757 |  | UPONOR CABINET IN WALL 106-74-08 |  | Port parts | Uponor | [11 empty] | ШТ | 27325 | 27325 | 27325 | 27325 | 0% | 27325 | 22770.833 | 22770.833 | 0% | 16.7 | 0.076 | 0 | 0 |  | 0 | 0 | 0 | 36: no; 37: no; 38: no; 49: NO; 50: NO; 51: NO; 52: NO; 54: 0 | NO | #N/A | #N/A | #N/A
4929 | 1021758 |  | UPONOR CABINET IN WALL 121-74-08 |  | Port parts | Uponor | [11 empty] | ШТ | 30177 | 30177 | 30177 | 30177 | 0% | 30177 | 25147.5 | 25147.5 | 0% | 19 | 0.095 | 0 | 0 |  | 0 | 0 | 0 | 36: no; 37: no; 38: no; 49: NO; 50: NO; 51: NO; 52: NO; 54: 0 | NO | #N/A | #N/A | #N/A
4930 | 1021759 |  | UPONOR CABINET IN WALL 151-74-08 |  | Port parts | Uponor | [11 empty] | ШТ | 35973 | 35973 | 35973 | 35973 | 0% | 35973 | 29977.5 | 29977.5 | 0% | 21.2 | 0.1178 | 0 | 0 |  | 0 | 0 | 0 | 36: no; 37: no; 38: no; 49: NO; 50: NO; 51: NO; 52: NO; 54: 0 | NO | #N/A | #N/A | #N/A
4931 | 1021762 |  | UPONOR CABINET IN WALL 41-74-11 |  | Port parts | Uponor | [11 empty] | ШТ | 16928 | 16928 | 16928 | 16928 | 0% | 16928 | 14106.667 | 14106.667 | 0% | 8.7 | 0.04446 | 0 | 0 |  | 0 | 0 | 0 | 36: no; 37: no; 38: no; 49: NO; 50: NO; 51: NO; 52: NO; 54: 0 | NO | #N/A | #N/A | #N/A
4932 | 1021763 |  | UPONOR CABINET IN WALL 51-74-11 |  | Port parts | Uponor | [11 empty] | ШТ | 18604 | 18604 | 18604 | 18604 | 0% | 18604 | 15503.333 | 15503.333 | 0% | 10.3 | 0.052364 | 0 | 0 |  | 0 | 0 | 0 | 36: no; 37: no; 38: no; 49: NO; 50: NO; 51: NO; 52: NO; 54: 0 | NO | #N/A | #N/A | #N/A
4933 | 1021764 |  | UPONOR CABINET IN WALL 61-74-11 |  | Port parts | Uponor | [11 empty] | ШТ | 19452 | 19452 | 19452 | 19452 | 0% | 19452 | 16210 | 16210 | 0% | 12 | 0.062244 | 0 | 0 |  | 0 | 0 | 0 | 36: no; 37: no; 38: no; 49: NO; 50: NO; 51: NO; 52: NO; 54: 0 | NO | #N/A | #N/A | #N/A
4934 | 1021765 |  | UPONOR CABINET IN WALL 76-74-11 |  | Port parts | Uponor | [11 empty] | ШТ | 20854 | 20854 | 20854 | 20854 | 0% | 20854 | 17378.333 | 17378.333 | 0% | 13.6 | 0.077064 | 0 | 0 |  | 0 | 0 | 0 | 36: no; 37: no; 38: no; 49: NO; 50: NO; 51: NO; 52: NO; 54: 0 | NO | #N/A | #N/A | #N/A
4935 | 1021766 |  | UPONOR CABINET IN WALL 91-74-11 |  | Port parts | Uponor | [11 empty] | ШТ | 23103 | 23103 | 23103 | 23103 | 0% | 23103 | 19252.5 | 19252.5 | 0% | 16.2 | 0.091884 | 0 | 0 |  | 0 | 0 | 0 | 36: no; 37: no; 38: no; 49: NO; 50: NO; 51: NO; 52: NO; 54: 0 | NO | #N/A | #N/A | #N/A
4936 | 1021767 |  | UPONOR CABINET IN WALL 106-74-11 |  | Port parts | Uponor | [11 empty] | ШТ | 28140 | 28140 | 28140 | 28140 | 0% | 28140 | 23450 | 23450 | 0% | 18.7 | 0.0988 | 0 | 0 |  | 0 | 0 | 0 | 36: no; 37: no; 38: no; 49: NO; 50: NO; 51: NO; 52: NO; 54: 0 | NO | #N/A | #N/A | #N/A
4937 | 1021768 |  | UPONOR CABINET IN WALL 121-74-11 |  | Port parts | Uponor | [11 empty] | ШТ | 30963 | 30963 | 30963 | 30963 | 0% | 30963 | 25802.5 | 25802.5 | 0% | 21.4 | 0.1235 | 0 | 0 |  | 0 | 0 | 0 | 36: no; 37: no; 38: no; 49: NO; 50: NO; 51: NO; 52: NO; 54: 0 | NO | #N/A | #N/A | #N/A
4938 | 1021769 |  | UPONOR CABINET IN WALL 151-74-11 |  | Port parts | Uponor | [11 empty] | ШТ | 37350 | 37350 | 37350 | 37350 | 0% | 37350 | 31125 | 31125 | 0% | 23.7 | 0.15314 | 0 | 0 |  | 0 | 0 | 0 | 36: no; 37: no; 38: no; 49: NO; 50: NO; 51: NO; 52: NO; 54: 0 | NO | #N/A | #N/A | #N/A
4939 | 1021770 |  | UPONOR CABINET ON WALL 41-70-14 |  | Port parts | Uponor | [11 empty] | ШТ | 19447 | 19447 | 19447 | 19447 | 0% | 19447 | 16205.833 | 16205.833 | 0% | 9.7 | 0.0513 | 0 | 0 |  | 0 | 0 | 0 | 36: no; 37: no; 38: no; 49: NO; 50: NO; 51: NO; 52: NO; 54: 0 | NO | #N/A | #N/A | #N/A
4940 | 1021771 |  | UPONOR CABINET ON WALL 51-70-14 |  | Port parts | Uponor | [11 empty] | ШТ | 21530 | 21530 | 21530 | 21530 | 0% | 21530 | 17941.667 | 17941.667 | 0% | 10.8 | 0.06042 | 0 | 0 |  | 0 | 0 | 0 | 36: no; 37: no; 38: no; 49: NO; 50: NO; 51: NO; 52: NO; 54: 0 | NO | #N/A | #N/A | #N/A
4941 | 1021772 |  | UPONOR CABINET ON WALL 61-70-14 |  | Port parts | Uponor | [11 empty] | ШТ | 23974 | 23974 | 23974 | 23974 | 0% | 23974 | 19978.333 | 19978.333 | 0% | 12.3 | 0.07182 | 0 | 0 |  | 0 | 0 | 0 | 36: no; 37: no; 38: no; 49: NO; 50: NO; 51: NO; 52: NO; 54: 0 | NO | #N/A | #N/A | #N/A
4942 | 1021773 |  | UPONOR CABINET ON WALL 76-70-14 |  | Port parts | Uponor | [11 empty] | ШТ | 27055 | 27055 | 27055 | 27055 | 0% | 27055 | 22545.833 | 22545.833 | 0% | 14.5 | 0.08892 | 0 | 0 |  | 0 | 0 | 0 | 36: no; 37: no; 38: no; 49: NO; 50: NO; 51: NO; 52: NO; 54: 0 | NO | #N/A | #N/A | #N/A
4943 | 1021774 |  | UPONOR CABINET ON WALL 91-70-14 |  | Port parts | Uponor | [11 empty] | ШТ | 30194 | 30194 | 30194 | 30194 | 0% | 30194 | 25161.667 | 25161.667 | 0% | 16.7 | 0.10602 | 0 | 0 |  | 0 | 0 | 0 | 36: no; 37: no; 38: no; 49: NO; 50: NO; 51: NO; 52: NO; 54: 0 | NO | #N/A | #N/A | #N/A
4944 | 1021775 |  | UPONOR CABINET ON WALL 106-70-14 |  | Port parts | Uponor | [11 empty] | ШТ | 32955 | 32955 | 32955 | 32955 | 0% | 32955 | 27462.5 | 27462.5 | 0% | 18.6 | 0.1254 | 0 | 0 |  | 0 | 0 | 0 | 36: no; 37: no; 38: no; 49: NO; 50: NO; 51: NO; 52: NO; 54: 0 | NO | #N/A | #N/A | #N/A
4945 | 1021776 |  | UPONOR CABINET ON WALL 121-70-14 |  | Port parts | Uponor | [11 empty] | ШТ | 35532 | 35532 | 35532 | 35532 | 0% | 35532 | 29610 | 29610 | 0% | 20.7 | 0.1425 | 0 | 0 |  | 0 | 0 | 0 | 36: no; 37: no; 38: no; 49: NO; 50: NO; 51: NO; 52: NO; 54: 0 | NO | #N/A | #N/A | #N/A
4946 | 1021832 |  | UPONOR CABINET ON WALL 151-70-14 |  | Port parts | Uponor | [11 empty] | ШТ | 42458 | 42458 | 42458 | 42458 | 0% | 42458 | 35381.667 | 35381.667 | 0% | 22.7 | 0.1767 | 0 | 0 |  | 0 | 0 | 0 | 36: no; 37: no; 38: no; 49: NO; 50: NO; 51: NO; 52: NO; 54: 0 | NO | #N/A | #N/A | #N/A
4947 | 1021740 |  | UPONOR SPI PLASTIC DOOR/FRAME WHITE, 41-74, IN WALL, SURCHARGE |  | Port parts | Uponor | [11 empty] | ШТ | 4819 | 4819 | 4819 | 4819 | 0% | 4819 | 4015.833 | 4015.833 | 0% | 3.8 | 0.01368 | 0 | 0 |  | 0 | 0 | 0 | 36: no; 37: no; 38: no; 49: NO; 50: NO; 51: NO; 52: NO; 54: 0 | NO | #N/A | #N/A | #N/A
4948 | 1021741 |  | UPONOR SPI PLASTIC DOOR/FRAME WHITE, 51-74, IN WALL, SURCHARGE |  | Port parts | Uponor | [11 empty] | ШТ | 7098 | 7098 | 7098 | 7098 | 0% | 7098 | 5915 | 5915 | 0% | 4.3 | 0.016112 | 0 | 0 |  | 0 | 0 | 0 | 36: no; 37: no; 38: no; 49: NO; 50: NO; 51: NO; 52: NO; 54: 0 | NO | #N/A | #N/A | #N/A
4949 | 1021742 |  | UPONOR SPI PLASTIC DOOR/FRAME WHITE, 61-74, IN WALL, SURCHARGE |  | Port parts | Uponor | [11 empty] | ШТ | 8314 | 8314 | 8314 | 8314 | 0% | 8314 | 6928.333 | 6928.333 | 0% | 4.9 | 0.019152 | 0 | 0 |  | 0 | 0 | 0 | 36: no; 37: no; 38: no; 49: NO; 50: NO; 51: NO; 52: NO; 54: 0 | NO | #N/A | #N/A | #N/A
4950 | 1021743 |  | UPONOR SPI PLASTIC DOOR/FRAME WHITE, 76-74, IN WALL, SURCHARGE |  | Port parts | Uponor | [11 empty] | ШТ | 10826 | 10826 | 10826 | 10826 | 0% | 10826 | 9021.667 | 9021.667 | 0% | 5.6 | 0.023712 | 0 | 0 |  | 0 | 0 | 0 | 36: no; 37: no; 38: no; 49: NO; 50: NO; 51: NO; 52: NO; 54: 0 | NO | #N/A | #N/A | #N/A
4951 | 1021744 |  | UPONOR SPI PLASTIC DOOR/FRAME WHITE, 91-74, IN WALL, SURCHARGE |  | Port parts | Uponor | [11 empty] | ШТ | 12372 | 12372 | 12372 | 12372 | 0% | 12372 | 10310 | 10310 | 0% | 6.5 | 0.028272 | 0 | 0 |  | 0 | 0 | 0 | 36: no; 37: no; 38: no; 49: NO; 50: NO; 51: NO; 52: NO; 54: 0 | NO | #N/A | #N/A | #N/A
4952 | 1021745 |  | UPONOR SPI PLASTIC DOOR/FRAME WHITE, 106-74, IN WALL, SURCHARGE |  | Port parts | Uponor | [11 empty] | ШТ | 14796 | 14796 | 14796 | 14796 | 0% | 14796 | 12330 | 12330 | 0% | 7.4 | 0.03344 | 0 | 0 |  | 0 | 0 | 0 | 36: no; 37: no; 38: no; 49: NO; 50: NO; 51: NO; 52: NO; 54: 0 | NO | #N/A | #N/A | #N/A
4953 | 1021746 |  | UPONOR SPI PLASTIC DOOR/FRAME WHITE, 121-74, IN WALL, SURCHARGE |  | Port parts | Uponor | [11 empty] | ШТ | 16516 | 16516 | 16516 | 16516 | 0% | 16516 | 13763.333 | 13763.333 | 0% | 8.2 | 0.038 | 0 | 0 |  | 0 | 0 | 0 | 36: no; 37: no; 38: no; 49: NO; 50: NO; 51: NO; 52: NO; 54: 0 | NO | #N/A | #N/A | #N/A
4954 | 1021823 |  | UPONOR SPI PLASTIC DOOR/FRAME WHITE, 41-70, ON WALL, SURCHARGE |  | Port parts | Uponor | [11 empty] | ШТ | 9628 | 9628 | 9628 | 9628 | 0% | 9628 | 8023.333 | 8023.333 | 0% | 3.3 | 0.01368 | 0 | 0 |  | 0 | 0 | 0 | 36: no; 37: no; 38: no; 49: NO; 50: NO; 51: NO; 52: NO; 54: 0 | NO | #N/A | #N/A | #N/A
4955 | 1021824 |  | UPONOR SPI PLASTIC DOOR/FRAME WHITE, 51-70, ON WALL, SURCHARGE |  | Port parts | Uponor | [11 empty] | ШТ | 11807 | 11807 | 11807 | 11807 | 0% | 11807 | 9839.167 | 9839.167 | 0% | 3.8 | 0.016112 | 0 | 0 |  | 0 | 0 | 0 | 36: no; 37: no; 38: no; 49: NO; 50: NO; 51: NO; 52: NO; 54: 0 | NO | #N/A | #N/A | #N/A
4956 | 1021825 |  | UPONOR SPI PLASTIC DOOR/FRAME WHITE, 61-70, ON WALL, SURCHARGE |  | Port parts | Uponor | [11 empty] | ШТ | 10788 | 10788 | 10788 | 10788 | 0% | 10788 | 8990 | 8990 | 0% | 4.3 | 0.019152 | 0 | 0 |  | 0 | 0 | 0 | 36: no; 37: no; 38: no; 49: NO; 50: NO; 51: NO; 52: NO; 54: 0 | NO | #N/A | #N/A | #N/A
4957 | 1021826 |  | UPONOR SPI PLASTIC DOOR/FRAME WHITE, 76-70, ON WALL, SURCHARGE |  | Port parts | Uponor | [11 empty] | ШТ | 9875 | 9875 | 9875 | 9875 | 0% | 9875 | 8229.167 | 8229.167 | 0% | 4.9 | 0.023712 | 0 | 0 |  | 0 | 0 | 0 | 36: no; 37: no; 38: no; 49: NO; 50: NO; 51: NO; 52: NO; 54: 0 | NO | #N/A | #N/A | #N/A
4958 | 1021827 |  | UPONOR SPI PLASTIC DOOR/FRAME WHITE, 91-70, ON WALL, SURCHARGE |  | Port parts | Uponor | [11 empty] | ШТ | 13100 | 13100 | 13100 | 13100 | 0% | 13100 | 10916.667 | 10916.667 | 0% | 5.6 | 0.028272 | 0 | 0 |  | 0 | 0 | 0 | 36: no; 37: no; 38: no; 49: NO; 50: NO; 51: NO; 52: NO; 54: 0 | NO | #N/A | #N/A | #N/A
4959 | 1021828 |  | UPONOR SPI PLASTIC DOOR/FRAME WHITE, 106-70, ON WALL, SURCHARGE |  | Port parts | Uponor | [11 empty] | ШТ | 14902 | 14902 | 14902 | 14902 | 0% | 14902 | 12418.333 | 12418.333 | 0% | 6.5 | 0.03344 | 0 | 0 |  | 0 | 0 | 0 | 36: no; 37: no; 38: no; 49: NO; 50: NO; 51: NO; 52: NO; 54: 0 | NO | #N/A | #N/A | #N/A
4960 | 1021829 |  | UPONOR SPI PLASTIC DOOR/FRAME WHITE, 121-70, ON WALL, SURCHARGE |  | Port parts | Uponor | [11 empty] | ШТ | 15821 | 15821 | 15821 | 15821 | 0% | 15821 | 13184.167 | 13184.167 | 0% | 7.4 | 0.038 | 0 | 0 |  | 0 | 0 | 0 | 36: no; 37: no; 38: no; 49: NO; 50: NO; 51: NO; 52: NO; 54: 0 | NO | #N/A | #N/A | #N/A
4961 | 1021747 |  | UPONOR SPI VARIO CABINET KEY LOCK |  | Port parts | Uponor | [11 empty] | ШТ | 1812 | 1812 | 1812 | 1812 | 0% | 1812 | 1510 | 1510 | 0% | 0.1 | 0.00012 | 0 | 0 |  | 0 | 0 | 0 | 36: no; 37: no; 38: no; 49: NO; 50: NO; 51: NO; 52: NO; 54: 0 | NO | #N/A | #N/A | #N/A
4962 | 1001541 |  | PORT ASSEMBLY TIME |  | Port parts | Uponor | [11 empty] | H | 15734 | 15734 | 15734 | 15734 | 0% | 15734 | 13111.667 | 13111.667 | 0% | 0 |  | 0 | 0 |  | 0 | 0 | 0 | 36: no; 37: no; 38: no; 49: NO; 50: NO; 51: NO; 52: NO; 54: 0 | NO | #N/A | #N/A | #N/A
4963 | 1137072 |  | USYSTEMS водорозетка Smart Aqua латунная для труб PE-Xa 16-Rp1/2"ВР L=70мм, тип 2 '200С | C | project | Usystems | [11 empty] | ШТ |  |  | 1445 | 1445 | 0% | 1445 | 1204.167 | 1204.167 | 0% |  |  | 0 | 15 |  |  | 0 | 0 | [19 empty] | #N/A | #N/A | 383.33 | bar: 36 to 39
| 1237336 |  | USYSTEMS зажимной адаптер Flex латунный PE-X 16x2,2-1/2"ВР '50И |  | нет в 1С | - | [10 empty] | PEX brass components | [12 empty] | 0 |  |  |  | 0 | 0 | [19 empty] | #N/A | #N/A
| 1237342 |  | Пресс-вкладыши для ручного инструмента JT-1632 TH-16мм 'С |  | нет в 1С | - | [10 empty] | TOOLS | [12 empty] | 0 |  |  |  | 0 | 0 | [19 empty] | #N/A | #N/A | 0
| 1237343 |  | Пресс-вкладыши для ручного инструмента JT-1632 TH-20мм 'С |  | нет в 1С | - | [10 empty] | TOOLS | [12 empty] | 0 |  |  |  | 0 | 0 | [19 empty] | #N/A | #N/A | 0
| 1237344 |  | Пресс-вкладыши для ручного инструмента JT-1632 TH-26мм 'С |  | нет в 1С | - | [10 empty] | TOOLS | [12 empty] | 0 |  |  |  | 0 | 0 | [19 empty] | #N/A | #N/A | 0
| 1237345 |  | Пресс-вкладыши для ручного инструмента JT-1632 TH-32мм 'С |  | нет в 1С | - | [10 empty] | TOOLS | [12 empty] | 0 |  |  |  | 0 | 0 | [19 empty] | #N/A | #N/A | 0
| 1237347 |  | Электрический пресс-инструмент CZ1550 без клещей 16-50мм '1С |  | нет в 1С | - | [10 empty] | TOOLS | [12 empty] | 0 |  |  |  | 0 | 0 | [19 empty] | #N/A | #N/A | 0
| 1237365 |  | USYSTEMS соединитель Minitec латунный 10-10 (без колец) '10С |  | нет в 1С | ? | [10 empty] | Smart components | [12 empty] | 0 |  |  |  | 0 | 0 | [19 empty] | #N/A | #N/A
| 1237366 |  | USYSTEMS переходник Minitec латунный 16-10 (без колец) '5С |  | нет в 1С | ? | [10 empty] | Smart components | [12 empty] | 0 |  |  |  | 0 | 0 | [19 empty] | #N/A | #N/A
| 1237367 |  | USYSTEMS переходник Minitec латунный 20-10 (без колец) '5С |  | нет в 1С | ? | [10 empty] | Smart components | [12 empty] | 0 |  |  |  | 0 | 0 | [19 empty] | #N/A | #N/A
| 1237368 |  | USYSTEMS тройник Minitec редукционный латунный 20-10-20 (без колец) '5С |  | нет в 1С | ? | [10 empty] | Smart components | [12 empty] | 0 |  |  |  | 0 | 0 | [19 empty] | #N/A | #N/A
| 1237369 |  | USYSTEMS штуцер Minitec с наружной резьбой латунный 10-R1/2"НР (без кольца) '10С |  | нет в 1С | ? | [10 empty] | Smart components | [12 empty] | 0 |  |  |  | 0 | 0 | [19 empty] | #N/A | #N/A
| 1237370 |  | USYSTEMS штуцер Minitec с накидной гайкой 10-G3/4"НГ Евроконус (без кольца) '10С |  | нет в 1С | ? | [10 empty] | Smart components | [12 empty] | 0 |  |  |  | 0 | 0 | [19 empty] | #N/A | #N/A
| 1237371 |  | USYSTEMS панель Minitec 15,4м2, 1100x700x12мм для труб 10x1,3 '15,4С |  | нет в 1С | ? | [10 empty] | Smart components | [12 empty] | 0 |  |  |  | 0 | 0 | [19 empty] | #N/A | #N/A
| 1237372 |  | USYSTEMS фиксирующий трак Minitec для труб 10x1,3 2,5м '25С |  | нет в 1С | ? | [10 empty] | Smart components | [12 empty] | 0 |  |  |  | 0 | 0 | [19 empty] | #N/A | #N/A
| 1237373 |  | USYSTEMS угловой фиксатор Minitec для труб 10x1,3 '25С |  | нет в 1С | ? | [10 empty] | Smart components | [12 empty] | 0 |  |  |  | 0 | 0 | [19 empty] | #N/A | #N/A
| 1237821 |  | USYSTEMS узел нижнего подключения радиатора G3/4"НР ЕК-G3/4"НГ ЕК '10Ф |  | нет в заказах | - | [10 empty] | PEX brass components | [12 empty] | 0 |  |  |  | 0 | 0 | [19 empty] | #N/A | #N/A | 0
| 1237823 |  | USYSTEMS узел нижнего подключения радиатора G3/4"НР ЕК-G3/4"НГ '10Ф |  | нет в заказах | - | [10 empty] | PEX brass components | [12 empty] | 0 |  |  |  | 0 | 0 | [19 empty] | #N/A | #N/A | 0
| 1237824 |  | USYSTEMS узел нижнего подключения радиатора G3/4"НР ЕК-G3/4"НГ + ниппели 3/4-1/2 '10Ф |  | нет в заказах | - | [10 empty] | PEX brass components | [12 empty] | 0 |  |  |  | 0 | 0 | [19 empty] | #N/A | #N/A | 0
| 1237825 |  | USYSTEMS угловой узел нижнего подключения радиатора G3/4"НР ЕК-G3/4"НГ ЕК '10И |  | нет в заказах | - | [10 empty] | PEX brass components | [12 empty] | 0 |  |  |  | 0 | 0 | [19 empty] | #N/A | #N/A | 0
| 1237827 |  | USYSTEMS угловой узел нижнего подключения радиатора G3/4"НР ЕК-G3/4"НГ '10И |  | нет в заказах | - | [10 empty] | PEX brass components | [12 empty] | 0 |  |  |  | 0 | 0 | [19 empty] | #N/A | #N/A | 0
| 1237828 |  | USYSTEMS угловой узел нижнего подключения радиатора G3/4"НР ЕК-G3/4"НГ + ниппели 3/4-1/2 '10И |  | нет в заказах | - | [10 empty] | PEX brass components | [12 empty] | 0 |  |  |  | 0 | 0 | [19 empty] | #N/A | #N/A | 0
| 1237691 |  | USYSTEMS головка расширительная аксиальная для труб PEX 16х2,2 PN10 '1С |  | нет в 1С | X | [10 empty] | TOOLS | [12 empty] | 0 |  |  |  | 0 | 0 | [19 empty] | #N/A | #N/A
| 1237692 |  | USYSTEMS головка расширительная аксиальная для труб PEX 20х2,8 PN10 '1С |  | нет в 1С | X | [10 empty] | TOOLS | [12 empty] | 0 |  |  |  | 0 | 0 | [19 empty] | #N/A | #N/A
| 1237693 |  | USYSTEMS головка расширительная аксиальная для труб PEX 25х3,5 PN10 '1С |  | нет в 1С | X | [10 empty] | TOOLS | [12 empty] | 0 |  |  |  | 0 | 0 | [19 empty] | #N/A | #N/A
| 1237694 |  | USYSTEMS головка расширительная аксиальная для труб PEX 32х4,4 PN10 '1С |  | нет в 1С | X | [10 empty] | TOOLS | [12 empty] | 0 |  |  |  | 0 | 0 | [19 empty] | #N/A | #N/A
| 1137061 | RU 966 | USYSTEMS датчик температуры SF-2 '1С |  | #N/A | [24 empty] | 0 | [24 empty] | #N/A | #N/A | #N/A
| 1237840 |  | USYSTEMS трак фиксирующий для труб 25 мм, ц/ц 50 мм, l=500 мм '100И |  | #N/A | [24 empty] | 0 | [24 empty] | #N/A | #N/A | 0