## Оглавление
№ | Категория | Раздел | Системы: |  | Согласованные скидки на категории продуктов:
1 | Трубы и комплектующие (PE-Xa, Minitec, Stabil, MLC) |  | Наименование | Краткое | № | Категория | Скидка | Описание
| Гибкие трубы из сшитого полиэтилена PE-Xa |  | СБМ | СБМ | 1 | PEX pipes | 0% | Полимерные трубы PE-Xa до Ду 40
| Комплектующие для полимерных труб из PE-Xa |  | Minitec | Mini | 2 | VLD PEX pipes | - | Полимерные трубы PE-Xa Ду от 50 до 110
| Трубы Minitec малого диаметра из сшитого полиэтилена PE-Xa 10мм |  | Axial | Axial | 3 | SMART pipes | 0% | Трубы напольного отпления Smart
| Металлополимерные трубы Usystems Stabil Pipe |  | Stabil | Stabil | 4 | Stabil pipes | 0% | Металлополимерные трубы Stabil Pe-Xa/AL/PE-RT II
| Металлопластиковые трубы Usystems MLC |  | MLC | MLC | 5 | MLC pipes | 0% | Металлопластиковые трубы MLC Pe-RT II/AL/PE-RT II
| Теплоизолированные трубы для теплотрасс и комплектующие к ним |  | Теплотрассы | ТТР | 6 | Гофрокожух | 0% | Защитные гофрокожухи для полимерных труб PE-X
2 | Теплоизолированные трубы для наружных сетей |  | Напольное отопление | НО | 7 | PHC pipes | 0% | Теплоизолированные трубы до Ду40
| Аксессуары для теплоизолированных труб |  | Радиаторное отопление | РО | 8 | VLD PHC pipes | - | Теплоизолированные трубы Ду от 50 до 125
| Фитинги (СБМ, Аксиальные надвижные, Резьбозажимные, Пресс-фитинги) |  | Водоснабжение | ВОД | 9 | PHC components | 0% | Фитинги и аксессуары для теплоизолированных труб до Ду40
3 | Фитинги СБМ и аксессуары для труб из сшитого полиэтилена PE-Xa |  | Охлаждение | ОХЛ | 10 | VLD PHC components | - | Фитинги для теплоизолированных труб Ду от 50 до 125
| Фитинги СБМ Minitec для труб малого диаметра |  | Снеготаяние | СНЕГ | 11 | PEX brass components | 0% | Латунные фитинги для системы полимерных труб PEX
| Система аксиальных фитингов для труб из сшитого полиэтилена PE-Xa и металлополимерных труб Stabil |  | Автоматизация | АВТ | 12 | PEX PPSU components | 0% | Полифениленсульфоные фитинги для системы полимерных труб PEX
| Зажимные фитинги для полимерных труб PE-Xa |  | Очистные сооружения | ЛОС | 13 | Axial components | 0% | Латунные аксиальные фитинги с надвижной гайкой для полимерных труб PE-X
| Резьбовые соединительные фитинги |  |  |  | 14 | MLC components | 0% | Фитинги для многослойных металлопластиковых труб
| Фитинги и аксессуары для системы металлопластиковых труб MLC |  |  |  | 15 | Smart components | 0% | Аксессуары для системы напольного отопления
| Коллекторы и комплектующие |  |  |  | 16 | Multifoil | 0% | Мультифольга для напольного отопления
4 | Коллекторы для систем радиаторного и напольного отопления, водоснабжения и комплектующие к ним |  |  |  | 17 | Controls | 0% | Системы управления и мониторинга
| Комплектующие для систем радиаторного и напольного отопления, водоснабжения |  |  |  | 18 | Controls VLD | - | Системы автоматизации для снеготаяния
| Коллекторы Magna для промышленных систем и систем снеготаяния |  |  |  | 19 | TOOLS | 0% | Инструмент
| Шкафы коллекторные |  |  |  | 20 | Accessories | 0% | Аксессуары для очистных установок
| Насосно-смесительные блоки |  |  |  | 21 | VLD PEX PPSU components | - | Полифениленсульфоные фитинги 50 для системы полимерных труб PEX
| Автоматизация |  |  |  | 22 | VLD PEX brass components | - | Латунные фитинги 50 для системы полимерных труб PEX
5 | Системы управления
Инструмент
6 | Инструмент для систем на основе труб из сшитого полиэтилена PE-Xa и труб Stabil
Инструмент для систем на основе металлопластиковых труб MLC
Аксессуары для очистных установок
7 | Запасные части для ЛОС Usystems Wehoputs и Clean
Note on K3: Введите значение скидки для категории

## Прайс-лист_Usystems
Действителен с 25.09.2026 | [6 empty] | Общая сумма по выбранным позициям |  |  |  |  | 0
Цены указаны с учетом НДС. | [6 empty] | Сумма по отфильтрованным позициям |  |  |  |  | 0
[7 empty] | ВНИМАНИЕ! Присутствуют позиции с ценой "По запросу" |  |  |  |  | 0
№ | Изображение | Артикул | Наименование | Категория | Система | Давление/Напряжение | Ед.изм. | Цена с 13.07.2026 за ед.изм., с НДС, Руб | Скидка | Цена за ед.изм. со скидкой, с НДС, Руб | Кол-во, шт | Всего со скидкой, с НДС, Руб | Класс | Изменение статуса | Старый аналог, в т.ч. не 100% аналог | Новый аналог, в т.ч. не 100% аналог | Альтернативный аналог, в т.ч. не 100% аналог | Вес за Ед.изм., кг. | Объем за Ед.изм., м3. | Упаковка, ед. | Размеры упаковки, мм |  |  | Вес в упаковке, кг | Объём в упаковке, м3
1 | Гибкие трубы из сшитого полиэтилена PE-Xa
2 |  | 1137005 | USYSTEMS труба Radi Pipe белая PN10 16x2,2 бухта 100м '100Ф | PEX pipes | СБМ, Axial, РО, НО, ВОД, ОХЛ, СНЕГ | 10 бар | M | 187 | 0% | 187 |  | 0 | A | Регулярный ассортимент | 1135974 |  | 1137006 | 0.095 | 0.00075088 | 100 | 760 | 760 | 130 | 9.5 | 0.075088
3 |  | 1137006 | USYSTEMS труба Radi Pipe белая PN10 16x2,2 бухта 400м '400Ф | PEX pipes | СБМ, Axial, РО, НО, ВОД, ОХЛ, СНЕГ | 10 бар | M | 187 | 0% | 187 |  | 0 | A | Регулярный ассортимент | 1135613 |  | 1137005 | 0.095 | 0.00047652 | 400 | 760 | 760 | 330 | 38 | 0.19061
4 |  | 1137008 | USYSTEMS труба Radi Pipe белая PN10 20x2,8 бухта 100м '100Ф | PEX pipes | СБМ, Axial, РО, НО, ВОД, ОХЛ, СНЕГ | 10 бар | M | 281 | 0% | 281 |  | 0 | A | Регулярный ассортимент | 1135975 |  | 1137009 | 0.151 | 0.0008664 | 100 | 760 | 760 | 160 | 15.1 | 0.092416
5 |  | 1137009 | USYSTEMS труба Radi Pipe белая PN10 20x2,8 бухта 300м '300Ф | PEX pipes | СБМ, Axial, РО, НО, ВОД, ОХЛ, СНЕГ | 10 бар | M | 281 | 0% | 281 |  | 0 | A | Регулярный ассортимент | 1135614 |  | 1137008 | 0.151 | 0.00065461 | 300 | 760 | 760 | 340 | 45.3 | 0.19638
6 |  | 1137011 | USYSTEMS труба Radi Pipe белая PN10 25x3,5 бухта 50м '50Ф | PEX pipes | СБМ, Axial, РО, НО, ВОД, ОХЛ, СНЕГ | 10 бар | M | 474 | 0% | 474 |  | 0 | A | Регулярный ассортимент | 1135615 |  |  | 0.24 | 0.0013862 | 50 | 760 | 760 | 120 | 12 | 0.069312
7 |  | 1137014 | USYSTEMS труба Radi Pipe белая PN10 32x4,4 бухта 50м '50Ф | PEX pipes | СБМ, Axial, РО, НО, ВОД, ОХЛ, СНЕГ | 10 бар | M | 715 | 0% | 715 |  | 0 | A | Регулярный ассортимент | 1135616 |  |  | 0.385 | 0.0027725 | 50 | 760 | 760 | 240 | 19.25 | 0.13862
8 |  | 1136603 | USYSTEMS труба Radi Pipe белая PN10 40x5,5 отрезок 6м '24Ф | PEX pipes | СБМ, Axial, РО, НО, ВОД, ОХЛ, СНЕГ | 10 бар | M | 1775 | 0% | 1775 |  | 0 | A | Регулярный ассортимент | 1033418 |  |  | 0.595 | 0.0016 | 24 | 6000 | 80 | 80 | 14.28 | 0.0384
9 |  | 1136604 | USYSTEMS труба Radi Pipe белая PN10 50x6,9 отрезок 6м '12Ф | VLD PEX pipes | СБМ, Axial, РО, НО, ВОД, ОХЛ, СНЕГ | 10 бар | M | По запросу | - | По запросу |  | По запросу | A | Регулярный ассортимент | 1033482 |  |  | 0.939 | 0.0025 | 12 | 6000 | 100 | 50 | 11.268 | 0.03
10 |  | 1136605 | USYSTEMS труба Radi Pipe белая PN10 63x8,6 отрезок 6м '12И | VLD PEX pipes | СБМ, Axial, РО, НО, ВОД, ОХЛ, СНЕГ | 10 бар | M | По запросу | - | По запросу |  | По запросу | B | Регулярный ассортимент | 1033503 |  |  | 1.5 | 0.003969 | 12 | 6000 | 126 | 63 | 18 | 0.047628
11 |  | 1136606 | USYSTEMS труба Radi Pipe белая PN10 75x10,3 отрезок 6м '6И | VLD PEX pipes | СБМ, Axial, РО, НО, ВОД, ОХЛ, СНЕГ | 10 бар | M | По запросу | - | По запросу |  | По запросу | B | Регулярный ассортимент | 1033521 |  |  | 2.077 | 0.005625 | 6 | 6000 | 75 | 75 | 12.462 | 0.03375
12 |  | 1136607 | USYSTEMS труба Radi Pipe белая PN10 90x12,3 отрезок 6м '6С | VLD PEX pipes | СБМ, Axial, РО, НО, ВОД, ОХЛ, СНЕГ | 10 бар | M | По запросу | - | По запросу |  | По запросу | C | Регулярный ассортимент | 1033536 |  |  | 2.965 | 0.0081 | 6 | 6000 | 90 | 90 | 17.79 | 0.0486
13 |  | 1136608 | USYSTEMS труба Radi Pipe белая PN10 110x15,1 отрезок 6м '6С | VLD PEX pipes | СБМ, Axial, РО, НО, ВОД, ОХЛ, СНЕГ | 10 бар | M | По запросу | - | По запросу |  | По запросу | C | Регулярный ассортимент | 1033587 |  |  | 4.5 | 0.0121 | 6 | 6000 | 110 | 110 | 27 | 0.0726
14 |  | 1137018 | USYSTEMS труба Radi Pipe белая PN6 16x2,0 бухта 240м '240Ф | SMART pipes | СБМ, РО, НО, ВОД, ОХЛ, СНЕГ | 6 бар | M | 154 | 0% | 154 |  | 0 | A | Регулярный ассортимент | 1136995 |  | 1137020, 1137021 | 0.088 | 0.00044531 | 240 | 750 | 750 | 190 | 21.12 | 0.10687
15 |  | 1137020 | USYSTEMS труба Radi Pipe белая PN6 16x2,0 бухта 480м '480Ф | SMART pipes | СБМ, РО, НО, ВОД, ОХЛ, СНЕГ | 6 бар | M | 154 | 0% | 154 |  | 0 | A | Регулярный ассортимент | 1136999 |  | 1137018, 1137021 | 0.088 | 0.00038507 | 480 | 760 | 760 | 320 | 42.24 | 0.18483
16 |  | 1137021 | USYSTEMS труба Radi Pipe белая PN6 16x2,0 бухта 560м '560Ф | SMART pipes | СБМ, РО, НО, ВОД, ОХЛ, СНЕГ | 6 бар | M | 154 | 0% | 154 |  | 0 | A | Регулярный ассортимент | 1136996 |  | 1137018, 1137020 | 0.088 | 0.00039174 | 560 | 750 | 750 | 390 | 49.28 | 0.21937
17 |  | 1137024 | USYSTEMS труба Radi Pipe белая PN6 20x2,0 бухта 240м '240Ф | SMART pipes | СБМ, РО, НО, ВОД, ОХЛ, СНЕГ | 6 бар | M | 197 | 0% | 197 |  | 0 | A | Регулярный ассортимент | 1136997 |  | 1137025, 1137026 | 0.117 | 0.00069793 | 240 | 760 | 760 | 290 | 28.08 | 0.1675
18 |  | 1137026 | USYSTEMS труба Radi Pipe белая PN6 20x2,0 бухта 640м '640Ф | SMART pipes | СБМ, РО, НО, ВОД, ОХЛ, СНЕГ | 6 бар | M | 197 | 0% | 197 |  | 0 | A | Регулярный ассортимент | 1136998 |  | 1137024, 1137025 | 0.117 | 0.00060937 | 640 | 1000 | 1000 | 390 | 74.88 | 0.39
19 |  | 1137027 | USYSTEMS труба Radi Pipe белая PN6 25x2,3 бухта 50м '50Ф | SMART pipes | СБМ, РО, НО, ВОД, ОХЛ, СНЕГ | 6 бар | M | 383 | 0% | 383 |  | 0 | A | Регулярный ассортимент | 1136615 |  | 1137029 | 0.17 | 0.0013862 | 50 | 760 | 760 | 120 | 8.5 | 0.069312
20 |  | 1137029 | USYSTEMS труба Radi Pipe белая PN6 25x2,3 бухта 300м '300Ф | SMART pipes | СБМ, РО, НО, ВОД, ОХЛ, СНЕГ | 6 бар | M | 383 | 0% | 383 |  | 0 | A | Регулярный ассортимент | 1135977 |  | 1137027 | 0.17 | 0.00093739 | 300 | 1040 | 1040 | 260 | 51 | 0.28122
21 |  | 1137031 | USYSTEMS труба Radi Pipe белая PN6 32x2,9 бухта 50м '50Ф | SMART pipes | СБМ, РО, НО, ВОД, ОХЛ, СНЕГ | 6 бар | M | 605 | 0% | 605 |  | 0 | A | Регулярный ассортимент | 1136616 |  |  | 0.27 | 0.0027725 | 50 | 760 | 760 | 240 | 13.5 | 0.13862
22 |  | 1136609 | USYSTEMS труба Radi Pipe белая PN6 16x2,0 бухта 100м '100Ф | SMART pipes | СБМ, РО, НО, ВОД, ОХЛ, СНЕГ | 6 бар | M | 153 | 0% | 153 |  | 0 | A | Запланирован к выводу из ассортимента и замене на новый аналог | 1062044 | 1137018 |  | 0.091 | 0.000624 | 100
23 |  | 1136610 | USYSTEMS труба Radi Pipe белая PN6 16x2,0 бухта 200м '200Ф | SMART pipes | СБМ, РО, НО, ВОД, ОХЛ, СНЕГ | 6 бар | M | 154 | 0% | 154 |  | 0 | A | Запланирован к выводу из ассортимента и замене на новый аналог | 1062045 | 1137018 | 1136995, 1136999, 1136996 | 0.088 | 0.00050625 | 200 | 750 | 750 | 180 | 17.6 | 0.10125
24 |  | 1136617 | USYSTEMS труба Radi Pipe белая PN6 40x3,7 бухта 50м '50Ф | SMART pipes | СБМ, РО, НО, ВОД, ОХЛ, СНЕГ | 6 бар | M | 1650 | 0% | 1650 |  | 0 | A | Регулярный ассортимент | 1008979 |  | 1136618 | 0.47 | 0.0016 | 50 | 940 | 940 | 260 | 23.5 | 0.26335
25 |  | 1136618 | USYSTEMS труба Radi Pipe белая PN6 40x3,7 отрезок 6м '24И | SMART pipes | СБМ, РО, НО, ВОД, ОХЛ, СНЕГ | 6 бар | M | 1650 | 0% | 1650 |  | 0 | B | Регулярный ассортимент | 1008939 |  | 1136617 | 0.43 | 0.0016 | 24 | 6000 | 80 | 80 | 10.32 | 0.0384
26 |  | 1136619 | USYSTEMS труба Radi Pipe белая PN6 50x4,6 бухта 50м '50Ф | VLD PEX pipes | СБМ, РО, НО, ВОД, ОХЛ, СНЕГ | 6 бар | M | По запросу | - | По запросу |  | По запросу | A | Регулярный ассортимент | 1008980 |  | 1136620 | 0.665 | 0.0025 | 50 | 1050 | 1050 | 290 | 33.25 | 0.2969
27 |  | 1136620 | USYSTEMS труба Radi Pipe белая PN6 50x4,6 отрезок 6м '12И | VLD PEX pipes | СБМ, РО, НО, ВОД, ОХЛ, СНЕГ | 6 бар | M | По запросу | - | По запросу |  | По запросу | B | Регулярный ассортимент | 1008940 |  | 1136619 | 0.66 | 0.0025 | 12 | 6000 | 100 | 50 | 7.92 | 0.03
28 |  | 1136621 | USYSTEMS труба Radi Pipe белая PN6 63x5,8 бухта 50м '50Ф | VLD PEX pipes | СБМ, РО, НО, ВОД, ОХЛ, СНЕГ | 6 бар | M | По запросу | - | По запросу |  | По запросу | A | Регулярный ассортимент | 1008981 |  | 1136622 | 1.046 | 0.016021 | 50 | 1790 | 1790 | 250 | 52.3 | 0.80105
29 |  | 1136622 | USYSTEMS труба Radi Pipe белая PN6 63x5,8 отрезок 6м '12Ф | VLD PEX pipes | СБМ, РО, НО, ВОД, ОХЛ, СНЕГ | 6 бар | M | По запросу | - | По запросу |  | По запросу | A | Регулярный ассортимент | 1008941 |  | 1136621 | 1.04 | 0.003969 | 12 | 6000 | 126 | 65 | 12.48 | 0.047628
30 |  | 1136623 | USYSTEMS труба Radi Pipe белая PN6 75x6,8 бухта 50м '50С | VLD PEX pipes | СБМ, РО, НО, ВОД, ОХЛ, СНЕГ | 6 бар | M | По запросу | - | По запросу |  | По запросу | C | Регулярный ассортимент | 1008982 |  | 1136624 | 1.48 | 0.03698 | 50 | 2150 | 2150 | 400 | 74.01 | 1.849
31 |  | 1136624 | USYSTEMS труба Radi Pipe белая PN6 75x6,8 отрезок 6м '6C | VLD PEX pipes | СБМ, РО, НО, ВОД, ОХЛ, СНЕГ | 6 бар | M | По запросу | - | По запросу |  | По запросу | C | Регулярный ассортимент | 1008864 |  | 1136623 | 1.45 | 0.005625 | 6 | 6000 | 77 | 77 | 8.7 | 0.03375
32 |  | 1136625 | USYSTEMS труба Radi Pipe белая PN6 90x8,2 отрезок 6м '6Ф | VLD PEX pipes | СБМ, РО, НО, ВОД, ОХЛ, СНЕГ | 6 бар | M | По запросу | - | По запросу |  | По запросу | C | Регулярный ассортимент | 1008874 |  |  | 2.1 | 0.0081 | 6 | 6000 | 90 | 90 | 12.6 | 0.0486
33 |  | 1136626 | USYSTEMS труба Radi Pipe белая PN6 110x10,0 отрезок 6м '6С | VLD PEX pipes | СБМ, РО, НО, ВОД, ОХЛ, СНЕГ | 6 бар | M | По запросу | - | По запросу |  | По запросу | C | Регулярный ассортимент | 1008879 |  |  | 3.103 | 0.0121 | 6 | 6000 | 110 | 110 | 18.618 | 0.0726
34 |  | 1238250 | USYSTEMS труба Water Pipe белая PN10 16x2,2 бухта 100м '100С | PEX pipes | СБМ, Axial, ВОД | 10 бар | M | 121 | 0% | 121 |  | 0 | C | Ограниченно доступен в пределах складских остатков |  |  | 1136990 | 0.094 | 0.0004332 | 100 | 760 | 760 | 300 | 9.4 | 0.17328
35 |  | 1136990 | USYSTEMS труба Water Pipe белая PN10 16x2,2 бухта 200м '200С | PEX pipes | СБМ, Axial, ВОД | 10 бар | M | 121 | 0% | 121 |  | 0 | A | Регулярный ассортимент | 1022682 |  | 1238250 | 0.094 | 0.0004332 | 200 | 760 | 760 | 150 | 18.8 | 0.08664
36 |  | 1136991 | USYSTEMS труба Water Pipe белая PN10 20x2,8 бухта 100м '100С | PEX pipes | СБМ, Axial, ВОД | 10 бар | M | 175 | 0% | 175 |  | 0 | A | Регулярный ассортимент | 1001201 |  |  | 0.15 | 0.0008664 | 100 | 760 | 760 | 150 | 15 | 0.08664
37 |  | 1136992 | USYSTEMS труба Water Pipe белая PN10 25x3,5 бухта 50м '50С | PEX pipes | СБМ, Axial, ВОД | 10 бар | M | 308 | 0% | 308 |  | 0 | A | Регулярный ассортимент | 1001202 |  |  | 0.238 | 0.0013862 | 50 | 760 | 760 | 120 | 11.9 | 0.069312
38 |  | 1136993 | USYSTEMS труба Water Pipe белая PN10 32x4,4 бухта 50м '50С | PEX pipes | СБМ, Axial, ВОД | 10 бар | M | 465 | 0% | 465 |  | 0 | A | Регулярный ассортимент | 1001203 |  |  | 0.384 | 0.0027725 | 50 | 760 | 760 | 240 | 19.2 | 0.13862
39 |  | 1136681 | USYSTEMS труба Radi Pipe PN10 16x2,2 в теплоизоляции 6 мм синей бухта 100м '100Ф | PEX pipes | СБМ, Axial, РО, НО, ВОД, ОХЛ, СНЕГ | 10 бар | M | 260 | 0% | 260 |  | 0 | A | Регулярный ассортимент |  |  | 1136685 | 0.115 | 0.0011 | 100 | 850 | 850 | 190 | 11.5 | 0.13728
40 |  | 1136682 | USYSTEMS труба Radi Pipe PN10 20x2,8 в теплоизоляции 6 мм синей бухта 50м '50Ф | PEX pipes | СБМ, Axial, РО, НО, ВОД, ОХЛ, СНЕГ | 10 бар | M | 357 | 0% | 357 |  | 0 | A | Регулярный ассортимент |  |  | 1136686 | 0.174 | 0.0014 | 50 | 700 | 700 | 190 | 8.7 | 0.0931
41 |  | 1136683 | USYSTEMS труба Radi Pipe PN10 25x3,5 в теплоизоляции 6 мм синей бухта 25м '25Ф | PEX pipes | СБМ, Axial, РО, НО, ВОД, ОХЛ, СНЕГ | 10 бар | M | 613 | 0% | 613 |  | 0 | A | Регулярный ассортимент |  |  | 1136687 | 0.264 | 0.0028 | 25 | 750 | 750 | 150 | 6.6 | 0.084375
42 |  | 1136684 | USYSTEMS труба Radi Pipe PN10 32x4,4 в теплоизоляции 6 мм синей бухта 25м '25Ф | PEX pipes | СБМ, Axial, РО, НО, ВОД, ОХЛ, СНЕГ | 10 бар | M | 870 | 0% | 870 |  | 0 | A | Регулярный ассортимент |  |  | 1136688 | 0.428 | 0.0048 | 25 | 810 | 810 | 230 | 10.7 | 0.1509
43 |  | 1136685 | USYSTEMS труба Radi Pipe PN10 16x2,2 в теплоизоляции 6 мм красной бухта 100м '100Ф | PEX pipes | СБМ, Axial, РО, НО, ВОД, ОХЛ, СНЕГ | 10 бар | М | 260 | 0% | 260 |  | 0 | A | Регулярный ассортимент |  |  | 1136681 | 0.115 | 0.0011 | 100 | 850 | 850 | 190 | 11.5 | 0.13728
44 |  | 1136686 | USYSTEMS труба Radi Pipe PN10 20x2,8 в теплоизоляции 6 мм красной бухта 50м '50Ф | PEX pipes | СБМ, Axial, РО, НО, ВОД, ОХЛ, СНЕГ | 10 бар | М | 357 | 0% | 357 |  | 0 | A | Регулярный ассортимент |  |  | 1136682 | 0.174 | 0.0014 | 50 | 700 | 700 | 190 | 8.7 | 0.0931
45 |  | 1136687 | USYSTEMS труба Radi Pipe PN10 25x3,5 в теплоизоляции 6 мм красной бухта 25м '25Ф | PEX pipes | СБМ, Axial, РО, НО, ВОД, ОХЛ, СНЕГ | 10 бар | М | 613 | 0% | 613 |  | 0 | A | Регулярный ассортимент |  |  | 1136683 | 0.264 | 0.0028 | 25 | 750 | 750 | 150 | 6.6 | 0.084375
46 |  | 1136688 | USYSTEMS труба Radi Pipe PN10 32x4,4 в теплоизоляции 6 мм красной бухта 25м '25Ф | PEX pipes | СБМ, Axial, РО, НО, ВОД, ОХЛ, СНЕГ | 10 бар | М | 870 | 0% | 870 |  | 0 | A | Регулярный ассортимент |  |  | 1136684 | 0.428 | 0.0048 | 25 | 810 | 810 | 230 | 10.7 | 0.1509
47 |  | 1237320 | USYSTEMS труба Radi Pipe PN10 16x2,2 в теплоизоляции 10 мм синей бухта 100м '100С | PEX pipes | СБМ, Axial, РО, НО, ВОД, ОХЛ, СНЕГ | 10 бар | М | 298 | 0% | 298 |  | 0 | C | Под заказ | [5 empty] | 100
48 |  | 1237321 | USYSTEMS труба Radi Pipe PN10 20x2,8 в теплоизоляции 10 мм синей бухта 50м '50С | PEX pipes | СБМ, Axial, РО, НО, ВОД, ОХЛ, СНЕГ | 10 бар | М | 412 | 0% | 412 |  | 0 | C | Под заказ | [5 empty] | 50
49 |  | 1237322 | USYSTEMS труба Radi Pipe PN10 25x3,5 в теплоизоляции 10 мм синей бухта 25м '25С | PEX pipes | СБМ, Axial, РО, НО, ВОД, ОХЛ, СНЕГ | 10 бар | М | 674 | 0% | 674 |  | 0 | C | Под заказ | [5 empty] | 25
50 |  | 1237323 | USYSTEMS труба Radi Pipe PN10 32x4,4 в теплоизоляции 10 мм синей бухта 25м '25С | PEX pipes | СБМ, Axial, РО, НО, ВОД, ОХЛ, СНЕГ | 10 бар | М | 958 | 0% | 958 |  | 0 | C | Под заказ | [5 empty] | 25
51 |  | 1237324 | USYSTEMS труба Radi Pipe PN10 16x2,2 в теплоизоляции 10 мм красной бухта 100м '100С | PEX pipes | СБМ, Axial, РО, НО, ВОД, ОХЛ, СНЕГ | 10 бар | М | 298 | 0% | 298 |  | 0 | C | Под заказ | [5 empty] | 100
52 |  | 1237325 | USYSTEMS труба Radi Pipe PN10 20x2,8 в теплоизоляции 10 мм красной бухта 50м '50С | PEX pipes | СБМ, Axial, РО, НО, ВОД, ОХЛ, СНЕГ | 10 бар | М | 412 | 0% | 412 |  | 0 | C | Под заказ | [5 empty] | 50
53 |  | 1237326 | USYSTEMS труба Radi Pipe PN10 25x3,5 в теплоизоляции 10 мм красной бухта 25м '25С | PEX pipes | СБМ, Axial, РО, НО, ВОД, ОХЛ, СНЕГ | 10 бар | М | 674 | 0% | 674 |  | 0 | C | Под заказ | [5 empty] | 25
54 |  | 1237327 | USYSTEMS труба Radi Pipe PN10 32x4,4 в теплоизоляции 10 мм красной бухта 25м '25Ф | PEX pipes | СБМ, Axial, РО, НО, ВОД, ОХЛ, СНЕГ | 10 бар | М | 958 | 0% | 958 |  | 0 | C | Под заказ | [5 empty] | 25
55 |  | 1237328 | USYSTEMS труба Radi Pipe PN10 16x2,2 в теплоизоляции 13 мм синей бухта 50м '50С | PEX pipes | СБМ, Axial, РО, НО, ВОД, ОХЛ, СНЕГ | 10 бар | М | 416 | 0% | 416 |  | 0 | C | Под заказ |  |  |  | 0.132 | 0.002475 | 50 | 750 | 750 | 220 | 6.6 | 0.12375
56 |  | 1237329 | USYSTEMS труба Radi Pipe PN10 20x2,8 в теплоизоляции 13 мм синей бухта 50м '50С | PEX pipes | СБМ, Axial, РО, НО, ВОД, ОХЛ, СНЕГ | 10 бар | М | 550 | 0% | 550 |  | 0 | C | Под заказ |  |  |  | 0.185 | 0.003495 | 50 | 790 | 790 | 280 | 9.25 | 0.17475
57 |  | 1238242 | USYSTEMS труба Radi Pipe PN10 25x3,5 в теплоизоляции 13 мм синей бухта 25м '25С | PEX pipes | СБМ, Axial, РО, НО, ВОД, ОХЛ, СНЕГ | 10 бар | М | 774 | 0% | 774 |  | 0 | C | Под заказ |  |  |  | 0.288 | 0.00495 | 25 | 750 | 750 | 220 | 7.2 | 0.12375
58 |  | 1237330 | USYSTEMS труба Radi Pipe PN10 16x2,2 в теплоизоляции 13 мм красной бухта 50м '50С | PEX pipes | СБМ, Axial, РО, НО, ВОД, ОХЛ, СНЕГ | 10 бар | М | 416 | 0% | 416 |  | 0 | C | Под заказ |  |  |  | 0.132 | 0.002475 | 50 | 750 | 750 | 220 | 6.6 | 0.12375
59 |  | 1237331 | USYSTEMS труба Radi Pipe PN10 20x2,8 в теплоизоляции 13 мм красной бухта 50м '50С | PEX pipes | СБМ, Axial, РО, НО, ВОД, ОХЛ, СНЕГ | 10 бар | М | 550 | 0% | 550 |  | 0 | C | Под заказ |  |  |  | 0.185 | 0.003495 | 50 | 790 | 790 | 280 | 9.25 | 0.17475
60 |  | 1238244 | USYSTEMS труба Radi Pipe PN10 25x3,5 в теплоизоляции 13 мм красной бухта 25м '25С | PEX pipes | СБМ, Axial, РО, НО, ВОД, ОХЛ, СНЕГ | 10 бар | М | 774 | 0% | 774 |  | 0 | C | Под заказ |  |  |  | 0.288 | 0.00495 | 25 | 750 | 750 | 220 | 7.2 | 0.12375
61 | Комплектующие для полимерных труб из PE-Xa
62 |  | 1136073 | USYSTEMS кожух Teck красный 25/20 бухта 50м (для труб 16, тип: тяжёлый) '50Ф | Гофрокожух | НО, РО, ВОД, ОХЛ, СНЕГ | 6 бар, 10 бар | M | 51 | 0% | 51 |  | 0 | A | Регулярный ассортимент | 1012858 |  | 1136076 | 0.055 | 0.0012 | 50 | 500 | 500 | 240 | 2.75 | 0.06
63 |  | 1136074 | USYSTEMS кожух Teck красный 28/23 бухта 50м (для труб 20, тип: тяжёлый) '50Ф | Гофрокожух | НО, РО, ВОД, ОХЛ, СНЕГ | 6 бар, 10 бар | M | 56 | 0% | 56 |  | 0 | A | Регулярный ассортимент | 1012862 |  | 1136077 | 0.06 | 0.0014061 | 50 | 520 | 520 | 260 | 3 | 0.070304
64 |  | 1136075 | USYSTEMS кожух Teck красный 35/29 бухта 50м (для труб 25, тип: тяжёлый) '50И | Гофрокожух | НО, РО, ВОД, ОХЛ, СНЕГ | 6 бар, 10 бар | M | 69 | 0% | 69 |  | 0 | B | Регулярный ассортимент | 1012866 |  | 1136078 | 0.075 | 0.0018838 | 50 | 580 | 580 | 280 | 3.75 | 0.094192
65 |  | 1136076 | USYSTEMS кожух Teck синий 25/20 бухта 50м (для труб 16, тип: тяжёлый) '50Ф | Гофрокожух | НО, РО, ВОД, ОХЛ, СНЕГ | 6 бар, 10 бар | M | 51 | 0% | 51 |  | 0 | A | Регулярный ассортимент | 1012859 |  | 1136073 | 0.055 | 0.0012 | 50 | 500 | 500 | 240 | 2.75 | 0.06
66 |  | 1136077 | USYSTEMS кожух Teck синий 28/23 бухта 50м (для труб 20, тип: тяжёлый) '50И | Гофрокожух | НО, РО, ВОД, ОХЛ, СНЕГ | 6 бар, 10 бар | M | 56 | 0% | 56 |  | 0 | B | Регулярный ассортимент | 1012863 |  | 1136074 | 0.06 | 0.0014061 | 50 | 520 | 520 | 260 | 3 | 0.070304
67 |  | 1136078 | USYSTEMS кожух Teck синий 35/29 бухта 50м (для труб 25, тип: тяжёлый) '50И | Гофрокожух | НО, РО, ВОД, ОХЛ, СНЕГ | 6 бар, 10 бар | M | 69 | 0% | 69 |  | 0 | B | Регулярный ассортимент | 1012867 |  | 1136075 | 0.075 | 0.0018451 | 50 | 580 | 580 | 280 | 3.75 | 0.092256
68 |  | 1136082 | USYSTEMS кожух Teck чёрный 40/35 бухта 25м (для труб 32, тип: тяжёлый) '25Ф | Гофрокожух | НО, РО, ВОД, ОХЛ, СНЕГ | 6 бар, 10 бар | M | 81 | 0% | 81 |  | 0 | A | Регулярный ассортимент | 1012872 |  |  | 0.094 | 0.0033869 | 25 | 560 | 560 | 270 | 2.35 | 0.084672
69 |  | 1136953 | USYSTEMS кожух Teck красный 25/20 бухта 50м (для труб 16, тип: стандарт) '50С | Гофрокожух | НО, РО, ВОД, ОХЛ, СНЕГ | 6 бар, 10 бар | M | 38 | 0% | 38 |  | 0 | C | Регулярный ассортимент | 1012858 |  |  | 0.04 | 0.0012 | 50 | 500 | 500 | 240 | 2 | 0.06
70 |  | 1136954 | USYSTEMS кожух Teck красный 28/23 бухта 50м (для труб 20, тип: стандарт) '50С | Гофрокожух | НО, РО, ВОД, ОХЛ, СНЕГ | 6 бар, 10 бар | M | 45 | 0% | 45 |  | 0 | C | Регулярный ассортимент | 1012862 |  |  | 0.044 | 0.0012 | 50 | 500 | 500 | 240 | 2.2 | 0.06
71 |  | 1136955 | USYSTEMS кожух Teck красный 35/29 бухта 50м (для труб 25, тип: стандарт) '50С | Гофрокожух | НО, РО, ВОД, ОХЛ, СНЕГ | 6 бар, 10 бар | M | 63 | 0% | 63 |  | 0 | C | Регулярный ассортимент | 1012866 |  |  | 0.062 | 0.0018482 | 50 | 580 | 580 | 280 | 3.1 | 0.094192
72 |  | 1136956 | USYSTEMS кожух Teck синий 25/20 бухта 50м (для труб 16, тип: стандарт) '50С | Гофрокожух | НО, РО, ВОД, ОХЛ, СНЕГ | 6 бар, 10 бар | M | 38 | 0% | 38 |  | 0 | C | Регулярный ассортимент | 1012859 |  |  | 0.04 | 0.0012 | 50 | 500 | 500 | 240 | 2 | 0.06
73 |  | 1136957 | USYSTEMS кожух Teck синий 28/23 бухта 50м (для труб 20, тип: стандарт) '50С | Гофрокожух | НО, РО, ВОД, ОХЛ, СНЕГ | 6 бар, 10 бар | M | 45 | 0% | 45 |  | 0 | C | Регулярный ассортимент | 1012863 |  |  | 0.044 | 0.0012 | 50 | 500 | 500 | 240 | 2.2 | 0.06
74 |  | 1136958 | USYSTEMS кожух Teck синий 35/29 бухта 50м (для труб 25, тип: стандарт) '50С | Гофрокожух | НО, РО, ВОД, ОХЛ, СНЕГ | 6 бар, 10 бар | M | 63 | 0% | 63 |  | 0 | C | Регулярный ассортимент | 1012867 |  |  | 0.062 | 0.0018451 | 50 | 620 | 620 | 240 | 3.1 | 0.092256
75 |  | 1238291 | USYSTEMS желоб фиксирующий для трубы 16, L=3м '21С | PEX brass components | РО, ВОД | 6 бар, 10 бар | M | 578 | 0% | 578 |  | 0 | C | Регулярный ассортимент | 1023178 |  |  | 0.267 | 0.000286 | 21 | 3000 | 50 | 40 | 5.607 | 0.006
76 |  | 1238292 | USYSTEMS желоб фиксирующий для трубы 20, L=3м '21С | PEX brass components | РО, ВОД | 6 бар, 10 бар | M | 716 | 0% | 716 |  | 0 | C | Регулярный ассортимент | 1091684 |  |  | 0.327 | 0.000321 | 21 | 3000 | 50 | 45 | 6.87 | 0.00675
77 |  | 1238293 | USYSTEMS желоб фиксирующий для трубы 25, L=3м '21С | PEX brass components | РО, ВОД | 6 бар, 10 бар | M | 1014 | 0% | 1014 |  | 0 | C | Регулярный ассортимент | 1023179 |  |  | 0.476 | 0.000429 | 21 | 3000 | 60 | 50 | 9.996 | 0.009
78 |  | 1237373 | USYSTEMS угловой фиксатор Minitec для труб 10x1,3 '20С | Smart components | Mini, НО, ОХЛ, СНЕГ | 6 бар | ШТ | 105 | 0% | 105 |  | 0 | C | Регулярный ассортимент | 1047000 |  |  | 0.171 | 0.00095 | 20 |  |  |  | 3.42 | 0.019
79 |  | 1135622 | USYSTEMS угловой фиксатор Multi для труб 14-17 '100Ф | PEX brass components | НО, РО, ВОД, ОХЛ, СНЕГ | 6 бар, 10 бар | ШТ | 133 | 0% | 133 |  | 0 | A | Регулярный ассортимент | 1000118 |  |  | 0.033 | 9e-05 | 100 | 400 | 150 | 150 | 3.25 | 0.009
80 |  | 1135623 | USYSTEMS угловой фиксатор Multi для труб 20 '50Ф | PEX brass components | НО, РО, ВОД, ОХЛ, СНЕГ | 6 бар, 10 бар | ШТ | 224 | 0% | 224 |  | 0 | A | Регулярный ассортимент | 1001229 |  |  | 0.06 | 0.00018 | 50 | 400 | 150 | 150 | 3 | 0.009
81 |  | 1135624 | USYSTEMS угловой фиксатор Multi для труб 25 '25Ф | PEX brass components | НО, РО, ВОД, ОХЛ, СНЕГ | 6 бар, 10 бар | ШТ | 363 | 0% | 363 |  | 0 | A | Регулярный ассортимент | 1001230 |  |  | 0.055 | 0.00018 | 50 | 400 | 150 | 150 | 2.75 | 0.009
82 |  | 1136092 | USYSTEMS односторонний крюк Teck 100мм, d 8мм (для труб <=32мм) '200И | PEX brass components | НО, РО, ВОД, ОХЛ, СНЕГ | 6 бар, 10 бар | ШТ | 19 | 0% | 19 |  | 0 | B | Регулярный ассортимент | 1013138 |  |  | 0.007 | 4.5e-05 | 200 | 400 | 150 | 150 | 1.3 | 0.009
83 |  | 1136093 | USYSTEMS двухсторонний крюк Teck 100мм, d 8мм (для труб <=32мм) '200Ф | PEX brass components | НО, РО, ВОД, ОХЛ, СНЕГ | 6 бар, 10 бар | ШТ | 22 | 0% | 22 |  | 0 | A | Регулярный ассортимент | 1013140 |  |  | 0.008 | 4.5e-05 | 200 | 400 | 150 | 150 | 1.65 | 0.009
84 |  | 1135621 | USYSTEMS фиксатор колена Smart Radi для труб 16 '20Ф | PEX brass components | РО | 6 бар, 10 бар | ШТ | 154 | 0% | 154 |  | 0 | A | Регулярный ассортимент | 1009008 |  |  | 0.06 | 0.00105 | 20 | 600 | 400 | 400 | 1.2 | 0.096
85 |  | 1136994 | USYSTEMS защитная гильза для труб 16-20мм белая L=200мм '2С | PEX brass components | НО, РО, ВОД, ОХЛ | 6 бар, 10 бар | ШТ | 160 | 0% | 160 |  | 0 | A | Регулярный ассортимент | 1023176, 1086087 |  |  | 0.047 | 0.001031 | 2 | 310 | 190 | 35 | 0.094 | 0.002062
86 |  | 1136940 | USYSTEMS декоративная накладка Smart Radi двойная 16 мм белая '200И | PEX brass components | РО | 6 бар, 10 бар | ШТ | 289 | 0% | 289 |  | 0 | B | Регулярный ассортимент | 1011373 |  |  | 0.015 | 0.000216 | 200 | 590 | 274 | 267 | 3.06 | 0.043163
87 | Трубы Minitec малого диаметра из сшитого полиэтилена PE-Xa 10мм
88 |  | 1237361 | USYSTEMS труба Minitec Pipe белая 10x1,3 бухта 120м '120С | SMART pipes | Mini, НО, ОХЛ, СНЕГ | 6 бар | M | 142 | 0% | 142 |  | 0 | C | Регулярный ассортимент | 1063288 |  |  | 0.038 | 0.000319 | 120 | 510 | 510 | 120 | 4.56 | 0.031212
89 |  | 1237362 | USYSTEMS труба Minitec Pipe белая 10x1,3 бухта 240м '240С | SMART pipes | Mini, НО, ОХЛ, СНЕГ | 6 бар | M | 142 | 0% | 142 |  | 0 | C | Регулярный ассортимент | 1063289 |  |  | 0.038 | 0.000249 | 240 | 510 | 510 | 230 | 9 | 0.059823
90 |  | 1237363 | USYSTEMS труба Minitec Pipe белая 10x1,3 бухта 480м '480С | SMART pipes | Mini, НО, ОХЛ, СНЕГ | 6 бар | M | 142 | 0% | 142 |  | 0 | C | Регулярный ассортимент | 1063381 |  |  | 0.038 | 0.000194 | 480 | 740 | 740 | 170 | 18 | 0.093092
91 | Металлополимерные трубы Usystems Stabil Pipe
92 |  | 1237801 | USYSTEMS труба Stabil Pipe 16,2х2,6 PN10 бухта 100м '100С | Stabil pipes | Axial, Stabil, НО, РО, ВОД, ОХЛ, СНЕГ | 10 бар | M | 326 | 0% | 326 |  | 0 | C | Регулярный ассортимент |  |  |  | 0.152 | 0.000982 | 100 | 760 | 760 | 170 | 15.22 | 0.098192
93 |  | 1237802 | USYSTEMS труба Stabil Pipe 16,2х2,6 PN10 бухта 200м '200С | Stabil pipes | Axial, Stabil, НО, РО, ВОД, ОХЛ, СНЕГ | 10 бар | M | 326 | 0% | 326 |  | 0 | C | Регулярный ассортимент |  |  |  | 0.153 | 0.000578 | 200 | 760 | 760 | 200 | 30.6 | 0.11552
94 |  | 1237803 | USYSTEMS труба Stabil Pipe 20х2,9 PN10 бухта 50м '50С | Stabil pipes | Axial, Stabil, НО, РО, ВОД, ОХЛ, СНЕГ | 10 бар | M | 435 | 0% | 435 |  | 0 | C | Регулярный ассортимент |  |  |  | 0.209 | 0.001502 | 50 | 760 | 760 | 130 | 10.45 | 0.075088
95 |  | 1237804 | USYSTEMS труба Stabil Pipe 20х2,9 PN10 бухта 100м '100C | Stabil pipes | Axial, Stabil, НО, РО, ВОД, ОХЛ, СНЕГ | 10 бар | M | 435 | 0% | 435 |  | 0 | C | Регулярный ассортимент |  |  |  | 0.209 | 0.000982 | 100 | 760 | 760 | 170 | 20.9 | 0.098192
96 |  | 1237805 | USYSTEMS труба Stabil Pipe 25х3,7 PN10 бухта 50м '50С | Stabil pipes | Axial, Stabil, НО, РО, ВОД, ОХЛ, СНЕГ | 10 бар | M | 609 | 0% | 609 |  | 0 | C | Регулярный ассортимент |  |  |  | 0.344 | 0.001733 | 50 | 760 | 760 | 150 | 17.2 | 0.08664
97 |  | 1237807 | USYSTEMS труба Stabil Pipe 32х4,7 PN10 бухта 25м '25С | Stabil pipes | Axial, Stabil, НО, РО, ВОД, ОХЛ, СНЕГ | 10 бар | M | 1108 | 0% | 1108 |  | 0 | C | Регулярный ассортимент |  |  |  | 0.576 | 0.005776 | 25 | 760 | 760 | 250 | 14.4 | 0.1444
98 |  | 1237808 | USYSTEMS труба Stabil Pipe 32х4,7 PN10 бухта 50м '50С | Stabil pipes | Axial, Stabil, НО, РО, ВОД, ОХЛ, СНЕГ | 10 бар | M | 1108 | 0% | 1108 |  | 0 | C | Регулярный ассортимент |  |  |  | 0.576 | 0.004852 | 50 | 760 | 420 | 420 | 28.8 | 0.24259
99 | Металлопластиковые трубы Usystems MLC
100 |  | 1238221 | USYSTEMS труба MLC Gold 16x2.0 PN6 бухта 200м '200С | MLC pipes | MLC, НО, РО, ВОД, ОХЛ | 6 бар | M | 153 | 0% | 153 |  | 0 | C | Регулярный ассортимент |  |  |  | 0.095 | 0.00075 | 200 | 1000 | 1000 | 150 | 19 | 0.15
101 |  | 1238222 | USYSTEMS труба MLC Gold 16x2.0 PN6 бухта 500м '500С | MLC pipes | MLC, НО, РО, ВОД, ОХЛ | 6 бар | M | 153 | 0% | 153 |  | 0 | C | Регулярный ассортимент |  |  |  | 0.104 | 0.000376 | 500 | 900 | 900 | 260 | 52 | 0.2106
102 |  | 1237001 | USYSTEMS труба MLC белая 16x2,0 бухта 200м '200Ф | MLC pipes | MLC, НО, РО, ВОД, ОХЛ | 10 бар | M | 162 | 0% | 162 |  | 0 | A | Регулярный ассортимент | 1135647, 1084909 |  |  | 0.107 | 0.000548 | 200 | 690 | 690 | 230 | 21.4 | 0.1095
103 |  | 1237002 | USYSTEMS труба MLC белая 16x2,0 бухта 500м '500С | MLC pipes | MLC, НО, РО, ВОД, ОХЛ | 10 бар | M | 162 | 0% | 162 |  | 0 | C | Регулярный ассортимент | 1136796, 1059578 |  |  | 0.107 | 0.000421 | 500 | 900 | 900 | 260 | 53.5 | 0.2106
104 |  | 1237003 | USYSTEMS труба MLC белая 20x2,0 бухта 100м '100Ф | MLC pipes | MLC, НО, РО, ВОД, ОХЛ | 10 бар | M | 235 | 0% | 235 |  | 0 | A | Регулярный ассортимент | 1135648, 1084910 |  |  | 0.1443 | 0.0005964 | 100 | 660 | 660 | 190 | 14.43 | 0.082764
105 |  | 1237005 | USYSTEMS труба MLC белая 26x3,0 бухта 50м '50Ф | MLC pipes | MLC, НО, РО, ВОД, ОХЛ | 10 бар | M | 505 | 0% | 505 |  | 0 | A | Регулярный ассортимент | 1135649, 1084911 |  |  | 0.2552 | 0.0011928 | 50 | 690 | 690 | 240 | 12.76 | 0.11426
106 |  | 1237007 | USYSTEMS труба MLC белая 32x3,0 бухта 50м '50Ф | MLC pipes | MLC, НО, РО, ВОД, ОХЛ | 10 бар | M | 634 | 0% | 634 |  | 0 | A | Регулярный ассортимент | 1135650, 1084912 |  |  | 0.3371 | 0.001968 | 50 | 980 | 980 | 175 | 16.855 | 0.16807
107 |  | 1237010 | USYSTEMS труба MLC белая 40x4,0 отрезок 5м '25С | MLC pipes | MLC, НО, РО, ВОД, ОХЛ | 10 бар | M | 1268 | 0% | 1268 |  | 0 | C | Регулярный ассортимент | 1135848, 1013446 |  |  | 0.5325 | 0.0051712 | 25 | 5050 | 160 | 160 | 13.3125 | 0.12928
108 |  | 1238211 | USYSTEMS труба MLC Pipe 16x2,0 в теплоизоляции 6 мм синей бухта 100м '100С | MLC pipes | MLC, НО, РО, ВОД, ОХЛ | 10 бар | M | 280 | 0% | 280 |  | 0 | C | Под заказ | [5 empty] | 100
109 |  | 1238212 | USYSTEMS труба MLC Pipe 20x2,0 в теплоизоляции 6 мм синей бухта 50м '50С | MLC pipes | MLC, НО, РО, ВОД, ОХЛ | 10 бар | M | 360 | 0% | 360 |  | 0 | C | Под заказ | [5 empty] | 50
110 |  | 1238214 | USYSTEMS труба MLC Pipe 32x3,0 в теплоизоляции 6 мм синей бухта 25м '25С | MLC pipes | MLC, НО, РО, ВОД, ОХЛ | 10 бар | M | 813 | 0% | 813 |  | 0 | C | Под заказ | [5 empty] | 25
111 |  | 1238215 | USYSTEMS труба MLC Pipe 16x2,0 в теплоизоляции 6 мм красной бухта 100м '100С | MLC pipes | MLC, НО, РО, ВОД, ОХЛ | 10 бар | M | 280 | 0% | 280 |  | 0 | C | Под заказ | [5 empty] | 100
112 |  | 1238216 | USYSTEMS труба MLC Pipe 20x2,0 в теплоизоляции 6 мм красной бухта 50м '50С | MLC pipes | MLC, НО, РО, ВОД, ОХЛ | 10 бар | M | 360 | 0% | 360 |  | 0 | C | Под заказ | [5 empty] | 50
113 |  | 1238218 | USYSTEMS труба MLC Pipe 32x3,0 в теплоизоляции 6 мм красной бухта 25м '25С | MLC pipes | MLC, НО, РО, ВОД, ОХЛ | 10 бар | M | 813 | 0% | 813 |  | 0 | C | Под заказ | [5 empty] | 25
114 | Теплоизолированные трубы для наружных сетей
115 |  | 1136701 | USYSTEMS труба Thermo Single PE-Xa 25x2,3/140 PN6 бухта 200м '1Ф | PHC pipes | ТТР | 6 бар | M | 5679 | 0% | 5679 |  | 0 | A | Регулярный ассортимент | 1018109 |  |  | 1.18 | 0.03388 | 1 | 2200 | 2200 | 1400 | 236 | 6.776
116 |  | 1136702 | USYSTEMS труба Thermo Single PE-Xa 32x2,9/140 PN6 бухта 200м '1Ф | PHC pipes | ТТР | 6 бар | M | 6396 | 0% | 6396 |  | 0 | A | Регулярный ассортимент | 1018110 |  |  | 1.31 | 0.03388 | 1 | 2200 | 2200 | 1400 | 262 | 6.776
117 |  | 1136703 | USYSTEMS труба Thermo Single PE-Xa 40x3,7/175 PN6 бухта 200м '1Ф | PHC pipes | ТТР | 6 бар | M | 10282 | 0% | 10282 |  | 0 | A | Регулярный ассортимент | 1018111 |  |  | 2.03 | 0.04761 | 1 | 2300 | 2300 | 1800 | 406 | 9.522
118 |  | 1136704 | USYSTEMS труба Thermo Single PE-Xa 50x4,6/175 PN6 бухта 200м '1Ф | VLD PHC pipes | ТТР | 6 бар | M | По запросу | - | По запросу |  | По запросу | A | Регулярный ассортимент | 1018112 |  |  | 2.26 | 0.04761 | 1 | 2300 | 2300 | 1800 | 452 | 9.522
119 |  | 1136705 | USYSTEMS труба Thermo Single PE-Xa 63x5,8/175 PN6 бухта 200м '1Ф | VLD PHC pipes | ТТР | 6 бар | M | По запросу | - | По запросу |  | По запросу | A | Регулярный ассортимент | 1018113 |  |  | 2.56 | 0.04761 | 1 | 2300 | 2300 | 1800 | 512 | 9.522
120 |  | 1136706 | USYSTEMS труба Thermo Single PE-Xa 75x6,8/200 PN6 бухта 100м '1Ф | VLD PHC pipes | ТТР | 6 бар | M | По запросу | - | По запросу |  | По запросу | A | Регулярный ассортимент | 1018114 |  |  | 3.74 | 0.076705 | 1 | 2300 | 2300 | 1450 | 374 | 7.6705
121 |  | 1136707 | USYSTEMS труба Thermo Single PE-Xa 90x8,2/200 PN6 бухта 100м '1Ф | VLD PHC pipes | ТТР | 6 бар | M | По запросу | - | По запросу |  | По запросу | A | Регулярный ассортимент | 1018115 |  |  | 4.2 | 0.076705 | 1 | 2300 | 2300 | 1450 | 420 | 7.6705
122 |  | 1136708 | USYSTEMS труба Thermo Single PE-Xa 110x10,0/200 PN6 бухта 100м '1Ф | VLD PHC pipes | ТТР | 6 бар | M | По запросу | - | По запросу |  | По запросу | A | Регулярный ассортимент | 1018116 |  |  | 5.24 | 0.076705 | 1 | 2300 | 2300 | 1450 | 524 | 7.6705
123 |  | 1136709 | USYSTEMS труба Thermo Single PE-Xa 25x3,5/140 PN10 бухта 200м '1С | PHC pipes | ТТР | 10 бар | M | 6845 | 0% | 6845 |  | 0 | C | Регулярный ассортимент |  |  |  | 1.18 | 0.03388 | 1 | 2200 | 2200 | 1400 | 236 | 6.776
124 |  | 1136710 | USYSTEMS труба Thermo Single PE-Xa 32x4,4/140 PN10 бухта 200м '1С | PHC pipes | ТТР | 10 бар | M | 7417 | 0% | 7417 |  | 0 | C | Регулярный ассортимент |  |  |  | 1.31 | 0.03388 | 1 | 2200 | 2200 | 1400 | 262 | 6.776
125 |  | 1136711 | USYSTEMS труба Thermo Single PE-Xa 40x5,5/175 PN10 бухта 200м '1С | PHC pipes | ТТР | 10 бар | M | 12903 | 0% | 12903 |  | 0 | C | Регулярный ассортимент | 1045877 |  |  | 2.4 | 0.04761 | 1 | 2300 | 2300 | 1800 | 480 | 9.522
126 |  | 1136712 | USYSTEMS труба Thermo Single PE-Xa 50x6,9/175 PN10 бухта 200м '1С | VLD PHC pipes | ТТР | 10 бар | M | По запросу | - | По запросу |  | По запросу | C | Регулярный ассортимент | 1045878 |  |  | 2 | 0.04761 | 1 | 2300 | 2300 | 1800 | 400 | 9.522
127 |  | 1136713 | USYSTEMS труба Thermo Single PE-Xa 63x8,6/175 PN10 бухта 200м '1С | VLD PHC pipes | ТТР | 10 бар | M | По запросу | - | По запросу |  | По запросу | C | Регулярный ассортимент | 1045879 |  |  | 3.2 | 0.04761 | 1 | 2300 | 2300 | 1800 | 640 | 9.522
128 |  | 1136714 | USYSTEMS труба Thermo Single PE-Xa 75x10,3/200 PN10 бухта 100м '1С | VLD PHC pipes | ТТР | 10 бар | M | По запросу | - | По запросу |  | По запросу | C | Регулярный ассортимент | 1061041 |  |  | 4.3 | 0.076705 | 1 | 2300 | 2300 | 1450 | 430 | 7.6705
129 |  | 1136715 | USYSTEMS труба Thermo Single PE-Xa 90x12,3/200 PN10 бухта 100м '1Ф | VLD PHC pipes | ТТР | 10 бар | M | По запросу | - | По запросу |  | По запросу | A | Регулярный ассортимент | 1061042 |  |  | 5 | 0.076705 | 1 | 2300 | 2300 | 1450 | 500 | 7.6705
130 |  | 1136716 | USYSTEMS труба Thermo Single PE-Xa 110x15,1/200 PN10 бухта 100м '1Ф | VLD PHC pipes | ТТР | 10 бар | M | По запросу | - | По запросу |  | По запросу | A | Регулярный ассортимент | 1061043 |  |  | 6.4 | 0.076705 | 1 | 2300 | 2300 | 1450 | 640 | 7.6705
131 |  | 1136717 | USYSTEMS труба Thermo Twin PE-Xa 2x25x2,3/175 PN6 бухта 200м '1Ф | PHC pipes | ТТР | 6 бар | M | 9080 | 0% | 9080 |  | 0 | A | Регулярный ассортимент | 1018134 |  |  | 1.92 | 0.04761 | 1 | 2300 | 2300 | 1800 | 384 | 9.522
132 |  | 1136718 | USYSTEMS труба Thermo Twin PE-Xa 2x32x2,9/175 PN6 бухта 200м '1Ф | PHC pipes | ТТР | 6 бар | M | 9909 | 0% | 9909 |  | 0 | A | Регулярный ассортимент | 1018135 |  |  | 1.99 | 0.04761 | 1 | 2300 | 2300 | 1800 | 398 | 9.522
133 |  | 1136719 | USYSTEMS труба Thermo Twin PE-Xa 2x40x3,7/175 PN6 бухта 200м '1Ф | PHC pipes | ТТР | 6 бар | M | 13018 | 0% | 13018 |  | 0 | A | Регулярный ассортимент | 1018136 |  |  | 2.33 | 0.04761 | 1 | 2300 | 2300 | 1800 | 466 | 9.522
134 |  | 1136720 | USYSTEMS труба Thermo Twin PE-Xa 2x50x4,6/200 PN6 бухта 100м '1Ф | VLD PHC pipes | ТТР | 6 бар | M | По запросу | - | По запросу |  | По запросу | A | Регулярный ассортимент | 1018137 |  |  | 3.59 | 0.076705 | 1 | 2300 | 2300 | 1450 | 359 | 7.6705
135 |  | 1136721 | USYSTEMS труба Thermo Twin PE-Xa 2x63x5,8/200 PN6 бухта 100м '1Ф | VLD PHC pipes | ТТР | 6 бар | M | По запросу | - | По запросу |  | По запросу | A | Регулярный ассортимент | 1018138 |  |  | 4.55 | 0.076705 | 1 | 2300 | 2300 | 1450 | 455 | 7.6705
136 |  | 1136722 | USYSTEMS труба Thermo Twin PE-Xa 2x25x3,5/175 PN10 бухта 200м '1С | PHC pipes | ТТР | 10 бар | M | 9703 | 0% | 9703 |  | 0 | C | Регулярный ассортимент |  |  |  | 1.92 | 0.04761 | 1 | 2300 | 2300 | 1800 | 384 | 9.522
137 |  | 1136723 | USYSTEMS труба Thermo Twin PE-Xa 2x32x4,4/175 PN10 бухта 200м '1С | PHC pipes | ТТР | 10 бар | M | 12387 | 0% | 12387 |  | 0 | C | Регулярный ассортимент | 1045881 |  |  | 2.7 | 0.04761 | 1 | 2300 | 2300 | 1800 | 540 | 9.522
138 |  | 1136724 | USYSTEMS труба Thermo Twin PE-Xa 2x40x5,5/175 PN10 бухта 200м '1С | PHC pipes | ТТР | 10 бар | M | 15137 | 0% | 15137 |  | 0 | C | Регулярный ассортимент | 1045882 |  |  | 2.9 | 0.04761 | 1 | 2300 | 2300 | 1800 | 580 | 9.522
139 |  | 1136725 | USYSTEMS труба Thermo Twin PE-Xa 2x50x6,9/200 PN10 бухта 100м '1С | VLD PHC pipes | ТТР | 10 бар | M | По запросу | - | По запросу |  | По запросу | C | Регулярный ассортимент | 1045883 |  |  | 3.8 | 0.076705 | 1 | 2300 | 2300 | 1450 | 380 | 7.6705
140 |  | 1136726 | USYSTEMS труба Thermo Twin PE-Xa 2x63x8,6/200 PN10 бухта 100м '1С | VLD PHC pipes | ТТР | 10 бар | M | По запросу | - | По запросу |  | По запросу | C | Регулярный ассортимент |  |  |  | 4.55 | 0.076705 | 1 | 2300 | 2300 | 1450 | 455 | 7.6705
141 |  | 1136727 | USYSTEMS труба Varia Single PE-Xa 40x3,7/140 PN6 бухта 200м '1С | PHC pipes | ТТР | 6 бар | M | 8224 | 0% | 8224 |  | 0 | C | Регулярный ассортимент | 1018232 |  |  | 1.47 | 0.03388 | 1 | 2200 | 2200 | 1400 | 294 | 6.776
142 |  | 1136728 | USYSTEMS труба Varia Single PE-Xa 50x4,6/140 PN6 бухта 200м '1Ф | VLD PHC pipes | ТТР | 6 бар | M | По запросу | - | По запросу |  | По запросу | A | Регулярный ассортимент | 1018233 |  |  | 1.67 | 0.03388 | 1 | 2200 | 2200 | 1400 | 334 | 6.776
143 |  | 1136729 | USYSTEMS труба Varia Single PE-Xa 63x5,8/140 PN6 бухта 200м '1Ф | VLD PHC pipes | ТТР | 6 бар | M | По запросу | - | По запросу |  | По запросу | A | Регулярный ассортимент | 1018234 |  |  | 1.97 | 0.03388 | 1 | 2200 | 2200 | 1400 | 394 | 6.776
144 |  | 1136730 | USYSTEMS труба Varia Single PE-Xa 75x6,8/175 PN6 бухта 200м '1Ф | VLD PHC pipes | ТТР | 6 бар | M | По запросу | - | По запросу |  | По запросу | A | Регулярный ассортимент | 1018235 |  |  | 2.72 | 0.04761 | 1 | 2300 | 2300 | 1800 | 544 | 9.522
145 |  | 1136731 | USYSTEMS труба Varia Single PE-Xa 90x8,2/175 PN6 бухта 100м '1Ф | VLD PHC pipes | ТТР | 6 бар | M | По запросу | - | По запросу |  | По запросу | A | Регулярный ассортимент | 1018236 |  |  | 3.14 | 0.09522 | 1 | 2300 | 2300 | 1800 | 314 | 9.522
146 |  | 1136732 | USYSTEMS труба Varia Single PE-Xa 110x10,0/175 PN6 бухта 100м '1Ф | VLD PHC pipes | ТТР | 6 бар | M | По запросу | - | По запросу |  | По запросу | A | Регулярный ассортимент | 1018237 |  |  | 4.14 | 0.09522 | 1 | 2300 | 2300 | 1800 | 414 | 9.522
147 |  | 1136733 | USYSTEMS труба Varia Single PE-Xa 125x11,4/200 PN6 бухта 120м '1Ф | VLD PHC pipes | ТТР | 6 бар | M | По запросу | - | По запросу |  | По запросу | A | Регулярный ассортимент | 1062886 |  |  | 5.75 | 0.063921 | 1 | 2300 | 2300 | 1450 | 690 | 7.6705
148 |  | 1136734 | USYSTEMS труба Varia Twin PE-Xa 2x25x2,3/140 PN6 бухта 200м '1Ф | PHC pipes | ТТР | 6 бар | M | 6705 | 0% | 6705 |  | 0 | A | Регулярный ассортимент | 1018238 |  |  | 1.36 | 0.03388 | 1 | 2200 | 2200 | 1400 | 272 | 6.776
149 |  | 1136735 | USYSTEMS труба Varia Twin PE-Xa 2x32x2,9/140 PN6 бухта 200м '1Ф | PHC pipes | ТТР | 6 бар | M | 7413 | 0% | 7413 |  | 0 | A | Регулярный ассортимент | 1018239 |  |  | 1.43 | 0.03388 | 1 | 2200 | 2200 | 1400 | 286 | 6.776
150 |  | 1136736 | USYSTEMS труба Varia Twin PE-Xa 2x40x3,7/140 PN6 бухта 200м '1Ф | PHC pipes | ТТР | 6 бар | M | 9762 | 0% | 9762 |  | 0 | A | Регулярный ассортимент | 1018240 |  |  | 2.08 | 0.03388 | 1 | 2200 | 2200 | 1400 | 416 | 6.776
151 |  | 1136737 | USYSTEMS труба Varia Twin PE-Xa 2x50x4,6/175 PN6 бухта 200м '1Ф | VLD PHC pipes | ТТР | 6 бар | M | По запросу | - | По запросу |  | По запросу | A | Регулярный ассортимент | 1018241 |  |  | 2.84 | 0.04761 | 1 | 2300 | 2300 | 1800 | 568 | 9.522
152 |  | 1136738 | USYSTEMS труба Varia Twin PE-Xa 2x25x3,5/140 PN10 бухта 200м '1С | PHC pipes | ТТР | 10 бар | M | 6705 | 0% | 6705 |  | 0 | C | Регулярный ассортимент |  |  |  | 1.36 | 0.03388 | 1 | 2200 | 2200 | 1400 | 272 | 6.776
153 |  | 1136739 | USYSTEMS труба Varia Twin PE-Xa 2x32x4,4/140 PN10 бухта 200м '1С | PHC pipes | ТТР | 10 бар | M | 7413 | 0% | 7413 |  | 0 | C | Регулярный ассортимент |  |  |  | 1.43 | 0.03388 | 1 | 2200 | 2200 | 1400 | 286 | 6.776
154 |  | 1136748 | USYSTEMS труба Aqua Twin PE-Xa 25x3,5-20X2,8/140 PN10 бухта 200м '1С | PHC pipes | ТТР | 10 бар | M | 8696 | 0% | 8696 |  | 0 | C | Регулярный ассортимент | 1084885 |  |  | 1.5 | 0.03388 | 1 | 2200 | 2200 | 1400 | 300 | 6.776
155 |  | 1136749 | USYSTEMS труба Aqua Twin PE-Xa 32x4,4-20X2,8/175 PN10 бухта 200м '1С | PHC pipes | ТТР | 10 бар | M | 10590 | 0% | 10590 |  | 0 | C | Регулярный ассортимент | 1084886 |  |  | 2.5 | 0.04761 | 1 | 2300 | 2300 | 1800 | 500 | 9.522
156 |  | 1136750 | USYSTEMS труба Aqua Twin PE-Xa 32x4,4-25x3,5/175 PN10 бухта 200м '1С | PHC pipes | ТТР | 10 бар | M | 10588 | 0% | 10588 |  | 0 | C | Регулярный ассортимент | 1018140 |  |  | 2.2 | 0.04761 | 1 | 2300 | 2300 | 1800 | 440 | 9.522
157 |  | 1136751 | USYSTEMS труба Aqua Twin PE-Xa 40x5,5-25x3,5/175 PN10 бухта 200м '1С | PHC pipes | ТТР | 10 бар | M | 12948 | 0% | 12948 |  | 0 | C | Регулярный ассортимент | 1018141 |  |  | 2.45 | 0.04761 | 1 | 2300 | 2300 | 1800 | 490 | 9.522
158 |  | 1136752 | USYSTEMS труба Aqua Twin PE-Xa 40x5,5-32x4,4/175 PN10 бухта 200м '1С | PHC pipes | ТТР | 10 бар | M | 15546 | 0% | 15546 |  | 0 | C | Регулярный ассортимент | 1044015 |  |  | 2.8 | 0.04761 | 1 | 2300 | 2300 | 1800 | 560 | 9.522
159 |  | 1136753 | USYSTEMS труба Aqua Twin PE-Xa 50x6,9-32x4,4/175 PN10 бухта 200м '1С | VLD PHC pipes | ТТР | 10 бар | M | По запросу | - | По запросу |  | По запросу | C | Регулярный ассортимент | 1034188 |  |  | 3.1 | 0.04761 | 1 | 2300 | 2300 | 1800 | 620 | 9.522
160 |  | 1136754 | USYSTEMS труба Aqua Twin PE-Xa 50x6,9-40x5,5/200 PN10 бухта 100м '1С | VLD PHC pipes | ТТР | 10 бар | M | По запросу | - | По запросу |  | По запросу | C | Регулярный ассортимент | 1044016 |  |  | 3.5 | 0.076705 | 1 | 2300 | 2300 | 1450 | 350 | 7.6705
161 |  | 1136755 | USYSTEMS труба Quattro PE-Xa 2x25x2,3-25x3,5-20X2,8/175 бухта 200м '1Ф | PHC pipes | ТТР | 6 бар, 10 бар | M | 13732 | 0% | 13732 |  | 0 | A | Регулярный ассортимент | 1084887 |  | 1136764 | 2.5 | 0.04761 | 1 | 2300 | 2300 | 1800 | 500 | 9.522
162 |  | 1136756 | USYSTEMS труба Quattro PE-Xa 2x25x2,3-2x25x3,5/175 бухта 200м '1Ф | PHC pipes | ТТР | 6 бар, 10 бар | M | 13732 | 0% | 13732 |  | 0 | A | Регулярный ассортимент | 1018147 |  | 1136765 | 2.41 | 0.04761 | 1 | 2300 | 2300 | 1800 | 482 | 9.522
163 |  | 1136757 | USYSTEMS труба Quattro PE-Xa 2x32x2,9-25x3,5-20X2,8/175 бухта 200м '1Ф | PHC pipes | ТТР | 6 бар, 10 бар | M | 15545 | 0% | 15545 |  | 0 | A | Регулярный ассортимент | 1084888 |  | 1136766 | 2.75 | 0.04761 | 1 | 2300 | 2300 | 1800 | 550 | 9.522
164 |  | 1136758 | USYSTEMS труба Quattro PE-Xa 2x32x2,9-2x25x3,5/175 бухта 200м '1Ф | PHC pipes | ТТР | 6 бар, 10 бар | M | 15961 | 0% | 15961 |  | 0 | A | Регулярный ассортимент | 1018148 |  | 1136767 | 2.64 | 0.04761 | 1 | 2300 | 2300 | 1800 | 528 | 9.522
165 |  | 1136759 | USYSTEMS труба Quattro PE-Xa 2x32x2,9-32x4,4-20X2,8/175 бухта 200м '1Ф | PHC pipes | ТТР | 6 бар, 10 бар | M | 16503 | 0% | 16503 |  | 0 | A | Регулярный ассортимент | 1084889 |  | 1136768 | 3 | 0.04761 | 1 | 2300 | 2300 | 1800 | 600 | 9.522
166 |  | 1136760 | USYSTEMS труба Quattro PE-Xa 2x32x2,9-32x4,4-25x3,5/175 бухта 200м '1Ф | PHC pipes | ТТР | 6 бар, 10 бар | M | 16503 | 0% | 16503 |  | 0 | A | Регулярный ассортимент | 1018149 |  | 1136769 | 2.78 | 0.04761 | 1 | 2300 | 2300 | 1800 | 556 | 9.522
167 |  | 1136761 | USYSTEMS труба Quattro PE-Xa 2x32x2,9-2x32x4,4/175 бухта 200м '1Ф | PHC pipes | ТТР | 6 бар, 10 бар | M | 18593 | 0% | 18593 |  | 0 | A | Регулярный ассортимент | 1044018 |  | 1136770 | 2.9 | 0.04761 | 1 | 2300 | 2300 | 1800 | 580 | 9.522
168 |  | 1136762 | USYSTEMS труба Quattro PE-Xa 2x40x3,7-32x4,4-20X2,8/200 бухта 100м '1Ф | PHC pipes | ТТР | 6 бар, 10 бар | M | 19364 | 0% | 19364 |  | 0 | A | Регулярный ассортимент | 1084891 |  |  | 3.5 | 0.076705 | 1 | 2300 | 2300 | 1450 | 350 | 7.6705
169 |  | 1136763 | USYSTEMS труба Quattro PE-Xa 2x40x3,7-40x5,5-25x3,5/200 бухта 100м '1Ф | PHC pipes | ТТР | 6 бар, 10 бар | M | 20385 | 0% | 20385 |  | 0 | A | Регулярный ассортимент | 1084890 |  |  | 4 | 0.076705 | 1 | 2300 | 2300 | 1450 | 400 | 7.6705
170 |  | 1136769 | USYSTEMS труба Quattro PE-Xa 2x32x4,4-32x4,4-25x3,5/175 PN10 бухта 200м '1С | PHC pipes | ТТР | 10 бар | M | 16503 | 0% | 16503 |  | 0 | C | Запланирован к выводу из ассортимента и замене на новый аналог |  | 1136760* |  | 2.78 | 0.04761 | 1 | 2300 | 2300 | 1800 | 556 | 9.522
171 |  | 1136770 | USYSTEMS труба Quattro PE-Xa 2x32x4,4-2x32x4,4/175 PN10 бухта 200м '1С | PHC pipes | ТТР | 10 бар | M | 18593 | 0% | 18593 |  | 0 | C | Запланирован к выводу из ассортимента и замене на новый аналог |  | 1136761* |  | 2.9 | 0.04761 | 1 | 2300 | 2300 | 1800 | 580 | 9.522
172 |  | 1136774 | USYSTEMS труба Quattro Midi PE-Xa 2x25x3,5-25x3,5-20X2,8/140 PN10 бухта 200м '1С | PHC pipes | ТТР | 10 бар | M | 9731 | 0% | 9731 |  | 0 | C | Запланирован к выводу из ассортимента и замене на новый аналог |  | 1136771* |  | 1.839 | 0.03388 | 1 | 2200 | 2200 | 1400 | 367.8 | 6.776
173 |  | 1136771 | USYSTEMS труба Quattro Midi PE-Xa 2x25x2,3-25x3,5-20X2,8/140 бухта 200м '1Ф | PHC pipes | ТТР | 6 бар, 10 бар | M | 9731 | 0% | 9731 |  | 0 | A | Регулярный ассортимент | 1086836 |  | 1136774 | 1.839 | 0.03388 | 1 | 2200 | 2200 | 1400 | 367.8 | 6.776
174 |  | 1136772 | USYSTEMS труба Quattro Midi PE-Xa 2x32x2,9-25x3,5-20X2,8/140 бухта 200м '1Ф | PHC pipes | ТТР | 6 бар, 10 бар | M | 10466 | 0% | 10466 |  | 0 | A | Регулярный ассортимент | 1086837 |  | 1136775 | 2 | 0.03388 | 1 | 2200 | 2200 | 1400 | 400 | 6.776
175 |  | 1136773 | USYSTEMS труба Quattro Midi PE-Xa 2x40x3,7-32x4,4-25x3,5/175 бухта 200м '1Ф | PHC pipes | ТТР | 6 бар, 10 бар | M | 14623 | 0% | 14623 |  | 0 | A | Регулярный ассортимент | 1095572 |  |  | 3.2 | 0.04761 | 1 | 2300 | 2300 | 1800 | 640 | 9.522
176 |  | 1136084 | USYSTEMS труба Supra 25x2,3/140 бухта 200м '1Ф | PHC pipes | ТТР | 16 бар | M | 5111 | 0% | 5111 |  | 0 | A | Регулярный ассортимент | 1095722 |  |  | 1.27 | 0.03388 | 1 | 2200 | 2200 | 1400 | 254 | 6.776
177 |  | 1136085 | USYSTEMS труба Supra 32x2,9/140 бухта 200м '1Ф | PHC pipes | ТТР | 16 бар | M | 5436 | 0% | 5436 |  | 0 | A | Регулярный ассортимент | 1095723 |  |  | 1.33 | 0.03388 | 1 | 2200 | 2200 | 1400 | 266 | 6.776
178 |  | 1136776 | USYSTEMS труба Supra 40x3,7/140 бухта 150м '1С | PHC pipes | ТТР | 16 бар | M | 7933 | 0% | 7933 |  | 0 | C | Регулярный ассортимент | 1095724 |  |  | 1.47 | 0.045173 | 1 | 2200 | 2200 | 1400 | 220.5 | 6.776
179 |  | 1136777 | USYSTEMS труба Supra 50x4,6/140 бухта 150м '1Ф | VLD PHC pipes | ТТР | 16 бар | M | По запросу | - | По запросу |  | По запросу | A | Регулярный ассортимент | 1095725 |  |  | 1.67 | 0.045173 | 1 | 2200 | 2200 | 1400 | 250.5 | 6.776
180 |  | 1136778 | USYSTEMS труба Supra 63x5,8/140 бухта 150м '1Ф | VLD PHC pipes | ТТР | 16 бар | M | По запросу | - | По запросу |  | По запросу | A | Регулярный ассортимент | 1095726 |  |  | 1.97 | 0.045173 | 1 | 2200 | 2200 | 1400 | 295.5 | 6.776
181 |  | 1136779 | USYSTEMS труба Supra 75x6,8/175 бухта 150м '1С | VLD PHC pipes | ТТР | 16 бар | M | По запросу | - | По запросу |  | По запросу | C | Регулярный ассортимент | 1095727 |  |  | 2.72 | 0.06348 | 1 | 2300 | 2300 | 1800 | 408 | 9.522
182 |  | 1136780 | USYSTEMS труба Supra 90x8,2/175 бухта 100м '1С | VLD PHC pipes | ТТР | 16 бар | M | По запросу | - | По запросу |  | По запросу | C | Регулярный ассортимент | 1095728 |  |  | 3.14 | 0.09522 | 1 | 2300 | 2300 | 1800 | 314 | 9.522
183 |  | 1136781 | USYSTEMS труба Supra 110x10,0/200 бухта 100м '1С | VLD PHC pipes | ТТР | 16 бар | M | По запросу | - | По запросу |  | По запросу | C | Регулярный ассортимент | 1095729 |  |  | 5.24 | 0.076705 | 1 | 2300 | 2300 | 1450 | 524 | 7.6705
184 |  | 1136086 | USYSTEMS труба Supra Plus с греющим кабелем 10Вт/м 25x2,3/140 бухта 150м '1Ф | PHC pipes | ТТР | 16 бар | M | 9815 | 0% | 9815 |  | 0 | A | Регулярный ассортимент | 1095730 |  |  | 1.29 | 0.045173 | 1 | 2200 | 2200 | 1400 | 193.5 | 6.776
185 |  | 1136782 | USYSTEMS труба Supra Plus с греющим кабелем 10Вт/м 32x2,9/140 бухта 150м '1Ф | PHC pipes | ТТР | 16 бар | M | 10231 | 0% | 10231 |  | 0 | A | Регулярный ассортимент | 1095732 |  |  | 1.2 | 0.045173 | 1 | 2200 | 2200 | 1400 | 180 | 6.776
186 |  | 1136783 | USYSTEMS труба Supra Plus с греющим кабелем 10Вт/м 40x3,7/140 бухта 150м '1С | PHC pipes | ТТР | 16 бар | M | 10335 | 0% | 10335 |  | 0 | C | Регулярный ассортимент | 1095734 |  |  | 1.5 | 0.045173 | 1 | 2200 | 2200 | 1400 | 225 | 6.776
187 |  | 1136784 | USYSTEMS труба Supra Plus с греющим кабелем 10Вт/м 50x4,6/140 бухта 150м '1С | VLD PHC pipes | ТТР | 16 бар | M | По запросу | - | По запросу |  | По запросу | C | Регулярный ассортимент | 1095736 |  |  | 1.7 | 0.045173 | 1 | 2200 | 2200 | 1400 | 255 | 6.776
188 |  | 1136785 | USYSTEMS труба Supra Plus с греющим кабелем 10Вт/м 63x5,8/140 бухта 150м '1С | VLD PHC pipes | ТТР | 16 бар | M | По запросу | - | По запросу |  | По запросу | C | Регулярный ассортимент | 1095737 |  |  | 2.1 | 0.045173 | 1 | 2200 | 2200 | 1400 | 315 | 6.776
189 |  | 1136786 | USYSTEMS труба Supra Plus с греющим кабелем 10Вт/м 75x6,8/175 бухта 150м '1С | VLD PHC pipes | ТТР | 16 бар | M | По запросу | - | По запросу |  | По запросу | C | Регулярный ассортимент | 1095738 |  |  | 2.9 | 0.06348 | 1 | 2300 | 2300 | 1800 | 435 | 9.522
190 |  | 1136787 | USYSTEMS труба Supra Plus с греющим кабелем 10Вт/м 90x8,2/200 бухта 100м '1С | VLD PHC pipes | ТТР | 16 бар | M | По запросу | - | По запросу |  | По запросу | C | Регулярный ассортимент | 1095739 |  |  | 4.4 | 0.076705 | 1 | 2300 | 2300 | 1450 | 440 | 7.6705
191 |  | 1136788 | USYSTEMS труба Supra Plus с греющим кабелем 10Вт/м 110x10,0/200 бухта 100м '1С | VLD PHC pipes | ТТР | 16 бар | M | По запросу | - | По запросу |  | По запросу | C | Регулярный ассортимент | 1095740 |  |  | 5.3 | 0.076705 | 1 | 2300 | 2300 | 1450 | 530 | 7.6705
192 |  | 1136789 | USYSTEMS труба Supra Plus с двумя кабелями 2x10Вт/м 32x2,9/140 бухта 100м '1С | PHC pipes | ТТР | 16 бар | M | 12699 | 0% | 12699 |  | 0 | C | Регулярный ассортимент | 1095741 |  |  | 1.47 | 0.06776 | 1 | 2200 | 2200 | 1400 | 147 | 6.776
193 |  | 1136790 | USYSTEMS труба Supra Plus с двумя кабелями 2x10Вт/м 40x3,7/175 бухта 150м '1С | PHC pipes | ТТР | 16 бар | M | 14287 | 0% | 14287 |  | 0 | C | Регулярный ассортимент | 1095742 |  |  | 2.37 | 0.06348 | 1 | 2300 | 2300 | 1800 | 355.5 | 9.522
194 |  | 1136791 | USYSTEMS труба Supra Plus с двумя кабелями 2x10Вт/м 50x4,6/175 бухта 150м '1С | VLD PHC pipes | ТТР | 16 бар | M | По запросу | - | По запросу |  | По запросу | C | Регулярный ассортимент | 1095743 |  |  | 2.57 | 0.06348 | 1 | 2300 | 2300 | 1800 | 385.5 | 9.522
195 |  | 1136792 | USYSTEMS труба Supra Plus с двумя кабелями 2x10Вт/м 63x5,8/175 бухта 150м '1С | VLD PHC pipes | ТТР | 16 бар | M | По запросу | - | По запросу |  | По запросу | C | Регулярный ассортимент | 1095744 |  |  | 2.97 | 0.06348 | 1 | 2300 | 2300 | 1800 | 445.5 | 9.522
196 |  | 1136793 | USYSTEMS труба Supra Plus с двумя кабелями 2x10Вт/м 75x6,8/175 бухта 150 '1С | VLD PHC pipes | ТТР | 16 бар | M | По запросу | - | По запросу |  | По запросу | C | Регулярный ассортимент | 1095745 |  |  | 3.2 | 0.06348 | 1 | 2300 | 2300 | 1800 | 480 | 9.522
197 |  | 1136794 | USYSTEMS труба Supra Plus с двумя кабелями 2x10Вт/м 90x8,2/200 бухта 100 '1С | VLD PHC pipes | ТТР | 16 бар | M | По запросу | - | По запросу |  | По запросу | C | Регулярный ассортимент | 1095746 |  |  | 4.6 | 0.076705 | 1 | 2300 | 2300 | 1450 | 460 | 7.6705
198 |  | 1136795 | USYSTEMS труба Supra Plus с двумя кабелями 2x10Вт/м 110x10,0/200 бухта 100м '1С | VLD PHC pipes | ТТР | 16 бар | M | По запросу | - | По запросу |  | По запросу | C | Регулярный ассортимент | 1095747 |  |  | 5.37 | 0.076705 | 1 | 2300 | 2300 | 1450 | 537 | 7.6705
199 |  | 1238265 | USYSTEMS труба Supra Plus Light с греющим кабелем 10Вт/м 32x2,9/75 бухта 10м '10С | PHC pipes | ТТР | 16 бар | M | 3096 | 0% | 3096 |  | 0 | C | Регулярный ассортимент |  |  |  | 1.2 | 0.0432 | 10 | 1200 | 1200 | 300 | 12 | 0.432
200 |  | 1238266 | USYSTEMS труба Supra Plus Light с греющим кабелем 10Вт/м 32x2,9/75 бухта 20м '20С | PHC pipes | ТТР | 16 бар | M | 3096 | 0% | 3096 |  | 0 | C | Регулярный ассортимент |  |  |  | 1.2 | 0.0288 | 20 | 1200 | 1200 | 400 | 24 | 0.576
201 |  | 1238267 | USYSTEMS труба Supra Plus Light с греющим кабелем 10Вт/м 32x2,9/75 бухта 50м '50С | PHC pipes | ТТР | 16 бар | M | 3096 | 0% | 3096 |  | 0 | C | Регулярный ассортимент |  |  |  | 1.2 | 0.02028 | 50 | 1300 | 1300 | 600 | 60 | 1.014
202 | Аксессуары для теплоизолированных труб
203 |  | 1238303 | USYSTEMS термоусаживаемый концевой уплотнитель для труб Supra Plus Light d32/D75 '1С | PHC components | ТТР | 16 бар | ШТ | 1522 | 0% | 1522 |  | 0 | C | Регулярный ассортимент |  |  |  | 0.082 | 0.000939 | 1 | 130 | 85 | 85 | 0.082 | 0.00093925
204 |  | 1136693 | USYSTEMS термоусаживаемый концевой уплотнитель Single d25-63/D140 '1И | PHC components | ТТР | 6 бар, 10 бар | ШТ | 4300 | 0% | 4300 |  | 0 | B | Регулярный ассортимент | 1018314, 1018315 |  |  | 0.19 | 0.001536 | 1 | 160 | 160 | 60 | 0.19 | 0.001536
205 |  | 1136694 | USYSTEMS термоусаживаемый концевой уплотнитель Single d40-110/D175-200 '1И | PHC components | ТТР | 6 бар, 10 бар | ШТ | 5310 | 0% | 5310 |  | 0 | B | Регулярный ассортимент | 1018312, 1018313, 1018311, 1018310 |  |  | 0.248 | 0.00432 | 1 | 240 | 240 | 75 | 0.248 | 0.00432
206 |  | 1136695 | USYSTEMS термоусаживаемый концевой уплотнитель Single d125/D200 '1С | PHC components | ТТР | 6 бар, 10 бар | ШТ | 6000 | 0% | 6000 |  | 0 | C | Регулярный ассортимент | 1067757 |  |  | 0.575 | 0.01125 | 1 | 300 | 300 | 125 | 0.575 | 0.01125
207 |  | 1136696 | USYSTEMS термоусаживаемый концевой уплотнитель Twin d20-40/D140 '1И | PHC components | ТТР | 6 бар, 10 бар | ШТ | 6596 | 0% | 6596 |  | 0 | B | Регулярный ассортимент | 1119374, 1018245 |  |  | 0.257 | 0.002048 | 1 | 160 | 160 | 80 | 0.257 | 0.002048
208 |  | 1136697 | USYSTEMS термоусаживаемый концевой уплотнитель Twin d20-50/D175-200 '1И | PHC components | ТТР | 6 бар, 10 бар | ШТ | 9007 | 0% | 9007 |  | 0 | B | Регулярный ассортимент | 1034306, 1018309, 1018308, 1018307 |  |  | 0.293 | 0.003698 | 1 | 215 | 215 | 80 | 0.293 | 0.003698
209 |  | 1136698 | USYSTEMS термоусаживаемый концевой уплотнитель Twin d63/D200 '1И | PHC components | ТТР | 6 бар, 10 бар | ШТ | 17180 | 0% | 17180 |  | 0 | B | Регулярный ассортимент | 1018307 |  |  | 0.19 |  | 1 |  |  |  | 0.19
210 |  | 1136699 | USYSTEMS термоусаживаемый концевой уплотнитель Quattro d20-40/D140-175-200 '1И | PHC components | ТТР | 6 бар, 10 бар | ШТ | 9007 | 0% | 9007 |  | 0 | B | Регулярный ассортимент | 1086838, 1018306, 1094252, 1034308 |  |  | 0.275 | 0.045 | 1 | 215 | 215 | 80 | 0.275 | 0.003698
211 |  | 1237381 | USYSTEMS резиновый концевой уплотнитель для труб Single 25+32/140 '1И | PHC components | ТТР | 6 бар, 10 бар | ШТ | 16669 | 0% | 16669 |  | 0 | B | Регулярный ассортимент | 1018315 |  |  | 0.47 | 0.005632 | 1 | 220 | 160 | 160 | 0.47 | 0.005632
212 |  | 1237383 | USYSTEMS резиновый концевой уплотнитель для труб Single 40+50+63/140 '1И | PHC components | ТТР | 6 бар, 10 бар | ШТ | 16669 | 0% | 16669 |  | 0 | B | Регулярный ассортимент | 1018314 |  |  | 0.51 | 0.005632 | 1 | 220 | 160 | 160 | 0.51 | 0.005632
213 |  | 1237392 | USYSTEMS резиновый концевой уплотнитель для труб Twin 25+32+40/140 '1И | PHC components | ТТР | 6 бар, 10 бар | ШТ | 20980 | 0% | 20980 |  | 0 | B | Регулярный ассортимент | 1018245 |  |  | 0.55 | 0.005632 | 1 | 220 | 160 | 160 | 0.55 | 0.005632
214 |  | 1237393 | USYSTEMS резиновый концевой уплотнитель для труб Twin 25+32+40/175 '1И | PHC components | ТТР | 6 бар, 10 бар | ШТ | 20980 | 0% | 20980 |  | 0 | B | Регулярный ассортимент | 1018309 |  |  | 0.57 | 0.008 | 1 | 200 | 200 | 200 | 0.57 | 0.008
215 |  | 1237396 | USYSTEMS резиновый концевой уплотнитель для труб Quattro 20+25+32/140 '1И | PHC components | ТТР | 6 бар, 10 бар | ШТ | 20980 | 0% | 20980 |  | 0 | B | Регулярный ассортимент | 1086838 |  |  | 0.57 | 0.005632 | 1 | 220 | 160 | 160 | 0.57 | 0.005632
216 |  | 1237398 | USYSTEMS резиновый концевой уплотнитель для труб Quattro 25+32+40/175 '1И | PHC components | ТТР | 6 бар, 10 бар | ШТ | 20980 | 0% | 20980 |  | 0 | B | Регулярный ассортимент | 1094252 |  |  | 0.67 | 0.008 | 1 | 200 | 200 | 200 | 0.67 | 0.008
217 |  | 1136670 | USYSTEMS комплект подключения и окончания греющего кабеля Supra Plus '1И | PHC components | ТТР | 6 бар, 10 бар | ШТ | 4947 | 0% | 4947 |  | 0 | B | Регулярный ассортимент | 1042310 |  |  | 0.067 | 0.00208 | 1 | 32 | 200 | 325 | 0.067 | 0.00208
218 |  | 1136671 | USYSTEMS комплект соединения греющего кабеля Supra Plus '1С | PHC components | ТТР | 6 бар, 10 бар | ШТ | 5582 | 0% | 5582 |  | 0 | C | Регулярный ассортимент | 1042312 |  |  | 0.75 | 0.00081 | 1 | 150 | 180 | 30 | 0.75 | 0.00081
219 |  | 1238688 | USYSTEMS комплект изоляции тройника для предизолированных труб 140/75 '1И | PHC components | ТТР | 6 бар, 10 бар | ШТ | 62222 | 0% | 62222 |  | 0 | B | Регулярный ассортимент | [5 empty] | 1
220 |  | 1136673 | USYSTEMS комплект изоляции тройника для предизолированных труб 200/175/140 '1И | PHC components | ТТР | 6 бар, 10 бар | ШТ | 88909 | 0% | 88909 |  | 0 | B | Регулярный ассортимент | 1060982 |  |  | 13.3 | 0.3168 | 1 | 1200 | 800 | 330 | 13.3 | 0.3168
221 |  | 1136674 | USYSTEMS комплект изоляции угольника для предизолированных труб 200/175/140 '1Ф | PHC components | ТТР | 6 бар, 10 бар | ШТ | 69941 | 0% | 69941 |  | 0 | A | Регулярный ассортимент | 1060985 |  |  | 10 | 0.22734 | 1 | 830 | 830 | 330 | 10 | 0.22734
222 |  | 1136675 | USYSTEMS комплект изоляции соединения для предизолированных труб 200/175/140 '1И | PHC components | ТТР | 6 бар, 10 бар | ШТ | 69941 | 0% | 69941 |  | 0 | B | Регулярный ассортимент | 1060984 |  |  | 9.4 | 0.18216 | 1 | 1200 | 460 | 330 | 9.4 | 0.18216
223 |  | 1238398 | USYSTEMS комплект изоляции соединения с термоусадкой D140 '1C | PHC components | ТТР | 6 бар, 10 бар | ШТ | 22512 | 0% | 22512 |  | 0 | C | Регулярный ассортимент |  |  | 1136675 |  | 0.03 | 1 | 200 | 750 | 200 |  | 0.03
224 |  | 1238399 | USYSTEMS комплект изоляции соединения с термоусадкой D175 '1C | PHC components | ТТР | 6 бар, 10 бар | ШТ | 28260 | 0% | 28260 |  | 0 | C | Регулярный ассортимент |  |  | 1136675 |  | 0.046875 | 1 | 250 | 750 | 250 |  | 0.046875
225 |  | 1238400 | USYSTEMS комплект изоляции соединения с термоусадкой D200 '1C | PHC components | ТТР | 6 бар, 10 бар | ШТ | 30654 | 0% | 30654 |  | 0 | C | Регулярный ассортимент |  |  | 1136675 |  | 0.046875 | 1 | 250 | 750 | 250 |  | 0.046875
226 |  | 1238723 | USYSTEMS комплект прохода через фундамент 75 '1И | PHC components | ТТР | 16 бар | ШТ | 3408 | 0% | 3408 |  | 0 | B | Регулярный ассортимент | 1090230 |  |  |  |  | 1
227 |  | 1136988 | USYSTEMS комплект прохода через фундамент 140 '1И | PHC components | ТТР | 6 бар, 10 бар | ШТ | 11924 | 0% | 11924 |  | 0 | B | Регулярный ассортимент | 1018269 |  |  | 2 | 0.0228 | 1 | 570 | 200 | 200 | 2 | 0.0228
228 |  | 1136989 | USYSTEMS комплект прохода через фундамент 175/200 '1Ф | PHC components | ТТР | 6 бар, 10 бар | ШТ | 15094 | 0% | 15094 |  | 0 | A | Регулярный ассортимент | 1018268 |  |  | 2.6 | 0.035625 | 1 | 570 | 250 | 250 | 2.6 | 0.035625
229 |  | 1238401 | USYSTEMS манжета стенового ввода D140 (хомут в комплекте) '1С | PHC components | ТТР | 6 бар, 10 бар | ШТ | 2204 | 0% | 2204 |  | 0 | C | Регулярный ассортимент | 1034202 |  |  | 0.42 | 0.001445 | 1 | 170 | 50 | 170 | 0.42 | 0.001445
230 |  | 1238402 | USYSTEMS манжета стенового ввода D175 (хомут в комплекте) '1С | PHC components | ТТР | 6 бар, 10 бар | ШТ | 2299 | 0% | 2299 |  | 0 | C | Регулярный ассортимент | 1034203 |  |  | 0.54 | 0.002 | 1 | 200 | 50 | 200 | 0.54 | 0.002
231 |  | 1238403 | USYSTEMS манжета стенового ввода D200 (хомут в комплекте) '1С | PHC components | ТТР | 6 бар, 10 бар | ШТ | 2396 | 0% | 2396 |  | 0 | C | Регулярный ассортимент | 1034204 |  |  | 0.58 | 0.00242 | 1 | 220 | 50 | 220 | 0.58 | 0.00242
232 |  | 1238404 | USYSTEMS центратор для теплоизолированных труб D140 '1С | PHC components | ТТР | 6 бар, 10 бар | ШТ | 1579 | 0% | 1579 |  | 0 | C | Регулярный ассортимент |  |  |  | 0.42 | 0.00856 | 1 | 400 | 200 | 107 | 0.42 | 0.00856
233 |  | 1238405 | USYSTEMS центратор для теплоизолированных труб D175 '1С | PHC components | ТТР | 6 бар, 10 бар | ШТ | 2109 | 0% | 2109 |  | 0 | C | Регулярный ассортимент |  |  |  | 0.54 | 0.01177 | 1 | 500 | 220 | 107 | 0.54 | 0.01177
234 |  | 1238406 | USYSTEMS центратор для теплоизолированных труб D200 '1С | PHC components | ТТР | 6 бар, 10 бар | ШТ | 2321 | 0% | 2321 |  | 0 | C | Регулярный ассортимент |  |  |  | 0.58 | 0.01605 | 1 | 600 | 250 | 107 | 0.58 | 0.01605
235 |  | 1238687 | Закрытый пистолет для туб Gigant алюминиевый корпус, 600мл GCG-4 '1С | TOOLS | ТТР | 6 бар, 10 бар | ШТ | 2145 | 0% | 2145 |  | 0 | C | Регулярный ассортимент |  |  |  | 0.67 | 0.007306 | 1 | 490 | 70 | 213 | 0.67 | 0.0073059
236 | Фитинги СБМ и аксессуары для труб из сшитого полиэтилена PE-Xa
237 |  | 1135700 | USYSTEMS кольцо для труб PE-Xa с упором белое 16 '100Ф | PEX PPSU components | СБМ, НО, РО, ВОД, ОХЛ, СНЕГ | 6 бар, 10 бар | ШТ | 36 | 0% | 36 |  | 0 | A | Регулярный ассортимент | 1057453, 1042388 |  |  | 0.003 | 1.3e-05 | 100 | 310 | 230 | 30 | 0.28 | 0.0013125
238 |  | 1135701 | USYSTEMS кольцо для труб PE-Xa с упором белое 20 '100И | PEX PPSU components | СБМ, ТТР, НО, РО, ВОД, ОХЛ, СНЕГ | 6 бар, 10 бар | ШТ | 44 | 0% | 44 |  | 0 | B | Регулярный ассортимент | 1057454, 1042836 |  |  | 0.005 | 2.6e-05 | 100 | 310 | 230 | 40 | 0.5 | 0.002625
239 |  | 1135702 | USYSTEMS кольцо для труб PE-Xa с упором белое 25 '50И | PEX PPSU components | СБМ, ТТР, НО, РО, ВОД, ОХЛ, СНЕГ | 6 бар, 10 бар | ШТ | 71 | 0% | 71 |  | 0 | B | Регулярный ассортимент | 1057455, 1042840 |  |  | 0.046 | 0.000283 | 50 | 300 | 255 | 185 | 2.275 | 0.014153
240 |  | 1135703 | USYSTEMS кольцо для труб PE-Xa с упором белое 32 '20И | PEX PPSU components | СБМ, ТТР, НО, РО, ВОД, ОХЛ, СНЕГ | 6 бар, 10 бар | ШТ | 96 | 0% | 96 |  | 0 | B | Регулярный ассортимент | 1057456, 1044993 |  |  | 0.13 | 0.000708 | 20 | 300 | 255 | 185 | 2.6 | 0.014153
241 |  | 1135704 | USYSTEMS кольцо для труб PE-Xa с упором белое 40 '20Ф | PEX PPSU components | СБМ, ТТР, НО, РО, ВОД, ОХЛ, СНЕГ | 6 бар, 10 бар | ШТ | 225 | 0% | 225 |  | 0 | A | Регулярный ассортимент | 1045464 |  |  | 0.115 | 0.000708 | 20 | 300 | 255 | 185 | 2.3 | 0.014153
242 |  | 1237845 | USYSTEMS кольцо для труб PE-Xa с упором белое 50 '10С | VLD PEX PPSU components | СБМ, ТТР, НО, РО, ВОД, ОХЛ, СНЕГ | 6 бар, 10 бар | ШТ | По запросу | - | По запросу |  | По запросу | C | Регулярный ассортимент | 1045489 |  |  |  |  | 10
243 |  | 1135705 | USYSTEMS угольник PPSU для труб PE-Xa 16-16 '50Ф | PEX PPSU components | СБМ, НО, РО, ВОД, ОХЛ, СНЕГ | 6 бар, 10 бар | ШТ | 171 | 0% | 171 |  | 0 | A | Регулярный ассортимент | 1008679 |  |  | 0.0063 | 1.95e-05 | 50 | 200 | 280 | 20 | 0.315 | 0.001275
244 |  | 1135706 | USYSTEMS угольник PPSU для труб PE-Xa 20-20 '50Ф | PEX PPSU components | СБМ, ТТР, НО, РО, ВОД, ОХЛ, СНЕГ | 6 бар, 10 бар | ШТ | 312 | 0% | 312 |  | 0 | A | Регулярный ассортимент | 1008680 |  |  | 0.0116 | 3.9e-05 | 50 | 230 | 320 | 30 | 0.58 | 0.00255
245 |  | 1135707 | USYSTEMS угольник PPSU для труб PE-Xa 25-25 '25Ф | PEX PPSU components | СБМ, ТТР, НО, РО, ВОД, ОХЛ, СНЕГ | 6 бар, 10 бар | ШТ | 552 | 0% | 552 |  | 0 | A | Регулярный ассортимент | 1008681 |  |  | 0.0206 | 6.5e-05 | 25 | 230 | 320 | 30 | 0.515 | 0.0025
246 |  | 1135708 | USYSTEMS угольник PPSU для труб PE-Xa 32-32 '10Ф | PEX PPSU components | СБМ, ТТР, НО, РО, ВОД, ОХЛ, СНЕГ | 6 бар, 10 бар | ШТ | 1150 | 0% | 1150 |  | 0 | A | Регулярный ассортимент | 1001245 |  |  | 0.0424 | 0.0001625 | 10 | 200 | 300 | 40 | 0.424 | 0.002125
247 |  | 1135709 | USYSTEMS угольник PPSU для труб PE-Xa 40-40 '5Ф | PEX PPSU components | СБМ, ТТР, НО, РО, ВОД, ОХЛ, СНЕГ | 6 бар, 10 бар | ШТ | 3337 | 0% | 3337 |  | 0 | A | Регулярный ассортимент | 1008683 |  |  | 0.086 | 0.000364 | 5 | 200 | 300 | 30 | 0.43 | 0.0018214
248 |  | 1135710 | USYSTEMS соединитель PPSU для труб PE-Xa 16-16 '50Ф | PEX PPSU components | СБМ, НО, РО, ВОД, ОХЛ, СНЕГ | 6 бар, 10 бар | ШТ | 130 | 0% | 130 |  | 0 | A | Регулярный ассортимент | 1008669 |  |  | 0.0048 | 1.2188e-05 | 50 | 180 | 240 | 20 | 0.24 | 0.00079687
249 |  | 1135711 | USYSTEMS соединитель PPSU для труб PE-Xa 20-20 '50Ф | PEX PPSU components | СБМ, ТТР, НО, РО, ВОД, ОХЛ, СНЕГ | 6 бар, 10 бар | ШТ | 219 | 0% | 219 |  | 0 | A | Регулярный ассортимент | 1008932 |  |  | 0.0082 | 2.4375e-05 | 50 | 200 | 300 | 30 | 0.41 | 0.0015937
250 |  | 1135712 | USYSTEMS соединитель PPSU для труб PE-Xa 25-25 '25Ф | PEX PPSU components | СБМ, ТТР, НО, РО, ВОД, ОХЛ, СНЕГ | 6 бар, 10 бар | ШТ | 390 | 0% | 390 |  | 0 | A | Регулярный ассортимент | 1008671 |  |  | 0.0146 | 4.875e-05 | 25 | 200 | 300 | 30 | 0.365 | 0.0015937
251 |  | 1135713 | USYSTEMS соединитель PPSU для труб PE-Xa 32-32 '10Ф | PEX PPSU components | СБМ, ТТР, НО, РО, ВОД, ОХЛ, СНЕГ | 6 бар, 10 бар | ШТ | 776 | 0% | 776 |  | 0 | A | Регулярный ассортимент | 1001235 |  |  | 0.029 | 9.75e-05 | 10 | 200 | 300 | 20 | 0.29 | 0.001275
252 |  | 1135714 | USYSTEMS соединитель PPSU для труб PE-Xa 40-40 '10Ф | PEX PPSU components | СБМ, ТТР, НО, РО, ВОД, ОХЛ, СНЕГ | 6 бар, 10 бар | ШТ | 2131 | 0% | 2131 |  | 0 | A | Регулярный ассортимент | 1008673 |  |  | 0.056 | 0.000255 | 10 | 230 | 320 | 30 | 0.56 | 0.00255
253 |  | 1135715 | USYSTEMS переходник PPSU для труб PE-Xa 20-16 '50Ф | PEX PPSU components | СБМ, ТТР, НО, РО, ВОД, ОХЛ, СНЕГ | 6 бар, 10 бар | ШТ | 179 | 0% | 179 |  | 0 | A | Регулярный ассортимент | 1008674 |  |  | 0.0067 | 1.95e-05 | 50 | 180 | 240 | 30 | 0.335 | 0.001275
254 |  | 1135716 | USYSTEMS переходник PPSU для труб PE-Xa 25-16 '25И | PEX PPSU components | СБМ, ТТР, НО, РО, ВОД, ОХЛ, СНЕГ | 6 бар, 10 бар | ШТ | 292 | 0% | 292 |  | 0 | B | Регулярный ассортимент | 1008675 |  |  | 0.0107 | 3.9e-05 | 25 | 200 | 280 | 20 | 0.2675 | 0.001275
255 |  | 1135717 | USYSTEMS переходник PPSU для труб PE-Xa 25-20 '25Ф | PEX PPSU components | СБМ, ТТР, НО, РО, ВОД, ОХЛ, СНЕГ | 6 бар, 10 бар | ШТ | 322 | 0% | 322 |  | 0 | A | Регулярный ассортимент | 1008676 |  |  | 0.0119 | 4.875e-05 | 25 | 200 | 300 | 30 | 0.2975 | 0.0015937
256 |  | 1135718 | USYSTEMS переходник PPSU для труб PE-Xa 32-25 '20И | PEX PPSU components | СБМ, ТТР, НО, РО, ВОД, ОХЛ, СНЕГ | 6 бар, 10 бар | ШТ | 617 | 0% | 617 |  | 0 | B | Регулярный ассортимент | 1001240 |  |  | 0.0215 | 8.125e-05 | 20 | 200 | 300 | 40 | 0.43 | 0.002125
257 |  | 1135719 | USYSTEMS переходник PPSU для труб PE-Xa 40-32 '10И | PEX PPSU components | СБМ, ТТР, НО, РО, ВОД, ОХЛ, СНЕГ | 6 бар, 10 бар | ШТ | 1677 | 0% | 1677 |  | 0 | B | Регулярный ассортимент | 1008678 |  |  | 0.044 | 0.000213 | 10 | 310 | 235 | 45 | 0.44 | 0.002125
258 |  | 1135720 | USYSTEMS заглушка для трубы PE-Xa 16 '50И | PEX PPSU components | СБМ, НО, РО, ВОД, ОХЛ, СНЕГ | 6 бар, 10 бар | ШТ | 88 | 0% | 88 |  | 0 | B | Регулярный ассортимент | 1084671 |  | 1136070 | 0.0033 | 9.75e-06 | 50 | 180 | 240 | 10 | 0.165 | 0.0006375
259 |  | 1136070 | USYSTEMS заглушка латунная для труб PE-Xa 16, тип 2 '100С | PEX brass components | СБМ, НО, РО, ВОД, ОХЛ, СНЕГ | 6 бар, 10 бар | ШТ | 198 | 0% | 198 |  | 0 | C | Регулярный ассортимент | 1084671 |  | 1135720 | 0.019 | 5.3e-05 | 100 | 280 | 190 | 100 | 1.93 | 0.00532
260 |  | 1136071 | USYSTEMS заглушка латунная для труб PE-Xa 20, тип 2 '10С | PEX brass components | СБМ, ТТР, НО, РО, ВОД, ОХЛ, СНЕГ | 6 бар, 10 бар | ШТ | 296 | 0% | 296 |  | 0 | C | Регулярный ассортимент |  |  |  | 0.0343 | 2.7e-05 | 10 | 100 | 90 | 30 | 0.343 | 0.00027
261 |  | 1136072 | USYSTEMS заглушка латунная для труб PE-Xa 25, тип 2 '10С | PEX brass components | СБМ, ТТР, НО, РО, ВОД, ОХЛ, СНЕГ | 6 бар, 10 бар | ШТ | 480 | 0% | 480 |  | 0 | C | Регулярный ассортимент |  |  |  | 0.068 | 5.8e-05 | 10 | 120 | 150 | 32 | 0.675 | 0.000576
262 |  | 1135721 | USYSTEMS тройник равнопроходной PPSU для труб PE-Xa 16-16-16 '50Ф | PEX PPSU components | СБМ, НО, РО, ВОД, ОХЛ, СНЕГ | 6 бар, 10 бар | ШТ | 289 | 0% | 289 |  | 0 | A | Регулярный ассортимент | 1008684 |  |  | 0.0091 | 3.25e-05 | 50 | 200 | 300 | 40 | 0.455 | 0.002125
263 |  | 1135722 | USYSTEMS тройник равнопроходной PPSU для труб PE-Xa 20-20-20 '25Ф | PEX PPSU components | СБМ, ТТР, НО, РО, ВОД, ОХЛ, СНЕГ | 6 бар, 10 бар | ШТ | 443 | 0% | 443 |  | 0 | A | Регулярный ассортимент | 1008685 |  |  | 0.0165 | 6.5e-05 | 25 | 230 | 320 | 10 | 0.4125 | 0.002125
264 |  | 1135723 | USYSTEMS тройник равнопроходной PPSU для труб PE-Xa 25-25-25 '20Ф | PEX PPSU components | СБМ, ТТР, НО, РО, ВОД, ОХЛ, СНЕГ | 6 бар, 10 бар | ШТ | 784 | 0% | 784 |  | 0 | A | Регулярный ассортимент | 1008686 |  |  | 0.0295 | 0.00012188 | 20 | 250 | 350 | 40 | 0.59 | 0.0031875
265 |  | 1135724 | USYSTEMS тройник равнопроходной PPSU для труб PE-Xa 32-32-32 '10Ф | PEX PPSU components | СБМ, ТТР, НО, РО, ВОД, ОХЛ, СНЕГ | 6 бар, 10 бар | ШТ | 1642 | 0% | 1642 |  | 0 | A | Регулярный ассортимент | 1001250 |  |  | 0.0587 | 0.00024375 | 10 | 250 | 350 | 40 | 0.587 | 0.0031875
266 |  | 1135725 | USYSTEMS тройник равнопроходной PPSU для труб PE-Xa 40-40-40 '5И | PEX PPSU components | СБМ, ТТР, НО, РО, ВОД, ОХЛ, СНЕГ | 6 бар, 10 бар | ШТ | 4007 | 0% | 4007 |  | 0 | B | Регулярный ассортимент | 1008688 |  |  | 0.12 | 0.000638 | 5 | 250 | 350 | 40 | 0.6 | 0.0031875
267 |  | 1135726 | USYSTEMS тройник редукционный PPSU для труб PE-Xa 16-20-16 '25Ф | PEX PPSU components | СБМ, ТТР, НО, РО, ВОД, ОХЛ, СНЕГ | 6 бар, 10 бар | ШТ | 326 | 0% | 326 |  | 0 | A | Регулярный ассортимент | 1008710 |  |  | 0.0122 | 3.9e-05 | 25 | 200 | 300 | 30 | 0.305 | 0.0015
268 |  | 1135727 | USYSTEMS тройник редукционный PPSU для труб PE-Xa 20-16-16 '25Ф | PEX PPSU components | СБМ, ТТР, НО, РО, ВОД, ОХЛ, СНЕГ | 6 бар, 10 бар | ШТ | 338 | 0% | 338 |  | 0 | A | Регулярный ассортимент | 1008700 |  |  | 0.0126 | 3.9e-05 | 25 | 200 | 300 | 20 | 0.315 | 0.001275
269 |  | 1135728 | USYSTEMS тройник редукционный PPSU для труб PE-Xa 20-16-20 '25Ф | PEX PPSU components | СБМ, ТТР, НО, РО, ВОД, ОХЛ, СНЕГ | 6 бар, 10 бар | ШТ | 377 | 0% | 377 |  | 0 | A | Регулярный ассортимент | 1008689 |  |  | 0.014 | 4.875e-05 | 25 | 230 | 320 | 20 | 0.35 | 0.0014062
270 |  | 1135729 | USYSTEMS тройник редукционный PPSU для труб PE-Xa 20-20-16 '25Ф | PEX PPSU components | СБМ, ТТР, НО, РО, ВОД, ОХЛ, СНЕГ | 6 бар, 10 бар | ШТ | 380 | 0% | 380 |  | 0 | A | Регулярный ассортимент | 1008697 |  |  | 0.0146 | 4.875e-05 | 25 | 230 | 320 | 20 | 0.365 | 0.0015937
271 |  | 1135730 | USYSTEMS тройник редукционный PPSU для труб PE-Xa 20-25-20 '20И | PEX PPSU components | СБМ, ТТР, НО, РО, ВОД, ОХЛ, СНЕГ | 6 бар, 10 бар | ШТ | 588 | 0% | 588 |  | 0 | B | Регулярный ассортимент | 1008711 |  |  | 0.022 | 8.125e-05 | 20 | 230 | 320 | 30 | 0.44 | 0.002125
272 |  | 1135731 | USYSTEMS тройник редукционный PPSU для труб PE-Xa 25-16-16 '20И | PEX PPSU components | СБМ, ТТР, НО, РО, ВОД, ОХЛ, СНЕГ | 6 бар, 10 бар | ШТ | 443 | 0% | 443 |  | 0 | B | Регулярный ассортимент | 1008702 |  |  | 0.0165 | 6.0938e-05 | 20 | 230 | 320 | 20 | 0.33 | 0.0015937
273 |  | 1135732 | USYSTEMS тройник редукционный PPSU для труб PE-Xa 25-16-20 '20Ф | PEX PPSU components | СБМ, ТТР, НО, РО, ВОД, ОХЛ, СНЕГ | 6 бар, 10 бар | ШТ | 563 | 0% | 563 |  | 0 | A | Регулярный ассортимент | 1008699 |  |  | 0.0187 | 6.9643e-05 | 20 | 230 | 320 | 20 | 0.374 | 0.0018214
274 |  | 1135733 | USYSTEMS тройник редукционный PPSU для труб PE-Xa 25-16-25 '20Ф | PEX PPSU components | СБМ, ТТР, НО, РО, ВОД, ОХЛ, СНЕГ | 6 бар, 10 бар | ШТ | 575 | 0% | 575 |  | 0 | A | Регулярный ассортимент | 1008690 |  |  | 0.0215 | 8.125e-05 | 20 | 230 | 320 | 30 | 0.43 | 0.002125
275 |  | 1135734 | USYSTEMS тройник редукционный PPSU для труб PE-Xa 25-20-16 '20И | PEX PPSU components | СБМ, ТТР, НО, РО, ВОД, ОХЛ, СНЕГ | 6 бар, 10 бар | ШТ | 541 | 0% | 541 |  | 0 | B | Регулярный ассортимент | 1008701 |  |  | 0.0203 | 6.9643e-05 | 20 | 230 | 320 | 20 | 0.406 | 0.0018214
276 |  | 1135735 | USYSTEMS тройник редукционный PPSU для труб PE-Xa 25-20-20 '20Ф | PEX PPSU components | СБМ, ТТР, НО, РО, ВОД, ОХЛ, СНЕГ | 6 бар, 10 бар | ШТ | 596 | 0% | 596 |  | 0 | A | Регулярный ассортимент | 1008703 |  |  | 0.0224 | 8.125e-05 | 20 | 230 | 320 | 30 | 0.448 | 0.002125
277 |  | 1135736 | USYSTEMS тройник редукционный PPSU для труб PE-Xa 25-20-25 '20Ф | PEX PPSU components | СБМ, ТТР, НО, РО, ВОД, ОХЛ, СНЕГ | 6 бар, 10 бар | ШТ | 676 | 0% | 676 |  | 0 | A | Регулярный ассортимент | 1008691 |  |  | 0.0253 | 9.75e-05 | 20 | 230 | 320 | 30 | 0.506 | 0.00255
278 |  | 1135737 | USYSTEMS тройник редукционный PPSU для труб PE-Xa 25-25-20 '20И | PEX PPSU components | СБМ, ТТР, НО, РО, ВОД, ОХЛ, СНЕГ | 6 бар, 10 бар | ШТ | 712 | 0% | 712 |  | 0 | B | Регулярный ассортимент | 1001420 |  |  | 0.02672 | 9.75e-05 | 20 | 250 | 320 | 30 | 0.5344 | 0.00255
279 |  | 1135738 | USYSTEMS тройник редукционный PPSU для труб PE-Xa 25-32-25 '10И | PEX PPSU components | СБМ, ТТР, НО, РО, ВОД, ОХЛ, СНЕГ | 6 бар, 10 бар | ШТ | 1073 | 0% | 1073 |  | 0 | B | Регулярный ассортимент | 1008712 |  |  | 0.0401 | 0.0001625 | 10 | 230 | 320 | 30 | 0.401 | 0.002125
280 |  | 1135739 | USYSTEMS тройник редукционный PPSU для труб PE-Xa 32-20-25 '10Ф | PEX PPSU components | СБМ, ТТР, НО, РО, ВОД, ОХЛ, СНЕГ | 6 бар, 10 бар | ШТ | 954 | 0% | 954 |  | 0 | A | Регулярный ассортимент | 1001422 |  |  | 0.0358 | 0.00012188 | 10 | 230 | 320 | 20 | 0.358 | 0.0015937
281 |  | 1135740 | USYSTEMS тройник редукционный PPSU для труб PE-Xa 32-20-32 '10Ф | PEX PPSU components | СБМ, ТТР, НО, РО, ВОД, ОХЛ, СНЕГ | 6 бар, 10 бар | ШТ | 1149 | 0% | 1149 |  | 0 | A | Регулярный ассортимент | 1001424 |  |  | 0.0431 | 0.0001625 | 10 | 230 | 320 | 30 | 0.431 | 0.002125
282 |  | 1135741 | USYSTEMS тройник редукционный PPSU для труб PE-Xa 32-25-20 '10И | PEX PPSU components | СБМ, ТТР, НО, РО, ВОД, ОХЛ, СНЕГ | 6 бар, 10 бар | ШТ | 1058 | 0% | 1058 |  | 0 | B | Регулярный ассортимент | 1008704 |  |  | 0.0395 | 0.00013929 | 10 | 230 | 320 | 20 | 0.395 | 0.0018214
283 |  | 1135742 | USYSTEMS тройник редукционный PPSU для труб PE-Xa 32-25-25 '10И | PEX PPSU components | СБМ, ТТР, НО, РО, ВОД, ОХЛ, СНЕГ | 6 бар, 10 бар | ШТ | 1104 | 0% | 1104 |  | 0 | B | Регулярный ассортимент | 1001426 |  |  | 0.0413 | 0.0001625 | 10 | 230 | 320 | 30 | 0.413 | 0.002125
284 |  | 1135743 | USYSTEMS тройник редукционный PPSU для труб PE-Xa 32-25-32 '10И | PEX PPSU components | СБМ, ТТР, НО, РО, ВОД, ОХЛ, СНЕГ | 6 бар, 10 бар | ШТ | 1286 | 0% | 1286 |  | 0 | B | Регулярный ассортимент | 1001428 |  |  | 0.0482 | 0.000195 | 10 | 230 | 320 | 30 | 0.482 | 0.00255
285 |  | 1135746 | USYSTEMS тройник редукционный PPSU для труб PE-Xa 40-20-40 '5Ф | PEX PPSU components | СБМ, ТТР, НО, РО, ВОД, ОХЛ, СНЕГ | 6 бар, 10 бар | ШТ | 3337 | 0% | 3337 |  | 0 | A | Регулярный ассортимент | 1008694 |  |  | 0.075 | 0.000425 | 5 | 230 | 320 | 30 | 0.375 | 0.002125
286 |  | 1135748 | USYSTEMS тройник редукционный PPSU для труб PE-Xa 40-25-40 '5Ф | PEX PPSU components | СБМ, ТТР, НО, РО, ВОД, ОХЛ, СНЕГ | 6 бар, 10 бар | ШТ | 3337 | 0% | 3337 |  | 0 | A | Регулярный ассортимент | 1008695 |  |  | 0.084 | 0.000425 | 5 | 230 | 320 | 30 | 0.4175 | 0.002125
287 |  | 1135749 | USYSTEMS тройник редукционный PPSU для труб PE-Xa 40-32-32 '10И | PEX PPSU components | СБМ, ТТР, НО, РО, ВОД, ОХЛ, СНЕГ | 6 бар, 10 бар | ШТ | 3337 | 0% | 3337 |  | 0 | B | Регулярный ассортимент | 1008709 |  |  | 0.087 | 0.000325 | 10 | 250 | 350 | 20 | 0.4225 | 0.002125
288 |  | 1135750 | USYSTEMS тройник редукционный PPSU для труб PE-Xa 40-32-40 '5И | PEX PPSU components | СБМ, ТТР, НО, РО, ВОД, ОХЛ, СНЕГ | 6 бар, 10 бар | ШТ | 3337 | 0% | 3337 |  | 0 | B | Регулярный ассортимент | 1008696 |  |  | 0.0964 | 0.00039 | 5 | 230 | 320 | 30 | 0.482 | 0.00255
289 |  | 1135751 | USYSTEMS штуцер с наружной резьбой латунный для труб PE-Xa 16-R1/2"НР, тип 1 '100Ф | PEX brass components | СБМ, НО, РО, ВОД, ОХЛ, СНЕГ | 6 бар, 10 бар | ШТ | 312 | 0% | 312 |  | 0 | A | Регулярный ассортимент | 1023003 |  | 1136006 | 0.042 | 6.7722e-05 | 100 | 280 | 190 | 95 | 4.2 | 0.005054
290 |  | 1135752 | USYSTEMS штуцер с наружной резьбой латунный для труб PE-Xa 16-R3/4"НР, тип 1 '80И | PEX brass components | СБМ, НО, РО, ВОД, ОХЛ, СНЕГ | 6 бар, 10 бар | ШТ | 446 | 0% | 446 |  | 0 | B | Регулярный ассортимент | 1023004 |  | 1136007 | 0.066 | 8.4653e-05 | 80 | 280 | 190 | 95 | 5.28 | 0.005054
291 |  | 1135753 | USYSTEMS штуцер с наружной резьбой латунный для труб PE-Xa 20-R1/2"НР, тип 1 '85Ф | PEX brass components | СБМ, ТТР, НО, РО, ВОД, ОХЛ, СНЕГ | 6 бар, 10 бар | ШТ | 393 | 0% | 393 |  | 0 | A | Регулярный ассортимент | 1033437 |  | 1136008 | 0.054 | 7.9673e-05 | 85 | 280 | 190 | 95 | 4.59 | 0.005054
292 |  | 1135754 | USYSTEMS штуцер с наружной резьбой латунный для труб PE-Xa 20-R3/4"НР, тип 1 '65Ф | PEX brass components | СБМ, ТТР, НО, РО, ВОД, ОХЛ, СНЕГ | 6 бар, 10 бар | ШТ | 516 | 0% | 516 |  | 0 | A | Регулярный ассортимент | 1033438 |  | 1136009 | 0.075 | 0.00010419 | 65 | 280 | 190 | 95 | 4.875 | 0.005054
293 |  | 1135755 | USYSTEMS штуцер с наружной резьбой латунный для труб PE-Xa 25-R3/4"НР, тип 1 '50Ф | PEX brass components | СБМ, ТТР, НО, РО, ВОД, ОХЛ, СНЕГ | 6 бар, 10 бар | ШТ | 648 | 0% | 648 |  | 0 | A | Регулярный ассортимент | 1047862 |  | 1136010 | 0.09 | 0.00013544 | 50 | 280 | 190 | 95 | 4.5 | 0.005054
294 |  | 1135756 | USYSTEMS штуцер с наружной резьбой латунный для труб PE-Xa 25-R1"НР, тип 1 '35Ф | PEX brass components | СБМ, ТТР, НО, РО, ВОД, ОХЛ, СНЕГ | 6 бар, 10 бар | ШТ | 873 | 0% | 873 |  | 0 | A | Регулярный ассортимент | 1047863 |  | 1136011 | 0.136 | 0.00019349 | 35 | 280 | 190 | 95 | 4.76 | 0.005054
295 |  | 1135757 | USYSTEMS штуцер с наружной резьбой латунный для труб PE-Xa 32-R1"НР, тип 1 '20Ф | PEX brass components | СБМ, ТТР, НО, РО, ВОД, ОХЛ, СНЕГ | 6 бар, 10 бар | ШТ | 1154 | 0% | 1154 |  | 0 | A | Регулярный ассортимент | 1047191 |  | 1136012 | 0.153 | 0.00033861 | 20 | 280 | 190 | 95 | 3.06 | 0.005054
296 |  | 1135758 | USYSTEMS штуцер с внутренней резьбой латунный для труб PE-Xa 16-Rp1/2"ВР, тип 1 '80Ф | PEX brass components | СБМ, НО, РО, ВОД, ОХЛ, СНЕГ | 6 бар, 10 бар | ШТ | 322 | 0% | 322 |  | 0 | A | Регулярный ассортимент | 1023009 |  | 1136013 | 0.046 | 8.4653e-05 | 80 | 280 | 190 | 95 | 3.68 | 0.005054
297 |  | 1135759 | USYSTEMS штуцер с внутренней резьбой латунный для труб PE-Xa 20-Rp1/2"ВР, тип 1 '80Ф | PEX brass components | СБМ, ТТР, НО, РО, ВОД, ОХЛ, СНЕГ | 6 бар, 10 бар | ШТ | 415 | 0% | 415 |  | 0 | A | Регулярный ассортимент | 1023010 |  | 1136015 | 0.056 | 8.4653e-05 | 80 | 280 | 190 | 95 | 4.48 | 0.005054
298 |  | 1135760 | USYSTEMS штуцер с внутренней резьбой латунный для труб PE-Xa 20-Rp3/4"ВР, тип 1 '50Ф | PEX brass components | СБМ, ТТР, НО, РО, ВОД, ОХЛ, СНЕГ | 6 бар, 10 бар | ШТ | 549 | 0% | 549 |  | 0 | A | Регулярный ассортимент | 1023011 |  | 1136016 | 0.076 | 0.00013544 | 50 | 280 | 190 | 95 | 3.8 | 0.005054
299 |  | 1135761 | USYSTEMS штуцер с внутренней резьбой латунный для труб PE-Xa 25-Rp3/4"ВР, тип 1 '40Ф | PEX brass components | СБМ, ТТР, НО, РО, ВОД, ОХЛ, СНЕГ | 6 бар, 10 бар | ШТ | 760 | 0% | 760 |  | 0 | A | Регулярный ассортимент | 1023012 |  | 1136017 | 0.092 | 0.00016931 | 40 | 280 | 190 | 95 | 3.68 | 0.005054
300 |  | 1135762 | USYSTEMS штуцер с внутренней резьбой латунный для труб PE-Xa 25-Rp1"ВР, тип 1 '30Ф | PEX brass components | СБМ, ТТР, НО, РО, ВОД, ОХЛ, СНЕГ | 6 бар, 10 бар | ШТ | 984 | 0% | 984 |  | 0 | A | Регулярный ассортимент | 1023013 |  | 1136018 | 0.14 | 0.00022574 | 30 | 280 | 190 | 95 | 4.2 | 0.005054
301 |  | 1135763 | USYSTEMS штуцер с внутренней резьбой латунный для труб PE-Xa 32-Rp1"ВР, тип 1 '20Ф | PEX brass components | СБМ, ТТР, НО, РО, ВОД, ОХЛ, СНЕГ | 6 бар, 10 бар | ШТ | 1240 | 0% | 1240 |  | 0 | A | Регулярный ассортимент | 1047866 |  | 1136019 | 0.16 | 0.00033861 | 20 | 280 | 190 | 95 | 3.2 | 0.005054
302 |  | 1135764 | USYSTEMS штуцер с накидной гайкой латунный для труб PE-Xa 16-G1/2"НГ, тип 1 '100Ф | PEX brass components | СБМ, НО, РО, ВОД, ОХЛ, СНЕГ | 6 бар, 10 бар | ШТ | 416 | 0% | 416 |  | 0 | A | Регулярный ассортимент | 1023014 |  | 1136020 | 0.048 | 6.7722e-05 | 100 | 280 | 190 | 95 | 4.8 | 0.005054
303 |  | 1135765 | USYSTEMS штуцер с накидной гайкой латунный для труб PE-Xa 20-G1/2"НГ, тип 1 '75Ф | PEX brass components | СБМ, ТТР, НО, РО, ВОД, ОХЛ, СНЕГ | 6 бар, 10 бар | ШТ | 522 | 0% | 522 |  | 0 | A | Регулярный ассортимент | 1023015 |  |  | 0.068 | 9.0296e-05 | 75 | 280 | 190 | 95 | 5.1 | 0.005054
304 |  | 1135766 | USYSTEMS штуцер с накидной гайкой латунный для труб PE-Xa 20-G3/4"НГ, тип 1 '70Ф | PEX brass components | СБМ, ТТР, НО, РО, ВОД, ОХЛ, СНЕГ | 6 бар, 10 бар | ШТ | 648 | 0% | 648 |  | 0 | A | Регулярный ассортимент | 1023016 |  | 1136022 | 0.069 | 9.6746e-05 | 70 | 280 | 190 | 95 | 4.83 | 0.005054
305 |  | 1135767 | USYSTEMS штуцер с накидной гайкой латунный для труб PE-Xa 25-G3/4"НГ, тип 1 '50Ф | PEX brass components | СБМ, ТТР, НО, РО, ВОД, ОХЛ, СНЕГ | 6 бар, 10 бар | ШТ | 873 | 0% | 873 |  | 0 | A | Регулярный ассортимент | 1023017 |  |  | 0.099 | 0.00013544 | 50 | 280 | 190 | 95 | 4.95 | 0.005054
306 |  | 1135768 | USYSTEMS штуцер с накидной гайкой латунный для труб PE-Xa 25-G1"НГ, тип 1 '40И | PEX brass components | СБМ, ТТР, НО, РО, ВОД, ОХЛ, СНЕГ | 6 бар, 10 бар | ШТ | 1183 | 0% | 1183 |  | 0 | B | Регулярный ассортимент | 1023018 |  | 1136024 | 0.13 | 0.00016931 | 40 | 280 | 190 | 95 | 5.2 | 0.005054
307 |  | 1135769 | USYSTEMS угольник с наружной резьбой латунный для труб PE-Xa 16-R1/2"НР, тип 1 '80Ф | PEX brass components | СБМ, НО, РО, ВОД, ОХЛ, СНЕГ | 6 бар, 10 бар | ШТ | 465 | 0% | 465 |  | 0 | A | Регулярный ассортимент | 1023019 |  |  | 0.062 | 8.4653e-05 | 80 | 280 | 190 | 95 | 4.96 | 0.005054
308 |  | 1135770 | USYSTEMS угольник с наружной резьбой латунный для труб PE-Xa 20-R1/2"НР, тип 1 '60Ф | PEX brass components | СБМ, ТТР, НО, РО, ВОД, ОХЛ, СНЕГ | 6 бар, 10 бар | ШТ | 621 | 0% | 621 |  | 0 | A | Регулярный ассортимент | 1023020 |  |  | 0.078 | 0.00011287 | 60 | 280 | 190 | 95 | 4.68 | 0.005054
309 |  | 1135771 | USYSTEMS угольник с наружной резьбой латунный для труб PE-Xa 20-R3/4"НР, тип 1 '50И | PEX brass components | СБМ, ТТР, НО, РО, ВОД, ОХЛ, СНЕГ | 6 бар, 10 бар | ШТ | 704 | 0% | 704 |  | 0 | B | Регулярный ассортимент | 1023021 |  |  | 0.095 | 0.00013544 | 50 | 280 | 190 | 95 | 4.75 | 0.005054
310 |  | 1135772 | USYSTEMS угольник с наружной резьбой латунный для труб PE-Xa 25-R3/4"НР, тип 1 '35И | PEX brass components | СБМ, ТТР, НО, РО, ВОД, ОХЛ, СНЕГ | 6 бар, 10 бар | ШТ | 1029 | 0% | 1029 |  | 0 | B | Регулярный ассортимент | 1023022 |  |  | 0.129 | 0.00019349 | 35 | 280 | 190 | 95 | 4.515 | 0.005054
311 |  | 1135773 | USYSTEMS угольник с наружной резьбой латунный для труб PE-Xa 32-R1"НР, тип 1 '18И | PEX brass components | СБМ, ТТР, НО, РО, ВОД, ОХЛ, СНЕГ | 6 бар, 10 бар | ШТ | 2112 | 0% | 2112 |  | 0 | B | Регулярный ассортимент | 1047877 |  |  | 0.241 | 0.00037623 | 18 | 280 | 190 | 95 | 4.338 | 0.005054
312 |  | 1135774 | USYSTEMS угольник с внутренней резьбой латунный для труб PE-Xa 16-Rp1/2"ВР, тип 1 '70Ф | PEX brass components | СБМ, НО, РО, ВОД, ОХЛ, СНЕГ | 6 бар, 10 бар | ШТ | 494 | 0% | 494 |  | 0 | A | Регулярный ассортимент | 1023023 |  |  | 0.066 | 9.6746e-05 | 70 | 280 | 190 | 95 | 4.62 | 0.005054
313 |  | 1135775 | USYSTEMS угольник с внутренней резьбой латунный для труб PE-Xa 20-Rp1/2"ВР, тип 1 '55И | PEX brass components | СБМ, ТТР, НО, РО, ВОД, ОХЛ, СНЕГ | 6 бар, 10 бар | ШТ | 648 | 0% | 648 |  | 0 | B | Регулярный ассортимент | 1023024 |  |  | 0.084 | 0.00012313 | 55 | 280 | 190 | 95 | 4.62 | 0.005054
314 |  | 1135776 | USYSTEMS угольник с внутренней резьбой латунный для труб PE-Xa 20-Rp3/4"ВР, тип 1 '40И | PEX brass components | СБМ, ТТР, НО, РО, ВОД, ОХЛ, СНЕГ | 6 бар, 10 бар | ШТ | 719 | 0% | 719 |  | 0 | B | Регулярный ассортимент | 1023025 |  |  | 0.111 | 0.00016931 | 40 | 280 | 190 | 95 | 4.44 | 0.005054
315 |  | 1135777 | USYSTEMS угольник с внутренней резьбой латунный для труб PE-Xa 25-Rp3/4"ВР, тип 1 '35И | PEX brass components | СБМ, ТТР, НО, РО, ВОД, ОХЛ, СНЕГ | 6 бар, 10 бар | ШТ | 1056 | 0% | 1056 |  | 0 | B | Регулярный ассортимент | 1023026 |  |  | 0.143 | 0.00019349 | 35 | 280 | 190 | 95 | 5.005 | 0.005054
316 |  | 1135778 | USYSTEMS угольник с накидной гайкой латунный для труб PE-Xa 16-G1/2"НГ, тип 1 '70А | PEX brass components | СБМ, НО, РО, ВОД, ОХЛ, СНЕГ | 6 бар, 10 бар | ШТ | 690 | 0% | 690 |  | 0 | C | Регулярный ассортимент | 1047879 |  |  | 0.066 | 9.6746e-05 | 70 | 280 | 190 | 95 | 4.62 | 0.005054
317 |  | 1135779 | USYSTEMS угольник с накидной гайкой латунный для труб PE-Xa 20-G1/2"НГ, тип 1 '50И | PEX brass components | СБМ, ТТР, НО, РО, ВОД, ОХЛ, СНЕГ | 6 бар, 10 бар | ШТ | 732 | 0% | 732 |  | 0 | B | Регулярный ассортимент | 1047880 |  |  | 0.089 | 0.00013544 | 50 | 280 | 190 | 95 | 4.45 | 0.005054
318 |  | 1135780 | USYSTEMS угольник с накидной гайкой латунный для труб PE-Xa 20-G3/4"НГ, тип 1 '50С | PEX brass components | СБМ, ТТР, НО, РО, ВОД, ОХЛ, СНЕГ | 6 бар, 10 бар | ШТ | 929 | 0% | 929 |  | 0 | C | Регулярный ассортимент | 1047881 |  |  | 0.101 | 0.00013544 | 50 | 280 | 190 | 95 | 5.05 | 0.005054
319 |  | 1135781 | USYSTEMS угольник с накидной гайкой латунный для труб PE-Xa 25-G3/4"НГ, тип 1 '35И | PEX brass components | СБМ, ТТР, НО, РО, ВОД, ОХЛ, СНЕГ | 6 бар, 10 бар | ШТ | 1140 | 0% | 1140 |  | 0 | B | Регулярный ассортимент | 1047882 |  |  | 0.155 | 0.00019349 | 35 | 280 | 190 | 95 | 5.425 | 0.005054
320 |  | 1135782 | USYSTEMS тройник с внутренней резьбой латунный для труб PE-Xa 16-Rp1/2"ВР-16, тип 1 '50И | PEX brass components | СБМ, НО, РО, ВОД, ОХЛ, СНЕГ | 6 бар, 10 бар | ШТ | 634 | 0% | 634 |  | 0 | B | Регулярный ассортимент | 1047885 |  |  | 0.083 | 0.00013544 | 50 | 280 | 190 | 95 | 4.15 | 0.005054
321 |  | 1135783 | USYSTEMS тройник с внутренней резьбой латунный для труб PE-Xa 20-Rp1/2"ВР-20, тип 1 '30И | PEX brass components | СБМ, ТТР, НО, РО, ВОД, ОХЛ, СНЕГ | 6 бар, 10 бар | ШТ | 972 | 0% | 972 |  | 0 | B | Регулярный ассортимент | 1047886 |  |  | 0.111 | 0.00022574 | 30 | 280 | 190 | 95 | 3.33 | 0.005054
322 |  | 1135784 | USYSTEMS тройник с внутренней резьбой латунный для труб PE-Xa 25-Rp1/2"ВР-25, тип 1 '25И | PEX brass components | СБМ, ТТР, НО, РО, ВОД, ОХЛ, СНЕГ | 6 бар, 10 бар | ШТ | 1605 | 0% | 1605 |  | 0 | B | Регулярный ассортимент | 1047887 |  |  | 0.165 | 0.00027089 | 25 | 280 | 190 | 95 | 4.125 | 0.005054
323 |  | 1135785 | USYSTEMS тройник с внутренней резьбой латунный для труб PE-Xa 25-Rp3/4"ВР-25, тип 1 '20А | PEX brass components | СБМ, ТТР, НО, РО, ВОД, ОХЛ, СНЕГ | 6 бар, 10 бар | ШТ | 1676 | 0% | 1676 |  | 0 | C | Регулярный ассортимент | 1047888 |  |  | 0.191 | 0.00033861 | 20 | 280 | 190 | 95 | 3.82 | 0.005054
324 |  | 1135786 | USYSTEMS тройник с внутренней резьбой латунный для труб PE-Xa 32-Rp1"ВР-32, тип 1 '10И | PEX brass components | СБМ, ТТР, НО, РО, ВОД, ОХЛ, СНЕГ | 6 бар, 10 бар | ШТ | 2745 | 0% | 2745 |  | 0 | B | Регулярный ассортимент | 1047201 |  |  | 0.324 | 0.00067722 | 10 | 280 | 190 | 95 | 3.24 | 0.005054
325 |  | 1136006 | USYSTEMS штуцер с наружной резьбой латунный для труб PE-Xa 16-R1/2"НР, тип 2 '100Ф | PEX brass components | СБМ, НО, РО, ВОД, ОХЛ, СНЕГ | 6 бар, 10 бар | ШТ | 312 | 0% | 312 |  | 0 | A | Регулярный ассортимент | 1023003 |  | 1135751 | 0.053 | 5e-05 | 100 | 280 | 187 | 95 | 5.32 | 0.004974
326 |  | 1136007 | USYSTEMS штуцер с наружной резьбой латунный для труб PE-Xa 16-R3/4"НР, тип 2 '80Ф | PEX brass components | СБМ, НО, РО, ВОД, ОХЛ, СНЕГ | 6 бар, 10 бар | ШТ | 446 | 0% | 446 |  | 0 | B | Регулярный ассортимент | 1023004 |  | 1135752 | 0.088 | 6.2e-05 | 80 | 280 | 187 | 95 | 7 | 0.004974
327 |  | 1136008 | USYSTEMS штуцер с наружной резьбой латунный для труб PE-Xa 20-R1/2"НР, тип 2 '90Ф | PEX brass components | СБМ, ТТР, НО, РО, ВОД, ОХЛ, СНЕГ | 6 бар, 10 бар | ШТ | 393 | 0% | 393 |  | 0 | A | Регулярный ассортимент | 1033437 |  | 1135753 | 0.059 | 5.5e-05 | 90 | 280 | 187 | 95 | 5.319 | 0.004974
328 |  | 1136009 | USYSTEMS штуцер с наружной резьбой латунный для труб PE-Xa 20-R3/4"НР, тип 2 '70Ф | PEX brass components | СБМ, ТТР, НО, РО, ВОД, ОХЛ, СНЕГ | 6 бар, 10 бар | ШТ | 516 | 0% | 516 |  | 0 | A | Регулярный ассортимент | 1033438 |  | 1135754 | 0.093 | 7.1e-05 | 70 | 280 | 187 | 95 | 6.517 | 0.004974
329 |  | 1136010 | USYSTEMS штуцер с наружной резьбой латунный для труб PE-Xa 25-R3/4"НР, тип 2 '40Ф | PEX brass components | СБМ, ТТР, НО, РО, ВОД, ОХЛ, СНЕГ | 6 бар, 10 бар | ШТ | 648 | 0% | 648 |  | 0 | A | Регулярный ассортимент | 1047862 |  | 1135755 | 0.106 | 0.000124 | 40 | 280 | 187 | 95 | 4.22 | 0.004974
330 |  | 1136011 | USYSTEMS штуцер с наружной резьбой латунный для труб PE-Xa 25-R1"НР, тип 2 '40Ф | PEX brass components | СБМ, ТТР, НО, РО, ВОД, ОХЛ, СНЕГ | 6 бар, 10 бар | ШТ | 873 | 0% | 873 |  | 0 | A | Регулярный ассортимент | 1047863 |  | 1135756 | 0.155 | 2.59e-05 | 40 | 280 | 187 | 95 | 6.2 | 0.004974
331 |  | 1136012 | USYSTEMS штуцер с наружной резьбой латунный для труб PE-Xa 32-R1"НР, тип 2 '10Ф | PEX brass components | СБМ, ТТР, НО, РО, ВОД, ОХЛ, СНЕГ | 6 бар, 10 бар | ШТ | 1154 | 0% | 1154 |  | 0 | A | Регулярный ассортимент | 1047191 |  | 1135757 | 0.167 | 0.000497 | 10 | 280 | 187 | 95 | 1.669 | 0.004974
332 |  | 1136691 | USYSTEMS штуцер с наружной резьбой латунный для труб PE-Xa 40-R1 1/4"НР, тип 2 '20Ф | PEX brass components | СБМ, ТТР, НО, РО, ВОД, ОХЛ, СНЕГ | 6 бар, 10 бар | ШТ | 3942 | 0% | 3942 |  | 0 | A | Регулярный ассортимент | 1085077 | 1237861 |  | 0.361 | 0.00016875 | 20 | 280 | 187 | 95 | 7.22 | 0.004974
333 |  | 1136013 | USYSTEMS штуцер с внутренней резьбой латунный для труб PE-Xa 16-G1/2"ВР, тип 2 '60Ф | PEX brass components | СБМ, НО, РО, ВОД, ОХЛ, СНЕГ | 6 бар, 10 бар | ШТ | 322 | 0% | 322 |  | 0 | A | Регулярный ассортимент | 1023009 |  | 1135758 | 0.074 | 8.3e-05 | 60 | 280 | 187 | 95 | 4.41 | 0.004974
334 |  | 1136014 | USYSTEMS штуцер с внутренней резьбой латунный для труб PE-Xa 16-G3/4"ВР, тип 2 '50И | PEX brass components | СБМ, НО, РО, ВОД, ОХЛ, СНЕГ | 6 бар, 10 бар | ШТ | 466 | 0% | 466 |  | 0 | B | Регулярный ассортимент |  |  |  | 0.095 | 9.9e-05 | 50 | 280 | 187 | 95 | 4.765 | 0.004974
335 |  | 1136015 | USYSTEMS штуцер с внутренней резьбой латунный для труб PE-Xa 20-G1/2"ВР, тип 2 '60Ф | PEX brass components | СБМ, ТТР, НО, РО, ВОД, ОХЛ, СНЕГ | 6 бар, 10 бар | ШТ | 415 | 0% | 415 |  | 0 | A | Регулярный ассортимент | 1023010 |  | 1135759 | 0.078 | 8.3e-05 | 60 | 280 | 187 | 95 | 4.65 | 0.004974
336 |  | 1136016 | USYSTEMS штуцер с внутренней резьбой латунный для труб PE-Xa 20-G3/4"ВР, тип 2 '40Ф | PEX brass components | СБМ, ТТР, НО, РО, ВОД, ОХЛ, СНЕГ | 6 бар, 10 бар | ШТ | 549 | 0% | 549 |  | 0 | A | Регулярный ассортимент | 1023011 |  | 1135760 | 0.098 | 0.000124 | 40 | 280 | 187 | 95 | 3.924 | 0.004974
337 |  | 1136017 | USYSTEMS штуцер с внутренней резьбой латунный для труб PE-Xa 25-G3/4"ВР, тип 2 '40Ф | PEX brass components | СБМ, ТТР, НО, РО, ВОД, ОХЛ, СНЕГ | 6 бар, 10 бар | ШТ | 760 | 0% | 760 |  | 0 | A | Регулярный ассортимент | 1023012 |  | 1135761 | 0.113 | 0.000124 | 40 | 280 | 187 | 95 | 4.536 | 0.004974
338 |  | 1136018 | USYSTEMS штуцер с внутренней резьбой латунный для труб PE-Xa 25-G1"ВР, тип 2 '35Ф | PEX brass components | СБМ, ТТР, НО, РО, ВОД, ОХЛ, СНЕГ | 6 бар, 10 бар | ШТ | 984 | 0% | 984 |  | 0 | A | Регулярный ассортимент | 1023013 |  | 1135762 | 0.194 | 0.000142 | 35 | 280 | 187 | 95 | 6.773 | 0.004974
339 |  | 1136019 | USYSTEMS штуцер с внутренней резьбой латунный для труб PE-Xa 32-G1"ВР, тип 2 '20Ф | PEX brass components | СБМ, ТТР, НО, РО, ВОД, ОХЛ, СНЕГ | 6 бар, 10 бар | ШТ | 1240 | 0% | 1240 |  | 0 | A | Регулярный ассортимент | 1047866 |  | 1135763 | 0.189 | 0.000249 | 20 | 280 | 187 | 95 | 3.78 | 0.004974
340 |  | 1136020 | USYSTEMS штуцер с накидной гайкой латунный для труб PE-Xa 16-G1/2"НГ, тип 2 '100Ф | PEX brass components | СБМ, НО, РО, ВОД, ОХЛ, СНЕГ | 6 бар, 10 бар | ШТ | 416 | 0% | 416 |  | 0 | A | Регулярный ассортимент | 1023014 |  | 1135764 | 0.046 | 5e-05 | 100 | 280 | 187 | 95 | 4.6 | 0.004974
341 |  | 1136021 | USYSTEMS штуцер с накидной гайкой латунный для труб PE-Xa 16-G3/4"НГ, тип 2 '80И | PEX brass components | СБМ, НО, РО, ВОД, ОХЛ, СНЕГ | 6 бар, 10 бар | ШТ | 579 | 0% | 579 |  | 0 | B | Регулярный ассортимент |  |  |  | 0.061 | 6.2e-05 | 80 | 280 | 187 | 95 | 4.9 | 0.004974
342 |  | 1136022 | USYSTEMS штуцер с накидной гайкой латунный для труб PE-Xa 20-G3/4"НГ, тип 2 '50Ф | PEX brass components | СБМ, ТТР, НО, РО, ВОД, ОХЛ, СНЕГ | 6 бар, 10 бар | ШТ | 648 | 0% | 648 |  | 0 | A | Регулярный ассортимент | 1023016 |  | 1135766 | 0.071 | 9.9e-05 | 50 | 280 | 187 | 95 | 3.56 | 0.004974
343 |  | 1136023 | USYSTEMS штуцер с накидной гайкой латунный для труб PE-Xa 20-G1"НГ, тип 2 '40И | PEX brass components | СБМ, ТТР, НО, РО, ВОД, ОХЛ, СНЕГ | 6 бар, 10 бар | ШТ | 1112 | 0% | 1112 |  | 0 | B | Регулярный ассортимент |  |  |  | 0.129 | 0.00012302 | 40 | 280 | 187 | 95 | 5.16 | 0.004921
344 |  | 1136024 | USYSTEMS штуцер с накидной гайкой латунный для труб PE-Xa 25-G1"НГ, тип 2 '40И | PEX brass components | СБМ, ТТР, НО, РО, ВОД, ОХЛ, СНЕГ | 6 бар, 10 бар | ШТ | 1183 | 0% | 1183 |  | 0 | B | Регулярный ассортимент | 1023018 |  | 1135768 | 0.129 | 0.000123 | 40 | 280 | 187 | 95 | 5.14 | 0.004921
345 |  | 1136913 | USYSTEMS водорозетка Smart Aqua PE-Xa под планку M 16-Rp1/2"ВР L=43мм, тип 1 '40Ф | PEX brass components | СБМ, ВОД | 6 бар, 10 бар | ШТ | 748 | 0% | 748 |  | 0 | A | Регулярный ассортимент | 1135787 |  |  | 0.089 | 0.00016931 | 40 | 280 | 190 | 95 | 3.56 | 0.005054
346 |  | 1136914 | USYSTEMS водорозетка Smart Aqua PE-Xa под планку M 20-Rp1/2"ВР L=43мм, тип 1 '35Ф | PEX brass components | СБМ, ВОД | 6 бар, 10 бар | ШТ | 888 | 0% | 888 |  | 0 | A | Регулярный ассортимент | 1135788 |  |  | 0.097 | 0.00019349 | 35 | 280 | 190 | 95 | 3.395 | 0.005054
347 |  | 1136915 | USYSTEMS водорозетка Smart Aqua PE-Xa под планку удлиненная L 16-Rp1/2"ВР L=49мм, тип 1 '40Ф | PEX brass components | СБМ, ВОД | 6 бар, 10 бар | ШТ | 791 | 0% | 791 |  | 0 | A | Регулярный ассортимент | 1136001 |  |  | 0.094 | 0.00016931 | 40 | 280 | 190 | 95 | 3.76 | 0.005054
348 |  | 1136916 | USYSTEMS водорозетка Smart Aqua PE-Xa под планку удлиненная L 20-Rp1/2"ВР L=49мм, тип 1 '35Ф | PEX brass components | СБМ, ВОД | 6 бар, 10 бар | ШТ | 951 | 0% | 951 |  | 0 | A | Регулярный ассортимент | 1136002 |  |  | 0.103 | 0.00019349 | 35 | 280 | 190 | 95 | 3.605 | 0.005054
349 |  | 1136919 | USYSTEMS водорозетка Smart Aqua PE-Xa под планку экстрадлинная XXL 16-Rp1/2"ВР L=82мм, тип 1 '5С | PEX brass components | СБМ, ВОД | 6 бар, 10 бар | ШТ | 1468 | 0% | 1468 |  | 0 | C | Регулярный ассортимент |  |  |  | 0.192 | 0.000202 | 5 | 150 | 180 | 25 | 0.96 | 0.001011
350 |  | 1136920 | USYSTEMS водорозетка Smart Aqua PE-Xa под планку экстрадлинная XXL 20-Rp1/2"ВР L=82мм, тип 1 '5С | PEX brass components | СБМ, ВОД | 6 бар, 10 бар | ШТ | 1750 | 0% | 1750 |  | 0 | C | Регулярный ассортимент |  |  |  | 0.214 | 0.000202 | 5 | 150 | 180 | 25 | 1.07 | 0.001011
351 |  | 1136925 | USYSTEMS водорозетка Smart Aqua PE-Xa U-профиль M 16-Rp1/2"ВР-16 L=43мм, тип 1 '16Ф | PEX brass components | СБМ, ВОД | 6 бар, 10 бар | ШТ | 2338 | 0% | 2338 |  | 0 | A | Регулярный ассортимент | 1059820 |  |  | 0.222 | 0.000316 | 16 | 280 | 190 | 95 | 3.552 | 0.005054
352 |  | 1136926 | USYSTEMS водорозетка Smart Aqua PE-Xa U-профиль M 20-Rp1/2"ВР-20 L=43мм, тип 1 '16Ф | PEX brass components | СБМ, ВОД | 6 бар, 10 бар | ШТ | 2445 | 0% | 2445 |  | 0 | A | Регулярный ассортимент | 1059821 |  |  | 0.261 | 0.000316 | 16 | 280 | 190 | 95 | 4.175 | 0.005054
353 |  | 1136927 | USYSTEMS водорозетка Smart Aqua PE-Xa U-профиль удлиненная L 16-Rp1/2"ВР-16 L=49мм, тип 1 '16Ф | PEX brass components | СБМ, ВОД | 6 бар, 10 бар | ШТ | 2445 | 0% | 2445 |  | 0 | A | Регулярный ассортимент |  |  |  | 0.25 | 0.000316 | 16 | 280 | 190 | 95 | 4 | 0.005054
354 |  | 1136928 | USYSTEMS водорозетка Smart Aqua PE-Xa U-профиль удлиненная L 20-Rp1/2"ВР-20 L=49мм, тип 1 '16Ф | PEX brass components | СБМ, ВОД | 6 бар, 10 бар | ШТ | 2659 | 0% | 2659 |  | 0 | A | Регулярный ассортимент |  |  |  | 0.273 | 0.000316 | 16 | 280 | 190 | 95 | 4.365 | 0.005054
355 |  | 1136068 | USYSTEMS штуцер с накидной гайкой латунный для труб PE-Xa 16-G3/4"НГ Евроконус, тип 2 '80И | PEX brass components | СБМ, РО, НО, ОХЛ, СНЕГ, ВОД | 6 бар, 10 бар | ШТ | 579 | 0% | 579 |  | 0 | C | Регулярный ассортимент | 1045542*, 1057441* |  | 1237332*, 1237334* | 0.077 | 6.2e-05 | 80 | 280 | 187 | 95 | 6.16 | 0.004974
356 |  | 1136069 | USYSTEMS штуцер с накидной гайкой латунный для труб PE-Xa 20-G3/4"НГ Евроконус, тип 2 '50Ф | PEX brass components | СБМ, РО, НО, ОХЛ, СНЕГ, ВОД | 6 бар, 10 бар | ШТ | 704 | 0% | 704 |  | 0 | C | Регулярный ассортимент | 1045543*, 1057442* |  | 1237333*, 1237335* | 0.082 | 9.9e-05 | 50 | 280 | 187 | 95 | 4.1 | 0.004974
357 |  | 1136929 | USYSTEMS штуцер с накидной гайкой латунный для труб PE-Xa 25-G3/4"НГ Евроконус, тип 2 '40С | PEX brass components | СБМ, РО, НО, ОХЛ, СНЕГ, ВОД | 6 бар, 10 бар | ШТ | 1250 | 0% | 1250 |  | 0 | C | Регулярный ассортимент | 1023017 |  |  | 0.145 | 0.000124 | 40 | 280 | 187 | 95 | 5.8 | 0.004974
358 |  | 1136930 | USYSTEMS угольник Smart Radi из никелированной латунной трубки 16-15 L=300мм, тип 1 '10Ф | PEX brass components | СБМ, РО | 6 бар, 10 бар | ШТ | 1689 | 0% | 1689 |  | 0 | A | Регулярный ассортимент | 1023045, 1136933 |  |  | 0.165 | 0.000594 | 10 | 340 | 210 | 40 | 1.649 | 0.00594
359 |  | 1136934 | USYSTEMS угольник Smart Radi из никелированной латунной трубки 20-15 L=300мм, тип 1 '10Ф | PEX brass components | СБМ, РО | 6 бар, 10 бар | ШТ | 1807 | 0% | 1807 |  | 0 | A | Регулярный ассортимент | 1023046 |  |  | 0.18 | 0.000594 | 10 | 340 | 210 | 40 | 1.8 | 0.00594
360 |  | 1136935 | USYSTEMS угольник Smart Radi из никелированной латунной трубки 16-15 l=1000мм, тип 1 '15И | PEX brass components | СБМ, РО | 6 бар, 10 бар | ШТ | 4265 | 0% | 4265 |  | 0 | A | Регулярный ассортимент | 1023047 |  |  | 0.428 | 0.001181 | 15 | 1150 | 220 | 40 | 6.425 | 0.01771
361 |  | 1136931 | USYSTEMS тройник Smart Radi из никелированной латунной трубки 16-15CU-16 L=300мм, тип 1 '10Ф | PEX brass components | СБМ, РО | 6 бар, 10 бар | ШТ | 1808 | 0% | 1808 |  | 0 | A | Регулярный ассортимент | 1023049 |  |  | 0.194 | 0.000594 | 10 | 340 | 210 | 70 | 1.937 | 0.00594
362 |  | 1136932 | USYSTEMS тройник Smart Radi из никелированной латунной трубки 20-15CU-20 L=300мм, тип 1 '10Ф | PEX brass components | СБМ, РО | 6 бар, 10 бар | ШТ | 1983 | 0% | 1983 |  | 0 | A | Регулярный ассортимент | 1023050 |  |  | 0.209 | 0.000594 | 10 | 340 | 210 | 70 | 2.09 | 0.00594
363 | Фитинги СБМ Minitec для труб малого диаметра
364 |  | 1237364 | USYSTEMS кольцо Minitec с упором белое 10 '10С | SMART components | Mini, НО, ОХЛ, СНЕГ | 6 бар | ШТ | 25 | 0% | 25 |  | 0 | C | Регулярный ассортимент | 1005263 |  |  | 0.0009 | 0.0009 | 10 | 50 | 70 | 15 | 0.009 | 5.3e-05
365 |  | 1136676 | USYSTEMS штуцер Minitec с внутренней резьбой 10-G3/4"ВР Евроконус, тип 2 (без кольца) '10С | SMART components | Mini, НО, ОХЛ, СНЕГ | 6 бар | ШТ | 494 | 0% | 494 |  | 0 | C | Регулярный ассортимент | 1005266 |  |  | 0.069 | 0.00010925 | 10 | 150 | 34 | 120 | 0.69 | 0.000612
366 |  | 1237379 | USYSTEMS штуцер Minitec с наружной резьбой 10-R1/2"НР, тип 2 (без кольца) '10С | SMART components | Mini, НО, ОХЛ, СНЕГ | 6 бар | ШТ | 353 | 0% | 353 |  | 0 | C | Регулярный ассортимент | 1005265 |  |  | 0.036 | 4.3e-05 | 10 | 150 | 24 | 120 | 0.36 | 0.000432
367 |  | 1136692 | USYSTEMS соединитель Minitec для труб 10 PE-X, тип 2 (без колец) '10С | SMART components | Mini, НО, ОХЛ, СНЕГ | 6 бар | ШТ | 237 | 0% | 237 |  | 0 | C | Регулярный ассортимент | 1005264 |  |  | 0.009 | 2.7e-05 | 10 | 150 | 15 | 120 | 0.09 | 0.00027
368 |  | 1136689 | USYSTEMS переходник Minitec 20х10 PE-X, тип 2 (без колец) '5С | SMART components | Mini, НО, ОХЛ, СНЕГ | 6 бар | ШТ | 341 | 0% | 341 |  | 0 | C | Регулярный ассортимент | 1020518 |  |  | 0.036 | 8.2e-05 | 5 | 120 | 20 | 170 | 0.18 | 0.000408
369 | Система аксиальных фитингов для труб из сшитого полиэтилена PE-Xa и металлополимерных труб Stabil
370 |  | 1237431 | USYSTEMS надвижная гильза аксиальная 16 Uni '50С | Axial components | Axial, Stabil, НО, РО, ВОД, ОХЛ, СНЕГ | 10 бар | ШТ | 133 | 0% | 133 |  | 0 | C | Регулярный ассортимент |  |  |  | 0.026 | 2.9e-05 | 50 | 200 | 240 | 70 | 1.3 | 0.00336
371 |  | 1237432 | USYSTEMS надвижная гильза аксиальная 20 Uni '25С | Axial components | Axial, Stabil, ТТР, НО, РО, ВОД, ОХЛ, СНЕГ | 10 бар | ШТ | 146 | 0% | 146 |  | 0 | C | Регулярный ассортимент |  |  |  | 0.03 | 0.000134 | 25 | 200 | 240 | 70 | 0.753 | 0.00336
372 |  | 1237433 | USYSTEMS надвижная гильза аксиальная 25 Uni '20С | Axial components | Axial, Stabil, ТТР, НО, РО, ВОД, ОХЛ, СНЕГ | 10 бар | ШТ | 233 | 0% | 233 |  | 0 | C | Регулярный ассортимент |  |  |  | 0.047 | 0.000168 | 20 | 200 | 240 | 70 | 0.94 | 0.00336
373 |  | 1237434 | USYSTEMS надвижная гильза аксиальная 32 Uni '10С | Axial components | Axial, Stabil, ТТР, НО, РО, ВОД, ОХЛ, СНЕГ | 10 бар | ШТ | 465 | 0% | 465 |  | 0 | C | Регулярный ассортимент |  |  |  | 0.182 | 0.000336 | 10 | 200 | 240 | 70 | 1.82 | 0.00336
374 |  | 1237440 | USYSTEMS надвижная гильза аксиальная 16 Uni никелированная '50С | Axial components | Axial, Stabil, НО, РО, ВОД, ОХЛ, СНЕГ | 10 бар | ШТ | 133 | 0% | 133 |  | 0 | C | Регулярный ассортимент |  |  |  | 0.026 | 2.9e-05 | 50 | 200 | 240 | 70 | 1.3 | 0.00336
375 |  | 1237449 | USYSTEMS надвижная гильза аксиальная 20 Uni никелированная '25С | Axial components | Axial, Stabil, НО, РО, ВОД, ОХЛ, СНЕГ | 10 бар | ШТ | 146 | 0% | 146 |  | 0 | C | Регулярный ассортимент |  |  |  | 0.03 | 0.000134 | 25 | 200 | 240 | 70 | 0.753 | 0.00336
376 |  | 1237413 | USYSTEMS надвижная гильза аксиальная 16 '50С | Axial components | Axial, НО, РО, ВОД, ОХЛ, СНЕГ | 10 бар | ШТ | 133 | 0% | 133 |  | 0 | C | Регулярный ассортимент |  |  |  | 0.026 | 2.9e-05 | 50 | 200 | 240 | 70 | 1.3 | 0.00336
377 |  | 1237414 | USYSTEMS надвижная гильза аксиальная 20 '50С | Axial components | Axial, ТТР, НО, РО, ВОД, ОХЛ, СНЕГ | 10 бар | ШТ | 146 | 0% | 146 |  | 0 | C | Регулярный ассортимент |  |  |  | 0.029 | 2.9e-05 | 50 | 200 | 240 | 70 | 1.45 | 0.00336
378 |  | 1237415 | USYSTEMS надвижная гильза аксиальная 25 '25С | Axial components | Axial, ТТР, НО, РО, ВОД, ОХЛ, СНЕГ | 10 бар | ШТ | 233 | 0% | 233 |  | 0 | C | Регулярный ассортимент |  |  |  | 0.046 | 5.8e-05 | 25 | 200 | 240 | 70 | 1.15 | 0.00336
379 |  | 1237416 | USYSTEMS надвижная гильза аксиальная 32 '10С | Axial components | Axial, ТТР, НО, РО, ВОД, ОХЛ, СНЕГ | 10 бар | ШТ | 465 | 0% | 465 |  | 0 | C | Регулярный ассортимент |  |  |  | 0.091 | 0.000336 | 10 | 200 | 240 | 70 | 0,91 | 0.00336
380 |  | 1237421 | USYSTEMS угольник аксиальный 16-16 '10С | Axial components | Axial, Stabil, НО, РО, ВОД, ОХЛ, СНЕГ | 10 бар | ШТ | 321 | 0% | 321 |  | 0 | C | Регулярный ассортимент |  |  |  | 0.048 | 8e-05 | 10 | 140 | 190 | 70 | 0.48 | 0.001862
381 |  | 1237422 | USYSTEMS угольник аксиальный 20-20 '10С | Axial components | Axial, Stabil, ТТР, НО, РО, ВОД, ОХЛ, СНЕГ | 10 бар | ШТ | 525 | 0% | 525 |  | 0 | C | Регулярный ассортимент |  |  |  | 0.078 | 0.000108 | 10 | 180 | 200 | 70 | 0.78 | 0.00252
382 |  | 1237423 | USYSTEMS угольник аксиальный 25-25 '10С | Axial components | Axial, Stabil, НО, РО, ВОД, ОХЛ, СНЕГ | 10 бар | ШТ | 870 | 0% | 870 |  | 0 | C | Регулярный ассортимент |  |  |  | 0.132 | 0.000144 | 10 | 200 | 240 | 70 | 1.32 | 0.00336
383 |  | 1237424 | USYSTEMS угольник аксиальный 32-32 '10С | Axial components | Axial, Stabil, НО, РО, ВОД, ОХЛ, СНЕГ | 10 бар | ШТ | 1510 | 0% | 1510 |  | 0 | C | Регулярный ассортимент |  |  |  | 0.23 | 0.000185 | 10 | 220 | 280 | 70 | 2.3 | 0.004312
384 |  | 1237441 | USYSTEMS муфта аксиальная 16-16 '10С | Axial components | Axial, Stabil, НО, РО, ВОД, ОХЛ, СНЕГ | 10 бар | ШТ | 236 | 0% | 236 |  | 0 | C | Регулярный ассортимент |  |  |  | 0.035 | 8e-05 | 10 | 140 | 190 | 70 | 0.35 | 0.001862
385 |  | 1237442 | USYSTEMS муфта аксиальная 20-20 '10С | Axial components | Axial, Stabil, ТТР, НО, РО, ВОД, ОХЛ, СНЕГ | 10 бар | ШТ | 354 | 0% | 354 |  | 0 | C | Регулярный ассортимент |  |  |  | 0.054 | 8e-05 | 10 | 140 | 190 | 70 | 0.54 | 0.001862
386 |  | 1237443 | USYSTEMS муфта аксиальная 25-25 '10С | Axial components | Axial, Stabil, ТТР, НО, РО, ВОД, ОХЛ, СНЕГ | 10 бар | ШТ | 585 | 0% | 585 |  | 0 | C | Регулярный ассортимент |  |  |  | 0.091 | 0.000108 | 10 | 180 | 200 | 70 | 0.91 | 0.00252
387 |  | 1237444 | USYSTEMS муфта аксиальная 32-32 '5С | Axial components | Axial, Stabil, ТТР, НО, РО, ВОД, ОХЛ, СНЕГ | 10 бар | ШТ | 1057 | 0% | 1057 |  | 0 | C | Регулярный ассортимент |  |  |  | 0.168 | 0.000504 | 5 | 180 | 200 | 70 | 0.839 | 0.00252
388 |  | 1237451 | USYSTEMS переходник аксиальный 20-16 '10С | Axial components | Axial, Stabil, ТТР, НО, РО, ВОД, ОХЛ, СНЕГ | 10 бар | ШТ | 292 | 0% | 292 |  | 0 | C | Регулярный ассортимент |  |  |  | 0.044 | 8e-05 | 10 | 140 | 190 | 70 | 0.44 | 0.001862
389 |  | 1237452 | USYSTEMS переходник аксиальный 25-16 '10С | Axial components | Axial, Stabil, ТТР, НО, РО, ВОД, ОХЛ, СНЕГ | 10 бар | ШТ | 399 | 0% | 399 |  | 0 | C | Регулярный ассортимент |  |  |  | 0.063 | 0.000108 | 10 | 180 | 200 | 70 | 0,63 | 0.00252
390 |  | 1237453 | USYSTEMS переходник аксиальный 25-20 '10С | Axial components | Axial, Stabil, ТТР, НО, РО, ВОД, ОХЛ, СНЕГ | 10 бар | ШТ | 465 | 0% | 465 |  | 0 | C | Регулярный ассортимент |  |  |  | 0.072 | 0.000108 | 10 | 180 | 200 | 70 | 0.72 | 0.00252
391 |  | 1237455 | USYSTEMS переходник аксиальный 32-25 '10С | Axial components | Axial, Stabil, ТТР, НО, РО, ВОД, ОХЛ, СНЕГ | 10 бар | ШТ | 819 | 0% | 819 |  | 0 | C | Регулярный ассортимент |  |  |  | 0.13 | 0.000144 | 10 | 200 | 240 | 70 | 1.3 | 0.00336
392 |  | 1237471 | USYSTEMS заглушка аксиальная 16 '10С | Axial components | Axial, Stabil, НО, РО, ВОД, ОХЛ, СНЕГ | 10 бар | ШТ | 137 | 0% | 137 |  | 0 | C | Регулярный ассортимент |  |  |  | 0.0215 | 2.7e-05 | 10 | 90 | 120 | 70 | 0,215 | 0.000756
393 |  | 1237472 | USYSTEMS заглушка аксиальная 20 '10С | Axial components | Axial, Stabil, ТТР, НО, РО, ВОД, ОХЛ, СНЕГ | 10 бар | ШТ | 209 | 0% | 209 |  | 0 | C | Регулярный ассортимент |  |  |  | 0.033 | 2.7e-05 | 10 | 90 | 120 | 70 | 0,33 | 0.000756
394 |  | 1237473 | USYSTEMS заглушка аксиальная 25 '10С | Axial components | Axial, Stabil, ТТР, НО, РО, ВОД, ОХЛ, СНЕГ | 10 бар | ШТ | 336 | 0% | 336 |  | 0 | C | Под заказ | [5 empty] | 10
395 |  | 1237481 | USYSTEMS тройник аксиальный равнопроходной 16-16-16 '10С | Axial components | Axial, Stabil, НО, РО, ВОД, ОХЛ, СНЕГ | 10 бар | ШТ | 443 | 0% | 443 |  | 0 | C | Регулярный ассортимент |  |  |  | 0.064 | 0.000108 | 10 | 180 | 200 | 70 | 0.64 | 0.00252
396 |  | 1237482 | USYSTEMS тройник аксиальный равнопроходной 20-20-20 '10С | Axial components | Axial, Stabil, ТТР, НО, РО, ВОД, ОХЛ, СНЕГ | 10 бар | ШТ | 710 | 0% | 710 |  | 0 | C | Регулярный ассортимент |  |  |  | 0.101 | 0.000144 | 10 | 200 | 240 | 70 | 1.01 | 0.00336
397 |  | 1237483 | USYSTEMS тройник аксиальный равнопроходной 25-25-25 '5С | Axial components | Axial, Stabil, ТТР, НО, РО, ВОД, ОХЛ, СНЕГ | 10 бар | ШТ | 1183 | 0% | 1183 |  | 0 | C | Регулярный ассортимент |  |  |  | 0.18 | 0.000672 | 5 | 200 | 240 | 70 | 0.899 | 0.00336
398 |  | 1237484 | USYSTEMS тройник аксиальный равнопроходной 32-32-32 '5С | Axial components | Axial, Stabil, ТТР, НО, РО, ВОД, ОХЛ, СНЕГ | 10 бар | ШТ | 2023 | 0% | 2023 |  | 0 | C | Регулярный ассортимент |  |  |  | 0.307 | 0.00037 | 5 | 220 | 280 | 70 | 1.535 | 0.004312
399 |  | 1237491 | USYSTEMS тройник аксиальный редукционный 16-20-16 '10С | Axial components | Axial, Stabil, ТТР, НО, РО, ВОД, ОХЛ, СНЕГ | 10 бар | ШТ | 568 | 0% | 568 |  | 0 | C | Регулярный ассортимент |  |  |  | 0.077 | 0.000108 | 10 | 180 | 200 | 70 | 0.77 | 0.00252
400 |  | 1237493 | USYSTEMS тройник аксиальный редукционный 20-16-16 '10С | Axial components | Axial, Stabil, ТТР, НО, РО, ВОД, ОХЛ, СНЕГ | 10 бар | ШТ | 573 | 0% | 573 |  | 0 | C | Регулярный ассортимент |  |  |  | 0.078 | 0.000144 | 10 | 200 | 240 | 70 | 0.78 | 0.00336
401 |  | 1237494 | USYSTEMS тройник аксиальный редукционный 20-16-20 '10С | Axial components | Axial, Stabil, ТТР, НО, РО, ВОД, ОХЛ, СНЕГ | 10 бар | ШТ | 631 | 0% | 631 |  | 0 | C | Регулярный ассортимент |  |  |  | 0.088 | 0.000144 | 10 | 200 | 240 | 70 | 0.88 | 0.00336
402 |  | 1237495 | USYSTEMS тройник аксиальный редукционный 20-20-16 '10С | Axial components | Axial, Stabil, ТТР, НО, РО, ВОД, ОХЛ, СНЕГ | 10 бар | ШТ | 660 | 0% | 660 |  | 0 | C | Регулярный ассортимент |  |  |  | 0.092 | 0.000144 | 10 | 200 | 240 | 70 | 0.92 | 0.00336
403 |  | 1237496 | USYSTEMS тройник аксиальный редукционный 20-25-16 '10С | Axial components | Axial, Stabil, ТТР, НО, РО, ВОД, ОХЛ, СНЕГ | 10 бар | ШТ | 830 | 0% | 830 |  | 0 | C | Регулярный ассортимент |  |  |  | 0.121 | 0.000144 | 10 | 200 | 240 | 70 | 1,21 | 0.00336
404 |  | 1237497 | USYSTEMS тройник аксиальный редукционный 20-25-20 '10С | Axial components | Axial, Stabil, ТТР, НО, РО, ВОД, ОХЛ, СНЕГ | 10 бар | ШТ | 878 | 0% | 878 |  | 0 | C | Регулярный ассортимент |  |  |  | 0.128 | 0.000144 | 10 | 200 | 240 | 70 | 1,28 | 0.00336
405 |  | 1237499 | USYSTEMS тройник аксиальный редукционный 25-16-16 '10С | Axial components | Axial, Stabil, ТТР, НО, РО, ВОД, ОХЛ, СНЕГ | 10 бар | ШТ | 711 | 0% | 711 |  | 0 | C | Регулярный ассортимент |  |  |  | 0.1035 | 0.000144 | 10 | 200 | 240 | 70 | 1,035 | 0.00336
406 |  | 1237500 | USYSTEMS тройник аксиальный редукционный 25-16-20 '10С | Axial components | Axial, Stabil, ТТР, НО, РО, ВОД, ОХЛ, СНЕГ | 10 бар | ШТ | 795 | 0% | 795 |  | 0 | C | Регулярный ассортимент |  |  |  | 0.113 | 0.000144 | 10 | 200 | 240 | 70 | 1.13 | 0.00336
407 |  | 1237501 | USYSTEMS тройник аксиальный редукционный 25-16-25 '10С | Axial components | Axial, Stabil, ТТР, НО, РО, ВОД, ОХЛ, СНЕГ | 10 бар | ШТ | 928 | 0% | 928 |  | 0 | C | Регулярный ассортимент |  |  |  | 0.135 | 0.000185 | 10 | 220 | 280 | 70 | 1.35 | 0.004312
408 |  | 1237502 | USYSTEMS тройник аксиальный редукционный 25-20-16 '10С | Axial components | Axial, Stabil, ТТР, НО, РО, ВОД, ОХЛ, СНЕГ | 10 бар | ШТ | 810 | 0% | 810 |  | 0 | C | Регулярный ассортимент |  |  |  | 0.118 | 0.000144 | 10 | 200 | 240 | 70 | 1,18 | 0.00336
409 |  | 1237503 | USYSTEMS тройник аксиальный редукционный 25-20-20 '10С | Axial components | Axial, Stabil, ТТР, НО, РО, ВОД, ОХЛ, СНЕГ | 10 бар | ШТ | 899 | 0% | 899 |  | 0 | C | Регулярный ассортимент |  |  |  | 0.131 | 0.000144 | 10 | 200 | 240 | 70 | 1,31 | 0.00336
410 |  | 1237504 | USYSTEMS тройник аксиальный редукционный 25-20-25 '10С | Axial components | Axial, Stabil, ТТР, НО, РО, ВОД, ОХЛ, СНЕГ | 10 бар | ШТ | 1011 | 0% | 1011 |  | 0 | C | Регулярный ассортимент |  |  |  | 0.148 | 0.000185 | 10 | 220 | 280 | 70 | 1.48 | 0.004312
411 |  | 1237505 | USYSTEMS тройник аксиальный редукционный 25-25-16 '10С | Axial components | Axial, Stabil, ТТР, НО, РО, ВОД, ОХЛ, СНЕГ | 10 бар | ШТ | 1001 | 0% | 1001 |  | 0 | C | Регулярный ассортимент |  |  |  | 0.146 | 0.000144 | 10 | 220 | 280 | 70 | 1,46 | 0.004312
412 |  | 1237506 | USYSTEMS тройник аксиальный редукционный 25-25-20 '10С | Axial components | Axial, Stabil, ТТР, НО, РО, ВОД, ОХЛ, СНЕГ | 10 бар | ШТ | 1063 | 0% | 1063 |  | 0 | C | Регулярный ассортимент |  |  |  | 0.155 | 0.000144 | 10 | 220 | 280 | 70 | 1,55 | 0.004312
413 |  | 1237509 | USYSTEMS тройник аксиальный редукционный 25-32-25 '5С | Axial components | Axial, Stabil, ТТР, НО, РО, ВОД, ОХЛ, СНЕГ | 10 бар | ШТ | 1577 | 0% | 1577 |  | 0 | C | Регулярный ассортимент |  |  |  | 0.23 | 0.000288 | 5 | 200 | 240 | 70 | 1,150 | 0.00336
414 |  | 1237511 | USYSTEMS тройник аксиальный редукционный 32-16-25 '5С | Axial components | Axial, Stabil, ТТР, НО, РО, ВОД, ОХЛ, СНЕГ | 10 бар | ШТ | 1577 | 0% | 1577 |  | 0 | C | Регулярный ассортимент |  |  |  | 0.187 | 0.000288 | 5 | 200 | 240 | 70 | 0,935 | 0.00336
415 |  | 1237512 | USYSTEMS тройник аксиальный редукционный 32-16-32 '5С | Axial components | Axial, Stabil, ТТР, НО, РО, ВОД, ОХЛ, СНЕГ | 10 бар | ШТ | 1393 | 0% | 1393 |  | 0 | C | Регулярный ассортимент |  |  |  | 0.208 | 0.00037 | 5 | 220 | 280 | 70 | 1.04 | 0.004312
416 |  | 1237514 | USYSTEMS тройник аксиальный редукционный 32-20-25 '5С | Axial components | Axial, Stabil, ТТР, НО, РО, ВОД, ОХЛ, СНЕГ | 10 бар | ШТ | 1323 | 0% | 1323 |  | 0 | C | Регулярный ассортимент |  |  |  | 0.193 | 0.0003696 | 5 | 200 | 240 | 70 | 0,965 | 0.00336
417 |  | 1237515 | USYSTEMS тройник аксиальный редукционный 32-20-32 '5С | Axial components | Axial, Stabil, ТТР, НО, РО, ВОД, ОХЛ, СНЕГ | 10 бар | ШТ | 1502 | 0% | 1502 |  | 0 | C | Регулярный ассортимент |  |  |  | 0.225 | 0.00037 | 5 | 220 | 280 | 70 | 1.125 | 0.004312
418 |  | 1237517 | USYSTEMS тройник аксиальный редукционный 32-25-20 '5С | Axial components | Axial, Stabil, ТТР, НО, РО, ВОД, ОХЛ, СНЕГ | 10 бар | ШТ | 1420 | 0% | 1420 |  | 0 | C | Регулярный ассортимент |  |  |  | 0.207 | 0.0003696 | 5 | 200 | 240 | 70 | 1,035 | 0.00336
419 |  | 1237518 | USYSTEMS тройник аксиальный редукционный 32-25-25 '5С | Axial components | Axial, Stabil, ТТР, НО, РО, ВОД, ОХЛ, СНЕГ | 10 бар | ШТ | 1550 | 0% | 1550 |  | 0 | C | Регулярный ассортимент |  |  |  | 0.226 | 0.0003696 | 5 | 200 | 240 | 70 | 1,130 | 0.00336
420 |  | 1237519 | USYSTEMS тройник аксиальный редукционный 32-25-32 '5С | Axial components | Axial, Stabil, ТТР, НО, РО, ВОД, ОХЛ, СНЕГ | 10 бар | ШТ | 1748 | 0% | 1748 |  | 0 | C | Регулярный ассортимент |  |  |  | 0.263 | 0.000862 | 5 | 220 | 280 | 70 | 1.313 | 0.004312
421 |  | 1237551 | USYSTEMS штуцер аксиальный с наружной резьбой 16-R1/2"НР '10С | Axial components | Axial, Stabil, НО, РО, ВОД, ОХЛ, СНЕГ | 10 бар | ШТ | 309 | 0% | 309 |  | 0 | C | Регулярный ассортимент |  |  |  | 0.052 | 0.000186 | 10 | 140 | 190 | 70 | 0.517 | 0.001862
422 |  | 1237552 | USYSTEMS штуцер аксиальный с наружной резьбой 16-R3/4"НР '10С | Axial components | Axial, Stabil, НО, РО, ВОД, ОХЛ, СНЕГ | 10 бар | ШТ | 360 | 0% | 360 |  | 0 | C | Регулярный ассортимент |  |  |  | 0.065 | 0.000186 | 10 | 140 | 190 | 70 | 0.654 | 0.001862
423 |  | 1237553 | USYSTEMS штуцер аксиальный с наружной резьбой 20-R1/2"НР '10С | Axial components | Axial, Stabil, ТТР, НО, РО, ВОД, ОХЛ, СНЕГ | 10 бар | ШТ | 366 | 0% | 366 |  | 0 | C | Регулярный ассортимент |  |  |  | 0.061 | 0.000186 | 10 | 140 | 190 | 70 | 0.609 | 0.001862
424 |  | 1237554 | USYSTEMS штуцер аксиальный с наружной резьбой 20-R3/4"НР '10С | Axial components | Axial, Stabil, ТТР, НО, РО, ВОД, ОХЛ, СНЕГ | 10 бар | ШТ | 420 | 0% | 420 |  | 0 | C | Регулярный ассортимент |  |  |  | 0.074 | 0.000186 | 10 | 140 | 190 | 70 | 0.74 | 0.001862
425 |  | 1237555 | USYSTEMS штуцер аксиальный с наружной резьбой 25-R1/2"НР '10С | Axial components | Axial, Stabil, ТТР, НО, РО, ВОД, ОХЛ, СНЕГ | 10 бар | ШТ | 477 | 0% | 477 |  | 0 | C | Регулярный ассортимент |  |  |  | 0.081 | 0.000252 | 10 | 180 | 200 | 70 | 0.807 | 0.00252
426 |  | 1237556 | USYSTEMS штуцер аксиальный с наружной резьбой 25-R3/4"НР '10С | Axial components | Axial, Stabil, ТТР, НО, РО, ВОД, ОХЛ, СНЕГ | 10 бар | ШТ | 538 | 0% | 538 |  | 0 | C | Регулярный ассортимент |  |  |  | 0.094 | 0.000336 | 10 | 200 | 240 | 70 | 0.94 | 0.00336
427 |  | 1237557 | USYSTEMS штуцер аксиальный с наружной резьбой 25-R1"НР '10С | Axial components | Axial, Stabil, ТТР, НО, РО, ВОД, ОХЛ, СНЕГ | 10 бар | ШТ | 747 | 0% | 747 |  | 0 | C | Регулярный ассортимент |  |  |  | 0.125 | 0.000336 | 10 | 200 | 240 | 70 | 1.245 | 0.00336
428 |  | 1237558 | USYSTEMS штуцер аксиальный с наружной резьбой 32-R3/4"НР '5С | Axial components | Axial, Stabil, ТТР, НО, РО, ВОД, ОХЛ, СНЕГ | 10 бар | ШТ | 751 | 0% | 751 |  | 0 | C | Регулярный ассортимент |  |  |  | 0.13 | 0.000372 | 5 | 190 | 140 | 70 | 0.649 | 0.001862
429 |  | 1237559 | USYSTEMS штуцер аксиальный с наружной резьбой 32-R1"НР '10С | Axial components | Axial, Stabil, ТТР, НО, РО, ВОД, ОХЛ, СНЕГ | 10 бар | ШТ | 959 | 0% | 959 |  | 0 | C | Регулярный ассортимент |  |  |  | 0.16 | 0.000336 | 10 | 200 | 240 | 70 | 1.595 | 0.00336
430 |  | 1237571 | USYSTEMS штуцер аксиальный с внутренней резьбой 16-Rp1/2"ВР '10С | Axial components | Axial, Stabil, НО, РО, ВОД, ОХЛ, СНЕГ | 10 бар | ШТ | 319 | 0% | 319 |  | 0 | C | Регулярный ассортимент |  |  |  | 0.053 | 0.000186 | 10 | 140 | 190 | 70 | 0.528 | 0.001862
431 |  | 1237572 | USYSTEMS штуцер аксиальный с внутренней резьбой 16-Rp3/4"ВР '10С | Axial components | Axial, Stabil, НО, РО, ВОД, ОХЛ, СНЕГ | 10 бар | ШТ | 400 | 0% | 400 |  | 0 | C | Регулярный ассортимент |  |  |  | 0.076 | 0.000186 | 10 | 140 | 190 | 70 | 0.76 | 0.001862
432 |  | 1237573 | USYSTEMS штуцер аксиальный с внутренней резьбой 20-Rp1/2"ВР '10С | Axial components | Axial, Stabil, ТТР, НО, РО, ВОД, ОХЛ, СНЕГ | 10 бар | ШТ | 374 | 0% | 374 |  | 0 | C | Регулярный ассортимент |  |  |  | 0.062 | 0.000186 | 10 | 140 | 190 | 70 | 0.622 | 0.001862
433 |  | 1237574 | USYSTEMS штуцер аксиальный с внутренней резьбой 20-Rp3/4"ВР '10С | Axial components | Axial, Stabil, ТТР, НО, РО, ВОД, ОХЛ, СНЕГ | 10 бар | ШТ | 461 | 0% | 461 |  | 0 | C | Регулярный ассортимент |  |  |  | 0.085 | 0.000186 | 10 | 140 | 190 | 70 | 0.847 | 0.001862
434 |  | 1237575 | USYSTEMS штуцер аксиальный с внутренней резьбой 25-Rp1/2"ВР '10С | Axial components | Axial, Stabil, ТТР, НО, РО, ВОД, ОХЛ, СНЕГ | 10 бар | ШТ | 689 | 0% | 689 |  | 0 | C | Регулярный ассортимент |  |  |  | 0.081 | 0.000252 | 10 | 180 | 200 | 70 | 0.805 | 0.00252
435 |  | 1237576 | USYSTEMS штуцер аксиальный с внутренней резьбой 25-Rp3/4"ВР '10С | Axial components | Axial, Stabil, ТТР, НО, РО, ВОД, ОХЛ, СНЕГ | 10 бар | ШТ | 573 | 0% | 573 |  | 0 | C | Регулярный ассортимент |  |  |  | 0.101 | 0.000252 | 10 | 180 | 200 | 70 | 1.01 | 0.00252
436 |  | 1237577 | USYSTEMS штуцер аксиальный с внутренней резьбой 25-Rp1"ВР '10С | Axial components | Axial, Stabil, ТТР, НО, РО, ВОД, ОХЛ, СНЕГ | 10 бар | ШТ | 805 | 0% | 805 |  | 0 | C | Регулярный ассортимент |  |  |  | 0.148 | 0.000336 | 10 | 240 | 200 | 70 | 1.475 | 0.00336
437 |  | 1237579 | USYSTEMS штуцер аксиальный с внутренней резьбой 32-Rp1"ВР '5С | Axial components | Axial, Stabil, ТТР, НО, РО, ВОД, ОХЛ, СНЕГ | 10 бар | ШТ | 1017 | 0% | 1017 |  | 0 | C | Регулярный ассортимент |  |  |  | 0.178 | 0.000504 | 5 | 180 | 200 | 70 | 0.89 | 0.00252
438 |  | 1237591 | USYSTEMS штуцер аксиальный с накидной гайкой 16-G1/2"НГ '10С | Axial components | Axial, Stabil, НО, РО, ВОД, ОХЛ, СНЕГ | 10 бар | ШТ | 332 | 0% | 332 |  | 0 | C | Регулярный ассортимент |  |  |  | 0.052 | 0.000186 | 10 | 140 | 190 | 70 | 0.522 | 0.001862
439 |  | 1237592 | USYSTEMS штуцер аксиальный с накидной гайкой 16-G3/4"НГ '10С | Axial components | Axial, Stabil, НО, РО, ВОД, ОХЛ, СНЕГ | 10 бар | ШТ | 417 | 0% | 417 |  | 0 | C | Регулярный ассортимент |  |  |  | 0.066 | 0.000186 | 10 | 140 | 190 | 70 | 0.664 | 0.001862
440 |  | 1237593 | USYSTEMS штуцер аксиальный с накидной гайкой 20-G1/2"НГ '10С | Axial components | Axial, Stabil, ТТР, НО, РО, ВОД, ОХЛ, СНЕГ | 10 бар | ШТ | 393 | 0% | 393 |  | 0 | C | Регулярный ассортимент |  |  |  | 0.062 | 0.000186 | 10 | 140 | 190 | 70 | 0.624 | 0.001862
441 |  | 1237594 | USYSTEMS штуцер аксиальный с накидной гайкой 20-G3/4"НГ '10С | Axial components | Axial, Stabil, ТТР, НО, РО, ВОД, ОХЛ, СНЕГ | 10 бар | ШТ | 458 | 0% | 458 |  | 0 | C | Регулярный ассортимент |  |  |  | 0.073 | 0.000186 | 10 | 140 | 190 | 70 | 0.725 | 0.001862
442 |  | 1237596 | USYSTEMS штуцер аксиальный с накидной гайкой 25-G3/4"НГ '10С | Axial components | Axial, Stabil, ТТР, НО, РО, ВОД, ОХЛ, СНЕГ | 10 бар | ШТ | 578 | 0% | 578 |  | 0 | C | Регулярный ассортимент |  |  |  | 0.091 | 0.000252 | 10 | 180 | 200 | 70 | 0.907 | 0.00252
443 |  | 1237597 | USYSTEMS штуцер аксиальный с накидной гайкой 25-G1"НГ '10С | Axial components | Axial, Stabil, ТТР, НО, РО, ВОД, ОХЛ, СНЕГ | 10 бар | ШТ | 858 | 0% | 858 |  | 0 | C | Регулярный ассортимент |  |  |  | 0.133 | 0.000252 | 10 | 180 | 200 | 70 | 1.325 | 0.00252
444 |  | 1237598 | USYSTEMS штуцер аксиальный с накидной гайкой 32-G1"НГ '5С | Axial components | Axial, Stabil, ТТР, НО, РО, ВОД, ОХЛ, СНЕГ | 10 бар | ШТ | 1100 | 0% | 1100 |  | 0 | C | Регулярный ассортимент |  |  |  | 0.17 | 0.000372 | 5 | 190 | 140 | 70 | 0.85 | 0.001862
445 |  | 1237611 | USYSTEMS угольник аксиальный с наружной резьбой 16-R1/2"НР '10С | Axial components | Axial, Stabil, НО, РО, ВОД, ОХЛ, СНЕГ | 10 бар | ШТ | 434 | 0% | 434 |  | 0 | C | Регулярный ассортимент |  |  |  | 0.06 | 0.000252 | 10 | 180 | 200 | 70 | 0.6 | 0.00252
446 |  | 1237612 | USYSTEMS угольник аксиальный с наружной резьбой 16-R3/4"НР '10С | Axial components | Axial, Stabil, НО, РО, ВОД, ОХЛ, СНЕГ | 10 бар | ШТ | 543 | 0% | 543 |  | 0 | C | Регулярный ассортимент |  |  |  | 0.075 | 0.000252 | 10 | 180 | 200 | 70 | 0.75 | 0.00252
447 |  | 1237613 | USYSTEMS угольник аксиальный с наружной резьбой 20-R1/2"НР '10С | Axial components | Axial, Stabil, ТТР, НО, РО, ВОД, ОХЛ, СНЕГ | 10 бар | ШТ | 543 | 0% | 543 |  | 0 | C | Регулярный ассортимент |  |  |  | 0.075 | 0.000252 | 10 | 180 | 200 | 70 | 0.747 | 0.00252
448 |  | 1237614 | USYSTEMS угольник аксиальный с наружной резьбой 20-R3/4"НР '10С | Axial components | Axial, Stabil, ТТР, НО, РО, ВОД, ОХЛ, СНЕГ | 10 бар | ШТ | 656 | 0% | 656 |  | 0 | C | Регулярный ассортимент |  |  |  | 0.091 | 0.000336 | 10 | 200 | 240 | 70 | 0.905 | 0.00336
449 |  | 1237616 | USYSTEMS угольник аксиальный с наружной резьбой 25-R3/4"НР '10С | Axial components | Axial, Stabil, ТТР, НО, РО, ВОД, ОХЛ, СНЕГ | 10 бар | ШТ | 878 | 0% | 878 |  | 0 | C | Регулярный ассортимент |  |  |  | 0.121 | 0.000336 | 10 | 200 | 240 | 70 | 1.21 | 0.00336
450 |  | 1237619 | USYSTEMS угольник аксиальный с наружной резьбой 32-R1"НР '5С | Axial components | Axial, Stabil, ТТР, НО, РО, ВОД, ОХЛ, СНЕГ | 10 бар | ШТ | 1563 | 0% | 1563 |  | 0 | C | Регулярный ассортимент |  |  |  | 0.217 | 0.000672 | 5 | 200 | 240 | 70 | 1.085 | 0.00336
451 |  | 1237621 | USYSTEMS угольник аксиальный с внутренней резьбой 16-Rp1/2"ВР '10С | Axial components | Axial, Stabil, НО, РО, ВОД, ОХЛ, СНЕГ | 10 бар | ШТ | 420 | 0% | 420 |  | 0 | C | Регулярный ассортимент |  |  |  | 0.06 | 0.000186 | 10 | 140 | 190 | 70 | 0.6 | 0.001862
452 |  | 1237622 | USYSTEMS угольник аксиальный с внутренней резьбой 16-Rp3/4"ВР '10С | Axial components | Axial, Stabil, НО, РО, ВОД, ОХЛ, СНЕГ | 10 бар | ШТ | 546 | 0% | 546 |  | 0 | C | Регулярный ассортимент | [5 empty] | 10
453 |  | 1237623 | USYSTEMS угольник аксиальный с внутренней резьбой 20-Rp1/2"ВР '10С | Axial components | Axial, Stabil, ТТР, НО, РО, ВОД, ОХЛ, СНЕГ | 10 бар | ШТ | 508 | 0% | 508 |  | 0 | C | Регулярный ассортимент |  |  |  | 0.073 | 0.000252 | 10 | 180 | 200 | 70 | 0.732 | 0.00252
454 |  | 1237624 | USYSTEMS угольник аксиальный с внутренней резьбой 20-Rp3/4"ВР '10С | Axial components | Axial, Stabil, ТТР, НО, РО, ВОД, ОХЛ, СНЕГ | 10 бар | ШТ | 634 | 0% | 634 |  | 0 | C | Регулярный ассортимент |  |  |  | 0.093 | 0.000336 | 10 | 200 | 240 | 70 | 0.93 | 0.00336
455 |  | 1237625 | USYSTEMS угольник аксиальный с внутренней резьбой 25-Rp3/4"ВР '10С | Axial components | Axial, Stabil, ТТР, НО, РО, ВОД, ОХЛ, СНЕГ | 10 бар | ШТ | 844 | 0% | 844 |  | 0 | C | Регулярный ассортимент |  |  |  | 0.121 | 0.000336 | 10 | 200 | 240 | 70 | 1.205 | 0.00336
456 |  | 1237631 | USYSTEMS угольник аксиальный с накидной гайкой 16-G1/2"НГ '10С | Axial components | Axial, Stabil, НО, РО, ВОД, ОХЛ, СНЕГ | 10 бар | ШТ | 455 | 0% | 455 |  | 0 | C | Регулярный ассортимент |  |  |  | 0.066 | 0.000252 | 10 | 180 | 200 | 70 | 0.657 | 0.00252
457 |  | 1237633 | USYSTEMS угольник аксиальный с накидной гайкой 20-G1/2"НГ '10С | Axial components | Axial, Stabil, ТТР, НО, РО, ВОД, ОХЛ, СНЕГ | 10 бар | ШТ | 557 | 0% | 557 |  | 0 | C | Регулярный ассортимент |  |  |  | 0.081 | 0.000252 | 10 | 180 | 200 | 70 | 0.807 | 0.00252
458 |  | 1237634 | USYSTEMS угольник аксиальный с накидной гайкой 20-G3/4"НГ '10С | Axial components | Axial, Stabil, ТТР, НО, РО, ВОД, ОХЛ, СНЕГ | 10 бар | ШТ | 690 | 0% | 690 |  | 0 | C | Регулярный ассортимент |  |  |  | 0.099 | 0.000336 | 10 | 200 | 240 | 70 | 0.99 | 0.00336
459 |  | 1237635 | USYSTEMS угольник аксиальный с накидной гайкой 25-G3/4"НГ '10С | Axial components | Axial, Stabil, ТТР, НО, РО, ВОД, ОХЛ, СНЕГ | 10 бар | ШТ | 937 | 0% | 937 |  | 0 | C | Регулярный ассортимент |  |  |  | 0.132 | 0.000144 | 10 | 200 | 240 | 70 | 1,32 | 0.00144
460 |  | 1237651 | USYSTEMS тройник аксиальный с внутренней резьбой 16-Rp1/2"ВР-16 '10С | Axial components | Axial, Stabil, НО, РО, ВОД, ОХЛ, СНЕГ | 10 бар | ШТ | 528 | 0% | 528 |  | 0 | C | Регулярный ассортимент |  |  |  | 0.081 | 0.000252 | 10 | 180 | 200 | 70 | 0.81 | 0.00252
461 |  | 1237652 | USYSTEMS тройник аксиальный с внутренней резьбой 20-Rp1/2"ВР-20 '10С | Axial components | Axial, Stabil, ТТР, НО, РО, ВОД, ОХЛ, СНЕГ | 10 бар | ШТ | 675 | 0% | 675 |  | 0 | C | Регулярный ассортимент |  |  |  | 0.105 | 0.000336 | 10 | 200 | 240 | 70 | 1.05 | 0.00336
462 |  | 1237654 | USYSTEMS тройник аксиальный с внутренней резьбой 25-Rp1/2"ВР-25 '5С | Axial components | Axial, Stabil, ТТР, НО, РО, ВОД, ОХЛ, СНЕГ | 10 бар | ШТ | 1097 | 0% | 1097 |  | 0 | C | Регулярный ассортимент |  |  |  | 0.159 | 0.000504 | 5 | 180 | 200 | 70 | 0.795 | 0.00252
463 |  | 1237655 | USYSTEMS тройник аксиальный с внутренней резьбой 25-Rp3/4"ВР-25 '10С | Axial components | Axial, Stabil, ТТР, НО, РО, ВОД, ОХЛ, СНЕГ | 10 бар | ШТ | 1145 | 0% | 1145 |  | 0 | C | Регулярный ассортимент | [5 empty] | 10
464 |  | 1237658 | USYSTEMS тройник аксиальный с внутренней резьбой 32-Rp3/4"ВР-32 '10С | Axial components | Axial, Stabil, ТТР, НО, РО, ВОД, ОХЛ, СНЕГ | 10 бар | ШТ | 1886 | 0% | 1886 |  | 0 | C | Регулярный ассортимент | [5 empty] | 10
465 |  | 1237659 | USYSTEMS тройник аксиальный с внутренней резьбой 32-Rp1"ВР-32 '10С | Axial components | Axial, Stabil, ТТР, НО, РО, ВОД, ОХЛ, СНЕГ | 10 бар | ШТ | 1981 | 0% | 1981 |  | 0 | C | Регулярный ассортимент | [5 empty] | 10
466 |  | 1237671 | USYSTEMS водорозетка аксиальная M l=43мм 16x1/2"ВР '10С | Axial components | Axial, Stabil, ВОД | 10 бар | ШТ | 723 | 0% | 723 |  | 0 | C | Регулярный ассортимент |  |  |  | 0.11 | 0.000336 | 10 | 200 | 240 | 70 | 1.1 | 0.00336
467 |  | 1237675 | USYSTEMS водорозетка аксиальная под планку M 16-Rp1/2"ВР L=43мм '10С | Axial components | Axial, Stabil, ВОД | 10 бар | ШТ | 823 | 0% | 823 |  | 0 | C | Регулярный ассортимент |  |  |  | 0.122 | 0.000336 | 10 | 200 | 240 | 70 | 1.22 | 0.00336
468 |  | 1237676 | USYSTEMS водорозетка аксиальная под планку M 20-Rp1/2"ВР L=43мм '10С | Axial components | Axial, Stabil, ВОД | 10 бар | ШТ | 864 | 0% | 864 |  | 0 | C | Регулярный ассортимент |  |  |  | 0.129 | 0.000336 | 10 | 200 | 240 | 70 | 1.285 | 0.00336
469 |  | 1237673 | USYSTEMS водорозетка аксиальная под планку M 20-Rp3/4"ВР l=43мм '10С | Axial components | Axial, Stabil, ВОД | 10 бар | ШТ | 952 | 0% | 952 |  | 0 | C | Регулярный ассортимент |  |  |  | 0.153 | 0.000336 | 10 | 200 | 240 | 70 | 1.53 | 0.00336
470 |  | 1237680 | USYSTEMS водорозетка аксиальная под планку экстрадлинная XXL 16-Rp1/2"ВР L=82мм '5С | Axial components | Axial, Stabil, ВОД | 10 бар | ШТ | 1262 | 0% | 1262 |  | 0 | C | Регулярный ассортимент |  |  |  | 0.1 | 0.000144 | 10 | 200 | 240 | 70 | 1 | 0.00336
471 |  | 1237681 | USYSTEMS водорозетка аксиальная под планку экстрадлинная XXL 20-Rp1/2"ВР L=82мм '5С | Axial components | Axial, Stabil, ВОД | 10 бар | ШТ | 1337 | 0% | 1337 |  | 0 | C | Регулярный ассортимент |  |  |  | 0.108 | 0.000336 | 10 | 200 | 240 | 70 | 1.083 | 0.00336
472 |  | 1237682 | USYSTEMS водорозетка аксиальная под планку U-профиль M 16-Rp1/2"ВР-16 l=43мм '16С | Axial components | Axial, Stabil, ВОД | 10 бар | ШТ | 2338 | 0% | 2338 |  | 0 | C | Регулярный ассортимент |  |  |  | 0.228 | 0.000931 | 16 | 280 | 280 | 190 | 3,65 | 0.014896
473 |  | 1237683 | USYSTEMS водорозетка аксиальная под планку U-профиль M 20-Rp1/2"ВР-20 l=43мм '16С | Axial components | Axial, Stabil, ВОД | 10 бар | ШТ | 2552 | 0% | 2552 |  | 0 | C | Регулярный ассортимент |  |  |  | 0.245 | 0.000931 | 16 | 280 | 280 | 190 | 3,92 | 0.014896
474 |  | 1237684 | USYSTEMS водорозетка аксиальная под планку U-профиль удлиненная L 16-Rp1/2"ВР-16 l=49мм '16С | Axial components | Axial, Stabil, ВОД | 10 бар | ШТ | 2552 | 0% | 2552 |  | 0 | C | Регулярный ассортимент |  |  |  | 0.242 | 0.000931 | 16 | 280 | 280 | 190 | 3,872 | 0.014896
475 |  | 1237685 | USYSTEMS водорозетка аксиальная под планку U-профиль удлиненная L 20-Rp1/2"ВР-20 l=49мм '16С | Axial components | Axial, Stabil, ВОД | 10 бар | ШТ | 2659 | 0% | 2659 |  | 0 | C | Регулярный ассортимент |  |  |  | 0.26 | 0.000931 | 16 | 280 | 280 | 190 | 4,16 | 0.014896
476 |  | 1237601 | USYSTEMS штуцер аксиальный с накидной гайкой 16-G3/4"НГ Евроконус '10С | Axial components | Axial, Stabil, НО, РО, ВОД, ОХЛ, СНЕГ | 10 бар | ШТ | 509 | 0% | 509 |  | 0 | C | Регулярный ассортимент |  |  |  | 0.074 | 7.6e-05 | 10 | 120 | 190 | 70 | 0.735 | 0.000756
477 |  | 1237602 | USYSTEMS штуцер аксиальный с накидной гайкой 20-G3/4"НГ Евроконус '10С | Axial components | Axial, Stabil, НО, РО, ВОД, ОХЛ, СНЕГ | 10 бар | ШТ | 587 | 0% | 587 |  | 0 | C | Регулярный ассортимент |  |  |  | 0.079 | 7.6e-05 | 10 | 120 | 190 | 70 | 0.787 | 0.000756
478 |  | 1237661 | USYSTEMS угольник аксиальный для радиатора 16-15CU l=300мм '10С | Axial components | Axial, Stabil, РО | 10 бар | ШТ | 1583 | 0% | 1583 |  | 0 | C | Регулярный ассортимент |  |  |  | 0.178 | 0.0005 | 10 | 340 | 210 | 70 | 1.78 | 0.004998
479 |  | 1237667 | USYSTEMS тройник аксиальный для радиатора 16-15CU-16 L=300мм '10С | Axial components | Axial, Stabil, РО | 10 бар | ШТ | 1853 | 0% | 1853 |  | 0 | C | Регулярный ассортимент |  |  |  | 0.206 | 0.0005 | 10 | 340 | 210 | 70 | 2.055 | 0.004998
480 |  | 1237669 | USYSTEMS тройник аксиальный для радиатора 20-15CU-20 L=300мм '10С | Axial components | Axial, Stabil, РО | 10 бар | ШТ | 2057 | 0% | 2057 |  | 0 | C | Регулярный ассортимент |  |  |  | 0.227 | 0.0005 | 10 | 340 | 210 | 70 | 2.27 | 0.004998
481 | Зажимные фитинги для полимерных труб PE-Xa
482 |  | 1135979 | USYSTEMS зажимной наконечник с наружной резьбой для полимерных труб PN6 25x2,3-R3/4"НР '1Ф | PHC components | ТТР, НО, РО, ВОД, ОХЛ, СНЕГ | 6 бар | ШТ | 6522 | 0% | 6522 |  | 0 | A | Запланирован к выводу из ассортимента и замене на новый аналог | 1018328 | 1237703 |  | 0.19 | 7.2e-05 | 1 | 30 | 40 | 60 | 0.19 | 7.2e-05
483 |  | 1237703 | USYSTEMS зажимной наконечник с наружной резьбой для полимерных труб PN6 25x2,3-R3/4"НР, тип 1 '1Ф | PHC components | ТТР, НО, РО, ВОД, ОХЛ, СНЕГ | 6 бар | ШТ | 6522 | 0% | 6522 |  | 0 | A | Регулярный ассортимент | 1135979 |  |  | 0.19 | 0.001411 | 1 | 120 | 120 | 98 | 0.19 | 0.0014112
484 |  | 1135630 | USYSTEMS зажимной наконечник с наружной резьбой для полимерных труб PN6 32x2,9-R1"НР '1Ф | PHC components | ТТР, НО, РО, ВОД, ОХЛ, СНЕГ | 6 бар | ШТ | 7267 | 0% | 7267 |  | 0 | A | Запланирован к выводу из ассортимента и замене на новый аналог | 1018329 | 1237704 |  | 0.291 | 0.00012 | 1 | 60 | 50 | 40 | 0.291 | 0.00012
485 |  | 1237704 | USYSTEMS зажимной наконечник с наружной резьбой для полимерных труб PN6 32x2,9-R1"НР, тип 1 '1Ф | PHC components | ТТР, НО, РО, ВОД, ОХЛ, СНЕГ | 6 бар | ШТ | 7267 | 0% | 7267 |  | 0 | A | Регулярный ассортимент | 1135630 |  |  | 0.306 | 0.002646 | 1 | 150 | 180 | 98 | 0.306 | 0.002646
486 |  | 1237705 | USYSTEMS зажимной наконечник с наружной резьбой для полимерных труб PN6 40x3,7-R1 1/4"НР, тип 1 '1Ф | PHC components | ТТР, НО, РО, ВОД, ОХЛ, СНЕГ | 6 бар | ШТ | 9297 | 0% | 9297 |  | 0 | A | Регулярный ассортимент | 1135631 |  |  | 0.563 | 0.002646 | 1 | 150 | 180 | 98 | 0.563 | 0.002646
487 |  | 1237706 | USYSTEMS зажимной наконечник с наружной резьбой для полимерных труб PN6 50x4,6-R1 1/4"НР, тип 1 '1Ф | VLD PHC components | ТТР, НО, РО, ВОД, ОХЛ, СНЕГ | 6 бар | ШТ | По запросу | - | По запросу |  | По запросу | A | Регулярный ассортимент | 1135632 |  |  | 0.7 | 0.002646 | 1 | 150 | 180 | 98 | 0.7 | 0.002646
488 |  | 1237707 | USYSTEMS зажимной наконечник с наружной резьбой для полимерных труб PN6 63x5,8-R2"НР, тип 1 '1Ф | VLD PHC components | ТТР, НО, РО, ВОД, ОХЛ, СНЕГ | 6 бар | ШТ | По запросу | - | По запросу |  | По запросу | A | Регулярный ассортимент | 1135633 |  |  | 1.04 | 0.0045 | 1 | 180 | 250 | 100 | 1.04 | 0.0045
489 |  | 1135980 | USYSTEMS зажимной наконечник с наружной резьбой для полимерных труб PN6 75x6,8-R2 1/2"НР '1И | VLD PHC components | ТТР, НО, РО, ВОД, ОХЛ, СНЕГ | 6 бар | ШТ | По запросу | - | По запросу |  | По запросу | B | Регулярный ассортимент | 1018333 | 1237708 |  | 1.619 | 0.000935 | 1 | 85 | 100 | 110 | 1.619 | 0.000935
490 |  | 1135634 | USYSTEMS зажимной наконечник с наружной резьбой для полимерных труб PN6 90x8,2-R3"НР '1И | VLD PHC components | ТТР, НО, РО, ВОД, ОХЛ, СНЕГ | 6 бар | ШТ | По запросу | - | По запросу |  | По запросу | B | Регулярный ассортимент | 1018334 | 1237709 |  | 2.52 | 0.0015 | 1 | 100 | 120 | 125 | 2.52 | 0.0015
491 |  | 1135635 | USYSTEMS зажимной наконечник с наружной резьбой для полимерных труб PN6 110x10,0-R4"НР '1Ф | VLD PHC components | ТТР, НО, РО, ВОД, ОХЛ, СНЕГ | 6 бар | ШТ | По запросу | - | По запросу |  | По запросу | A | Регулярный ассортимент | 1018335 | 1237710 |  | 4.075 | 0.002523 | 1 | 120 | 145 | 145 | 4.075 | 0.002523
492 |  | 1135636 | USYSTEMS зажимной наконечник с наружной резьбой для полимерных труб PN6 125x11,4-R4"НР '1И | VLD PHC components | ТТР, НО, РО, ВОД, ОХЛ, СНЕГ | 6 бар | ШТ | По запросу | - | По запросу |  | По запросу | B | Регулярный ассортимент | 1078368 | 1237711 |  | 4.95 | 0.003248 | 1 | 160 | 140 | 145 | 4.95 | 0.003248
493 |  | 1135976 | USYSTEMS зажимной штуцер с наружной резьбой 20x2,8-3/4"НР '1И | PHC components | ТТР, НО, РО, ВОД, ОХЛ, СНЕГ | 10 бар | ШТ | 1961 | 0% | 1961 |  | 0 | B | Регулярный ассортимент | 1091505 | 1237712 |  | 0.114 | 4.5e-05 | 1 | 30 | 30 | 50 | 0.114 | 4.5e-05
494 |  | 1135981 | USYSTEMS зажимной наконечник с наружной резьбой для полимерных труб PN10 25x3,5-R3/4"НР '1Ф | PHC components | ТТР, НО, РО, ВОД, ОХЛ, СНЕГ | 10 бар | ШТ | 6522 | 0% | 6522 |  | 0 | A | Регулярный ассортимент | 1018336 | 1237713 |  | 0.202 | 8.4e-05 | 1 | 35 | 40 | 60 | 0.202 | 8.4e-05
495 |  | 1135637 | USYSTEMS зажимной наконечник с наружной резьбой для полимерных труб PN10 32x4,4-R1"НР '1И | PHC components | ТТР, НО, РО, ВОД, ОХЛ, СНЕГ | 10 бар | ШТ | 7267 | 0% | 7267 |  | 0 | B | Регулярный ассортимент | 1018338 | 1237714 |  | 0.284 | 0.00012 | 1 | 40 | 50 | 60 | 0.284 | 0.00012
496 |  | 1135638 | USYSTEMS зажимной наконечник с наружной резьбой для полимерных труб PN10 40x5,5-R1 1/4"НР '1И | PHC components | ТТР, НО, РО, ВОД, ОХЛ, СНЕГ | 10 бар | ШТ | 9297 | 0% | 9297 |  | 0 | B | Регулярный ассортимент | 1018339 | 1237715 |  | 0.432 | 0.000162 | 1 | 45 | 60 | 60 | 0.432 | 0.000162
497 |  | 1135639 | USYSTEMS зажимной наконечник с наружной резьбой для полимерных труб PN10 50x6,9-R1 1/2"НР '1И | VLD PHC components | ТТР, НО, РО, ВОД, ОХЛ, СНЕГ | 10 бар | ШТ | По запросу | - | По запросу |  | По запросу | B | Регулярный ассортимент | 1018340 | 1237716 |  | 0.631 | 0.00036 | 1 | 60 | 80 | 75 | 0.631 | 0.00036
498 |  | 1135982 | USYSTEMS зажимной наконечник с наружной резьбой для полимерных труб PN10 63x8,6-R2"НР '1И | VLD PHC components | ТТР, НО, РО, ВОД, ОХЛ, СНЕГ | 10 бар | ШТ | По запросу | - | По запросу |  | По запросу | B | Регулярный ассортимент | 1018341 | 1237717 |  | 1.117 | 0.00063 | 1 | 70 | 90 | 100 | 1.117 | 0.00063
499 |  | 1135640 | USYSTEMS зажимной наконечник с наружной резьбой для полимерных труб PN10 75x10,3-R2 1/2"НР '1И | VLD PHC components | ТТР, НО, РО, ВОД, ОХЛ, СНЕГ | 10 бар | ШТ | По запросу | - | По запросу |  | По запросу | B | Регулярный ассортимент | 1018342 | 1237718 |  | 1.66 | 0.00099 | 1 | 90 | 100 | 110 | 1.66 | 0.00099
500 |  | 1135641 | USYSTEMS зажимной наконечник с наружной резьбой для полимерных труб PN10 90x12,3-R3"НР '1Ф | VLD PHC components | ТТР, НО, РО, ВОД, ОХЛ, СНЕГ | 10 бар | ШТ | По запросу | - | По запросу |  | По запросу | A | Регулярный ассортимент | 1018343 | 1237719 |  | 2.56 | 0.0015 | 1 | 100 | 120 | 125 | 2.56 | 0.0015
501 |  | 1135983 | USYSTEMS зажимной наконечник с наружной резьбой для полимерных труб PN10 110x15,1-R4"НР '1Ф | VLD PHC components | ТТР, НО, РО, ВОД, ОХЛ, СНЕГ | 10 бар | ШТ | По запросу | - | По запросу |  | По запросу | A | Регулярный ассортимент | 1023170 | 1237720 |  | 3.856 | 0.002268 | 1 | 120 | 140 | 135 | 3.856 | 0.002268
502 |  | 1238375 | USYSTEMS зажимной наконечник под сварку для полимерных труб PN6 40x3,7-38 '1С | PHC components | ТТР, НО, РО, ВОД, ОХЛ, СНЕГ | 6 бар | ШТ | 13826 | 0% | 13826 |  | 0 | 0 | Под заказ |  |  |  | 0.51 | 0.000135 | 1 | 75 | 42 | 42 | 0.51 | 0.000135
503 |  | 1238376 | USYSTEMS зажимной наконечник под сварку для полимерных труб PN6 50x4,6-45 '1С | VLD PHC components | ТТР, НО, РО, ВОД, ОХЛ, СНЕГ | 6 бар | ШТ | По запросу | - | По запросу |  | По запросу | 0 | Под заказ |  |  |  | 0.65 | 0.00021 | 1 | 84 | 50 | 50 | 0.65 | 0.00021
504 |  | 1238377 | USYSTEMS зажимной наконечник под сварку для полимерных труб PN6 63x5,8-57 '1С | VLD PHC components | ТТР, НО, РО, ВОД, ОХЛ, СНЕГ | 6 бар | ШТ | По запросу | - | По запросу |  | По запросу | 0 | Под заказ |  |  |  | 0.98 | 0.000349 | 1 | 88 | 63 | 63 | 0.98 | 0.000349
505 |  | 1238378 | USYSTEMS зажимной наконечник под сварку для полимерных труб PN6 75x6,8-76,1 '1С | VLD PHC components | ТТР, НО, РО, ВОД, ОХЛ, СНЕГ | 6 бар | ШТ | По запросу | - | По запросу |  | По запросу | 0 | Под заказ |  |  |  | 1.57 | 0.000585 | 1 | 101 | 76 | 76 | 1.57 | 0.000585
506 |  | 1238379 | USYSTEMS зажимной наконечник под сварку для полимерных труб PN6 90x8,2-88,9 '1С | VLD PHC components | ТТР, НО, РО, ВОД, ОХЛ, СНЕГ | 6 бар | ШТ | По запросу | - | По запросу |  | По запросу | 0 | Под заказ |  |  |  | 2.29 | 0.000875 | 1 | 108 | 90 | 90 | 2.29 | 0.000875
507 |  | 1238380 | USYSTEMS зажимной наконечник под сварку для полимерных труб PN6 110x10,0-108 '1С | VLD PHC components | ТТР, НО, РО, ВОД, ОХЛ, СНЕГ | 6 бар | ШТ | По запросу | - | По запросу |  | По запросу | 0 | Под заказ |  |  |  | 3.52 | 0.001489 | 1 | 114 | 114 | 114 | 3.52 | 0.001489
508 |  | 1238381 | USYSTEMS зажимной наконечник под сварку для полимерных труб PN6 125x11,4-114,3 '1С | VLD PHC components | ТТР, НО, РО, ВОД, ОХЛ, СНЕГ | 6 бар | ШТ | По запросу | - | По запросу |  | По запросу | 0 | Под заказ |  |  |  | 4.34 | 0.001875 | 1 | 120 | 125 | 125 | 4.34 | 0.001875
509 |  | 1238385 | USYSTEMS зажимной наконечник под сварку для полимерных труб PN10 40x5,5-38 '1С | PHC components | ТТР, НО, РО, ВОД, ОХЛ, СНЕГ | 10 бар | ШТ | 16185 | 0% | 16185 |  | 0 | 0 | Под заказ |  |  |  | 0.56 | 0.00012 | 1 | 75 | 40 | 40 | 0.56 | 0.00012
510 |  | 1238386 | USYSTEMS зажимной наконечник под сварку для полимерных труб PN10 50x6,9-45 '1С | VLD PHC components | ТТР, НО, РО, ВОД, ОХЛ, СНЕГ | 10 бар | ШТ | По запросу | - | По запросу |  | По запросу | 0 | Под заказ |  |  |  | 0.85 | 0.00021 | 1 | 84 | 50 | 50 | 0.85 | 0.00021
511 |  | 1238387 | USYSTEMS зажимной наконечник под сварку для полимерных труб PN10 63x8,6-57 '1С | VLD PHC components | ТТР, НО, РО, ВОД, ОХЛ, СНЕГ | 10 бар | ШТ | По запросу | - | По запросу |  | По запросу | 0 | Под заказ |  |  |  | 0.95 | 0.000349 | 1 | 88 | 63 | 63 | 0.95 | 0.000349
512 |  | 1238388 | USYSTEMS зажимной наконечник под сварку для полимерных труб PN10 75x10,3-76,1 '1С | VLD PHC components | ТТР, НО, РО, ВОД, ОХЛ, СНЕГ | 10 бар | ШТ | По запросу | - | По запросу |  | По запросу | 0 | Под заказ |  |  |  | 1.55 | 0.000585 | 1 | 101 | 76 | 76 | 1.55 | 0.000585
513 |  | 1238389 | USYSTEMS зажимной наконечник под сварку для полимерных труб PN10 90x12,3-88,9 '1С | VLD PHC components | ТТР, НО, РО, ВОД, ОХЛ, СНЕГ | 10 бар | ШТ | По запросу | - | По запросу |  | По запросу | 0 | Под заказ |  |  |  | 2.29 | 0.000875 | 1 | 108 | 90 | 90 | 2.29 | 0.000875
514 |  | 1238390 | USYSTEMS зажимной наконечник под сварку для полимерных труб PN10 110x15,1-108 '1С | VLD PHC components | ТТР, НО, РО, ВОД, ОХЛ, СНЕГ | 10 бар | ШТ | По запросу | - | По запросу |  | По запросу | 0 | Под заказ |  |  |  | 3.78 | 0.00114 | 1 | 114 | 100 | 100 | 3.78 | 0.00114
515 |  | 1135984 | USYSTEMS зажимной соединитель для полимерных труб PN6 25x2,3-25x2,3 '1И | PHC components | ТТР, НО, РО, ВОД, ОХЛ, СНЕГ | 6 бар | ШТ | 6926 | 0% | 6926 |  | 0 | B | Регулярный ассортимент | 1042972 |  |  | 0.285 | 9.8e-05 | 1 | 35 | 40 | 70 | 0.285 | 9.8e-05
516 |  | 1135985 | USYSTEMS зажимной соединитель для полимерных труб PN6 32x2,9-32x2,9 '1И | PHC components | ТТР, НО, РО, ВОД, ОХЛ, СНЕГ | 6 бар | ШТ | 10742 | 0% | 10742 |  | 0 | B | Регулярный ассортимент | 1042973 |  |  | 0.443 | 0.00016 | 1 | 40 | 50 | 80 | 0.443 | 0.00016
517 |  | 1135986 | USYSTEMS зажимной соединитель для полимерных труб PN6 40x3,7-40x3,7 '1И | PHC components | ТТР, НО, РО, ВОД, ОХЛ, СНЕГ | 6 бар | ШТ | 13862 | 0% | 13862 |  | 0 | B | Регулярный ассортимент | 1042980 |  |  | 0.528 | 0.000225 | 1 | 50 | 60 | 75 | 0.528 | 0.000225
518 |  | 1135987 | USYSTEMS зажимной соединитель для полимерных труб PN6 50x4,6-50x4,6 '1И | VLD PHC components | ТТР, НО, РО, ВОД, ОХЛ, СНЕГ | 6 бар | ШТ | По запросу | - | По запросу |  | По запросу | B | Регулярный ассортимент | 1042984 |  |  | 0.941 | 0.000383 | 1 | 60 | 75 | 85 | 0.941 | 0.000383
519 |  | 1135988 | USYSTEMS зажимной соединитель для полимерных труб PN6 63x5,8-63x5,8 '1А | VLD PHC components | ТТР, НО, РО, ВОД, ОХЛ, СНЕГ | 6 бар | ШТ | По запросу | - | По запросу |  | По запросу | F | Регулярный ассортимент | 1042981 |  |  | 1.52 | 0.000756 | 1 | 80 | 90 | 105 | 1.52 | 0.000756
520 |  | 1135989 | USYSTEMS зажимной соединитель для полимерных труб PN6 75x6,8-75x6,8 '1С | VLD PHC components | ТТР, НО, РО, ВОД, ОХЛ, СНЕГ | 6 бар | ШТ | По запросу | - | По запросу |  | По запросу | C | Регулярный ассортимент | 1042985 |  |  | 2.546 | 0.000969 | 1 | 85 | 100 | 114 | 2.546 | 0.000969
521 |  | 1135990 | USYSTEMS зажимной соединитель для полимерных труб PN6 90x8,2-90x8,2 '1С | VLD PHC components | ТТР, НО, РО, ВОД, ОХЛ, СНЕГ | 6 бар | ШТ | По запросу | - | По запросу |  | По запросу | C | Регулярный ассортимент | 1042986 |  |  | 3.908 | 0.00138 | 1 | 100 | 120 | 115 | 3.908 | 0.00138
522 |  | 1135991 | USYSTEMS зажимной соединитель для полимерных труб PN6 110x10-110x10 '1А | VLD PHC components | ТТР, НО, РО, ВОД, ОХЛ, СНЕГ | 6 бар | ШТ | По запросу | - | По запросу |  | По запросу | F | Регулярный ассортимент | 1042987 |  |  | 4.874 | 0.003094 | 1 | 130 | 140 | 170 | 4.874 | 0.003094
523 |  | 1135992 | USYSTEMS зажимной соединитель для полимерных труб PN6 125x11,4-125x11,4 '1С | VLD PHC components | ТТР, НО, РО, ВОД, ОХЛ, СНЕГ | 6 бар | ШТ | По запросу | - | По запросу |  | По запросу | C | Регулярный ассортимент | 1078365 |  |  | 7.769 | 0.004256 | 1 | 140 | 160 | 190 | 7.769 | 0.004256
524 |  | 1135993 | USYSTEMS зажимной соединитель для полимерных труб PN10 25x3,5-25x3,5 '1С | PHC components | ТТР, НО, РО, ВОД, ОХЛ, СНЕГ | 10 бар | ШТ | 8610 | 0% | 8610 |  | 0 | C | Регулярный ассортимент | 1042970 |  |  | 0.272 | 9e-05 | 1 | 30 | 40 | 75 | 0.272 | 9e-05
525 |  | 1135994 | USYSTEMS зажимной соединитель для полимерных труб PN10 32x4,4-32x4,4 '1И | PHC components | ТТР, НО, РО, ВОД, ОХЛ, СНЕГ | 10 бар | ШТ | 10742 | 0% | 10742 |  | 0 | B | Регулярный ассортимент | 1042974 |  |  | 0.431 | 0.00016 | 1 | 40 | 50 | 80 | 0.431 | 0.00016
526 |  | 1135995 | USYSTEMS зажимной соединитель для полимерных труб PN10 40x5,5-40x5,5 '1С | PHC components | ТТР, НО, РО, ВОД, ОХЛ, СНЕГ | 10 бар | ШТ | 13862 | 0% | 13862 |  | 0 | C | Регулярный ассортимент | 1042979 |  |  | 0.819 | 0.0003 | 1 | 50 | 60 | 100 | 0.819 | 0.0003
527 |  | 1135996 | USYSTEMS зажимной соединитель для полимерных труб PN10 50x6,9-50x6,9 '1А | VLD PHC components | ТТР, НО, РО, ВОД, ОХЛ, СНЕГ | 10 бар | ШТ | По запросу | - | По запросу |  | По запросу | F | Регулярный ассортимент | 1042983 |  |  | 1.025 | 0.000399 | 1 | 60 | 70 | 95 | 1.025 | 0.000399
528 |  | 1135997 | USYSTEMS зажимной соединитель для полимерных труб PN10 63x8,6-63x8,6 '1А | VLD PHC components | ТТР, НО, РО, ВОД, ОХЛ, СНЕГ | 10 бар | ШТ | По запросу | - | По запросу |  | По запросу | F | Регулярный ассортимент | 1042982 |  |  | 1.646 | 0.000725 | 1 | 70 | 90 | 115 | 1.646 | 0.000725
529 |  | 1238433 | USYSTEMS кольцо уплотнительное для ниппеля зажимного наконечника PN6 25x2,3/16x1,6 '8С | PHC components | ТТР, НО, РО, ВОД, ОХЛ, СНЕГ | 6 бар | ШТ | 42 | 0% | По запросу |  | По запросу | C | Регулярный ассортимент | [5 empty] | 8
530 |  | 1238434 | USYSTEMS кольцо уплотнительное для ниппеля зажимного наконечника PN6 32x2,9/21x1,5 '8С | PHC components | ТТР, НО, РО, ВОД, ОХЛ, СНЕГ | 6 бар | ШТ | 43 | 0% | По запросу |  | По запросу | C | Регулярный ассортимент | [5 empty] | 8
531 |  | 1238435 | USYSTEMS кольцо уплотнительное для ниппеля зажимного наконечника PN6 40x3,7/25x2,8 '4С | PHC components | ТТР, НО, РО, ВОД, ОХЛ, СНЕГ | 6 бар | ШТ | 63 | 0% | По запросу |  | По запросу | C | Регулярный ассортимент | [5 empty] | 4
532 |  | 1238436 | USYSTEMS кольцо уплотнительное для ниппеля зажимного наконечника PN6 50x4,6/32x2,8 '4С | VLD PHC components | ТТР, НО, РО, ВОД, ОХЛ, СНЕГ | 6 бар | ШТ | По запросу | - | По запросу |  | По запросу | C | Регулярный ассортимент | [5 empty] | 4
533 |  | 1238437 | USYSTEMS кольцо уплотнительное для ниппеля зажимного наконечника PN6 63x5,8/45x2,55 '4С | VLD PHC components | ТТР, НО, РО, ВОД, ОХЛ, СНЕГ | 6 бар | ШТ | По запросу | - | По запросу |  | По запросу | C | Регулярный ассортимент | [5 empty] | 4
534 |  | 1238438 | USYSTEMS кольцо уплотнительное для ниппеля зажимного наконечника PN6 75x6,8/49x3,0 '4С | VLD PHC components | ТТР, НО, РО, ВОД, ОХЛ, СНЕГ | 6 бар | ШТ | По запросу | - | По запросу |  | По запросу | C | Регулярный ассортимент | [5 empty] | 4
535 |  | 1238439 | USYSTEMS кольцо уплотнительное для ниппеля зажимного наконечника PN6 90x8,2/59x3,2 '4С | VLD PHC components | ТТР, НО, РО, ВОД, ОХЛ, СНЕГ | 6 бар | ШТ | По запросу | - | По запросу |  | По запросу | C | Регулярный ассортимент | [5 empty] | 4
536 |  | 1238440 | USYSTEMS кольцо уплотнительное для ниппеля зажимного наконечника PN6 110x10,0/74x3,0 '2С | VLD PHC components | ТТР, НО, РО, ВОД, ОХЛ, СНЕГ | 6 бар | ШТ | По запросу | - | По запросу |  | По запросу | C | Регулярный ассортимент | [5 empty] | 2
537 |  | 1238441 | USYSTEMS кольцо уплотнительное для ниппеля зажимного наконечника PN6 125x11,4/84x3,2 '2С | VLD PHC components | ТТР, НО, РО, ВОД, ОХЛ, СНЕГ | 6 бар | ШТ | По запросу | - | По запросу |  | По запросу | C | Регулярный ассортимент | [5 empty] | 2
538 |  | 1238442 | USYSTEMS кольцо уплотнительное для ниппеля зажимного наконечника PN10 20x2,8/10x1,3 '8С | PHC components | ТТР, НО, РО, ВОД, ОХЛ, СНЕГ | 10 бар | ШТ | 40 | 0% | По запросу |  | По запросу | C | Регулярный ассортимент | [5 empty] | 8
539 |  | 1238443 | USYSTEMS кольцо уплотнительное для ниппеля зажимного наконечника PN10 25x3,5/14x1,5 '8С | PHC components | ТТР, НО, РО, ВОД, ОХЛ, СНЕГ | 10 бар | ШТ | 41 | 0% | По запросу |  | По запросу | C | Регулярный ассортимент | [5 empty] | 8
540 |  | 1238444 | USYSTEMS кольцо уплотнительное для ниппеля зажимного наконечника PN10 32x4,4/18x1,5 '8С | PHC components | ТТР, НО, РО, ВОД, ОХЛ, СНЕГ | 10 бар | ШТ | 42 | 0% | По запросу |  | По запросу | C | Регулярный ассортимент | [5 empty] | 8
541 |  | 1238445 | USYSTEMS кольцо уплотнительное для ниппеля зажимного наконечника PN10 40x5,5/22x2,5 '4С | PHC components | ТТР, НО, РО, ВОД, ОХЛ, СНЕГ | 10 бар | ШТ | 58 | 0% | По запросу |  | По запросу | C | Регулярный ассортимент | [5 empty] | 4
542 |  | 1238446 | USYSTEMS кольцо уплотнительное для ниппеля зажимного наконечника PN10 50x6,9/29x2,5 '4С | VLD PHC components | ТТР, НО, РО, ВОД, ОХЛ, СНЕГ | 10 бар | ШТ | По запросу | - | По запросу |  | По запросу | C | Регулярный ассортимент | [5 empty] | 4
543 |  | 1238447 | USYSTEMS кольцо уплотнительное для ниппеля зажимного наконечника PN10 63x8,6/37x2,5 '4С | VLD PHC components | ТТР, НО, РО, ВОД, ОХЛ, СНЕГ | 10 бар | ШТ | По запросу | - | По запросу |  | По запросу | C | Регулярный ассортимент | [5 empty] | 4
544 |  | 1238448 | USYSTEMS кольцо уплотнительное для ниппеля зажимного наконечника PN10 75x10,3/45x2,5 '4С | VLD PHC components | ТТР, НО, РО, ВОД, ОХЛ, СНЕГ | 10 бар | ШТ | По запросу | - | По запросу |  | По запросу | C | Регулярный ассортимент | [5 empty] | 4
545 |  | 1238449 | USYSTEMS кольцо уплотнительное для ниппеля зажимного наконечника PN10 90x12,3/52x3,0 '4С | VLD PHC components | ТТР, НО, РО, ВОД, ОХЛ, СНЕГ | 10 бар | ШТ | По запросу | - | По запросу |  | По запросу | C | Регулярный ассортимент | [5 empty] | 4
546 |  | 1238450 | USYSTEMS кольцо уплотнительное для ниппеля зажимного наконечника PN10 110x15,1/64x3,0 '2С | VLD PHC components | ТТР, НО, РО, ВОД, ОХЛ, СНЕГ | 10 бар | ШТ | По запросу | - | По запросу |  | По запросу | C | Регулярный ассортимент | [5 empty] | 2
547 | Резьбовые соединительные фитинги
548 |  | 1135642 | USYSTEMS тройник с внутренней резьбой Rp1"ВР-Rp1"ВР-Rp1"ВР '1С | PHC components | ТТР, НО, РО, ВОД, ОХЛ, СНЕГ | 6 бар, 10 бар | ШТ | 6781 | 0% | 6781 |  | 0 | C | Регулярный ассортимент | 1018345 |  |  | 0.277 | 0.000173 | 1 | 45 | 55 | 70 | 0.277 | 0.000173
549 |  | 1135643 | USYSTEMS тройник с внутренней резьбой Rp1 1/4"ВР-Rp1 1/4"ВР-Rp1 1/4"ВР '1И | PHC components | ТТР, НО, РО, ВОД, ОХЛ, СНЕГ | 6 бар, 10 бар | ШТ | 8240 | 0% | 8240 |  | 0 | B | Регулярный ассортимент | 1018346 |  |  | 0.363 | 0.000225 | 1 | 50 | 60 | 75 | 0.363 | 0.000225
550 |  | 1136046 | USYSTEMS тройник с внутренней резьбой Rp1 1/2"ВР-Rp1 1/2"ВР-Rp1 1/2"ВР '1И | VLD PHC components | ТТР, НО, РО, ВОД, ОХЛ, СНЕГ | 6 бар, 10 бар | ШТ | По запросу | - | По запросу |  | По запросу | C | Регулярный ассортимент |  |  |  | 0.563 | 0.000357 | 1 | 60 | 70 | 85 | 0.563 | 0.000357
551 |  | 1135644 | USYSTEMS тройник с внутренней резьбой Rp2"ВР-Rp2"ВР-Rp2"ВР '1И | VLD PHC components | ТТР, НО, РО, ВОД, ОХЛ, СНЕГ | 6 бар, 10 бар | ШТ | По запросу | - | По запросу |  | По запросу | B | Регулярный ассортимент | 1018347 |  |  | 0.805 | 0.000725 | 1 | 70 | 90 | 115 | 0.805 | 0.000725
552 |  | 1136047 | USYSTEMS тройник с внутренней резьбой Rp2 1/2"ВР-Rp2 1/2"ВР-Rp2 1/2"ВР '1И | VLD PHC components | ТТР, НО, РО, ВОД, ОХЛ, СНЕГ | 6 бар, 10 бар | ШТ | По запросу | - | По запросу |  | По запросу | C | Регулярный ассортимент |  |  |  | 1.661 | 0.001287 | 1 | 90 | 110 | 130 | 1.661 | 0.001287
553 |  | 1135645 | USYSTEMS тройник с внутренней резьбой Rp3"ВР-Rp3"ВР-Rp3"ВР '1И | VLD PHC components | ТТР, НО, РО, ВОД, ОХЛ, СНЕГ | 6 бар, 10 бар | ШТ | По запросу | - | По запросу |  | По запросу | B | Регулярный ассортимент | 1018348 |  |  | 2.164 | 0.00174 | 1 | 100 | 120 | 145 | 2.164 | 0.00174
554 |  | 1136048 | USYSTEMS тройник с внутренней резьбой Rp4"ВР-Rp4"ВР-Rp4"ВР '1И | VLD PHC components | ТТР, НО, РО, ВОД, ОХЛ, СНЕГ | 6 бар, 10 бар | ШТ | По запросу | - | По запросу |  | По запросу | C | Регулярный ассортимент | 1078367 |  |  | 3.44 | 0.003627 | 1 | 130 | 155 | 180 | 3.44 | 0.003627
555 |  | 1136049 | USYSTEMS угольник с внутренней резьбой Rp1"ВР-Rp1"ВР '1C | PHC components | ТТР, НО, РО, ВОД, ОХЛ, СНЕГ | 6 бар, 10 бар | ШТ | 5586 | 0% | 5586 |  | 0 | C | Регулярный ассортимент | 1018350 |  |  | 0.188 | 0.0001 | 1 | 40 | 50 | 50 | 0.188 | 0.0001
556 |  | 1136050 | USYSTEMS угольник с внутренней резьбой Rp1 1/4"ВР-Rp1 1/4"ВР '1C | PHC components | ТТР, НО, РО, ВОД, ОХЛ, СНЕГ | 6 бар, 10 бар | ШТ | 7365 | 0% | 7365 |  | 0 | C | Регулярный ассортимент | 1018351 |  |  | 0.329 | 0.000245 | 1 | 50 | 70 | 70 | 0.329 | 0.000245
557 |  | 1136051 | USYSTEMS угольник с внутренней резьбой Rp1 1/2"ВР-Rp1 1/2"ВР '1C | VLD PHC components | ТТР, НО, РО, ВОД, ОХЛ, СНЕГ | 6 бар, 10 бар | ШТ | По запросу | - | По запросу |  | По запросу | C | Регулярный ассортимент |  |  |  | 0.426 | 0.000384 | 1 | 60 | 80 | 80 | 0.426 | 0.000384
558 |  | 1136052 | USYSTEMS угольник с внутренней резьбой Rp2"ВР-Rp2"ВР '1C | VLD PHC components | ТТР, НО, РО, ВОД, ОХЛ, СНЕГ | 6 бар, 10 бар | ШТ | По запросу | - | По запросу |  | По запросу | C | Регулярный ассортимент | 1018352 |  |  | 0.664 | 0.000567 | 1 | 70 | 90 | 90 | 0.664 | 0.000567
559 |  | 1136053 | USYSTEMS угольник с внутренней резьбой Rp2 1/2"ВР-Rp2 1/2"ВР '1C | VLD PHC components | ТТР, НО, РО, ВОД, ОХЛ, СНЕГ | 6 бар, 10 бар | ШТ | По запросу | - | По запросу |  | По запросу | C | Регулярный ассортимент |  |  |  | 1.364 | 0.000891 | 1 | 90 | 110 | 90 | 1.364 | 0.000891
560 |  | 1136054 | USYSTEMS угольник с внутренней резьбой Rp3"ВР-Rp3"ВР '1C | VLD PHC components | ТТР, НО, РО, ВОД, ОХЛ, СНЕГ | 6 бар, 10 бар | ШТ | По запросу | - | По запросу |  | По запросу | C | Регулярный ассортимент | 1018353 |  |  | 1.735 | 0.00144 | 1 | 100 | 120 | 120 | 1.735 | 0.00144
561 |  | 1135646 | USYSTEMS угольник с внутренней резьбой Rp4"Вр-Rp4"Вр '1C | VLD PHC components | ТТР, НО, РО, ВОД, ОХЛ, СНЕГ | 6 бар, 10 бар | ШТ | По запросу | - | По запросу |  | По запросу | C | Регулярный ассортимент | 1078366 |  |  | 2.678 | 0.003123 | 1 | 155 | 130 | 155 | 2.678 | 0.003123
562 |  | 1136628 | USYSTEMS муфта R1/2"ВР-R1/2"ВР '1С | PHC components | ТТР, НО, РО, ВОД, ОХЛ, СНЕГ | 6 бар, 10 бар | ШТ | 2192 | 0% | 2192 |  | 0 | C | Регулярный ассортимент |  |  |  | 0.033 | 1.6e-05 | 1 | 25 | 25 | 25 | 0.033 | 1.6e-05
563 |  | 1136629 | USYSTEMS муфта R3/4"ВР-R3/4"ВР '1С | PHC components | ТТР, НО, РО, ВОД, ОХЛ, СНЕГ | 6 бар, 10 бар | ШТ | 3116 | 0% | 3116 |  | 0 | C | Регулярный ассортимент |  |  |  | 0.071 | 3.7e-05 | 1 | 35 | 35 | 30 | 0.071 | 3.7e-05
564 |  | 1136630 | USYSTEMS муфта R1"ВР-R1"ВР '1С | PHC components | ТТР, НО, РО, ВОД, ОХЛ, СНЕГ | 6 бар, 10 бар | ШТ | 3937 | 0% | 3937 |  | 0 | C | Регулярный ассортимент | 1018355 |  |  | 0.115 | 6.4e-05 | 1 | 40 | 40 | 40 | 0.115 | 6.4e-05
565 |  | 1136631 | USYSTEMS муфта R1 1/4"ВР-R1 1/4"ВР '1А | PHC components | ТТР, НО, РО, ВОД, ОХЛ, СНЕГ | 6 бар, 10 бар | ШТ | 5678 | 0% | 5678 |  | 0 | C | Регулярный ассортимент | 1018356 |  |  | 0.223 | 0.000113 | 1 | 50 | 50 | 45 | 0.223 | 0.000113
566 |  | 1136632 | USYSTEMS муфта R1 1/2"ВР-R1 1/2"ВР '1С | VLD PHC components | ТТР, НО, РО, ВОД, ОХЛ, СНЕГ | 6 бар, 10 бар | ШТ | По запросу | - | По запросу |  | По запросу | C | Регулярный ассортимент |  |  |  | 0.24 | 0.000166 | 1 | 55 | 55 | 55 | 0.24 | 0.000166
567 |  | 1136633 | USYSTEMS муфта R2"ВР-R2"ВР '1А | VLD PHC components | ТТР, НО, РО, ВОД, ОХЛ, СНЕГ | 6 бар, 10 бар | ШТ | По запросу | - | По запросу |  | По запросу | C | Регулярный ассортимент | 1018357 |  |  | 0.339 | 0.000254 | 1 | 65 | 65 | 60 | 0.339 | 0.000254
568 |  | 1136634 | USYSTEMS муфта R2 1/2"ВР-R2 1/2"ВР '1С | VLD PHC components | ТТР, НО, РО, ВОД, ОХЛ, СНЕГ | 6 бар, 10 бар | ШТ | По запросу | - | По запросу |  | По запросу | C | Регулярный ассортимент |  |  |  | 0.88 | 0.000542 | 1 | 85 | 85 | 75 | 0.88 | 0.000542
569 |  | 1136635 | USYSTEMS муфта R3"ВР-R3"ВР '1C | VLD PHC components | ТТР, НО, РО, ВОД, ОХЛ, СНЕГ | 6 бар, 10 бар | ШТ | По запросу | - | По запросу |  | По запросу | C | Регулярный ассортимент | 1018358 |  |  | 1.127 | 0.0008 | 1 | 100 | 100 | 80 | 1.127 | 0.0008
570 |  | 1136636 | USYSTEMS муфта R4"ВР-R4"ВР '1C | VLD PHC components | ТТР, НО, РО, ВОД, ОХЛ, СНЕГ | 6 бар, 10 бар | ШТ | По запросу | - | По запросу |  | По запросу | C | Регулярный ассортимент |  |  |  | 1.523 | 0.001406 | 1 | 125 | 125 | 90 | 1.523 | 0.001406
571 |  | 1238142 | USYSTEMS муфта места крепления R3/4"НР-R3/4"ВР '1С | PHC components | ТТР, НО, РО, ВОД, ОХЛ, СНЕГ | 6 бар, 10 бар | ШТ | 5156 | 0% | 5156 |  | 0 | C | Под заказ |  |  |  | 1.42 |  | 1 |  |  |  | 1.42
572 |  | 1238143 | USYSTEMS муфта места крепления R1"НР-R1"ВР '1С | PHC components | ТТР, НО, РО, ВОД, ОХЛ, СНЕГ | 6 бар, 10 бар | ШТ | 6873 | 0% | 6873 |  | 0 | C | Под заказ |  |  |  | 1.42 |  | 1 |  |  |  | 1.42
573 |  | 1238144 | USYSTEMS муфта места крепления R1_1/4"НР-R1_1/4"ВР '1С | PHC components | ТТР, НО, РО, ВОД, ОХЛ, СНЕГ | 6 бар, 10 бар | ШТ | 10971 | 0% | 10971 |  | 0 | C | Под заказ |  |  |  | 1.42 |  | 1 |  |  |  | 1.42
574 |  | 1238145 | USYSTEMS муфта места крепления R1_1/2"НР-R1_1/2"ВР '1С | PHC components | ТТР, НО, РО, ВОД, ОХЛ, СНЕГ | 6 бар, 10 бар | ШТ | 13879 | 0% | 13879 |  | 0 | C | Под заказ |  |  |  | 1.42 |  | 1 |  |  |  | 1.42
575 |  | 1238146 | USYSTEMS муфта места крепления R2"НР-R2"ВР '1С | VLD PHC components | ТТР, НО, РО, ВОД, ОХЛ, СНЕГ | 6 бар, 10 бар | ШТ | По запросу | - | По запросу |  | По запросу | C | Под заказ |  |  |  | 0.71 |  | 1 |  |  |  | 0.71
576 |  | 1238148 | USYSTEMS муфта места крепления R2_1/2"НР-R2_1/2"ВР '1С | VLD PHC components | ТТР, НО, РО, ВОД, ОХЛ, СНЕГ | 6 бар, 10 бар | ШТ | По запросу | - | По запросу |  | По запросу | C | Под заказ |  |  |  | 0.87 |  | 1 |  |  |  | 0.87
577 |  | 1238149 | USYSTEMS муфта места крепления R3"НР-R3"ВР '1С | VLD PHC components | ТТР, НО, РО, ВОД, ОХЛ, СНЕГ | 6 бар, 10 бар | ШТ | По запросу | - | По запросу |  | По запросу | C | Под заказ |  |  |  | 1.515 |  | 1 |  |  |  | 1.515
578 |  | 1238150 | USYSTEMS муфта места крепления R4"НР-R4"ВР '1С | VLD PHC components | ТТР, НО, РО, ВОД, ОХЛ, СНЕГ | 6 бар, 10 бар | ШТ | По запросу | - | По запросу |  | По запросу | C | Под заказ |  |  |  | 2.203 |  | 1 |  |  |  | 2.203
579 |  | 1136637 | USYSTEMS футорка R3/4"НР-R1/2"ВР '1С | PHC components | ТТР, НО, РО, ВОД, ОХЛ, СНЕГ | 6 бар, 10 бар | ШТ | 1384 | 0% | 1384 |  | 0 | C | Регулярный ассортимент |  |  |  | 0.033 | 1.8e-05 | 1 | 30 | 30 | 20 | 0.033 | 1.8e-05
580 |  | 1136638 | USYSTEMS футорка R1"НР-R1/2"ВР '1С | PHC components | ТТР, НО, РО, ВОД, ОХЛ, СНЕГ | 6 бар, 10 бар | ШТ | 1730 | 0% | 1730 |  | 0 | C | Регулярный ассортимент |  |  |  | 0.075 | 2.5e-05 | 1 | 35 | 35 | 20 | 0.075 | 2.5e-05
581 |  | 1136639 | USYSTEMS футорка R1"НР-R3/4"ВР '1С | PHC components | ТТР, НО, РО, ВОД, ОХЛ, СНЕГ | 6 бар, 10 бар | ШТ | 1730 | 0% | 1730 |  | 0 | C | Регулярный ассортимент |  |  |  | 0.058 | 3.2e-05 | 1 | 40 | 40 | 20 | 0.058 | 3.2e-05
582 |  | 1136640 | USYSTEMS футорка R1 1/4"НР-R3/4"ВР '1С | PHC components | ТТР, НО, РО, ВОД, ОХЛ, СНЕГ | 6 бар, 10 бар | ШТ | 2884 | 0% | 2884 |  | 0 | C | Регулярный ассортимент |  |  |  | 0.128 | 6.3e-05 | 1 | 50 | 50 | 25 | 0.128 | 6.3e-05
583 |  | 1136641 | USYSTEMS футорка R1 1/2"НР-R3/4"ВР '1С | VLD PHC components | ТТР, НО, РО, ВОД, ОХЛ, СНЕГ | 6 бар, 10 бар | ШТ | По запросу | - | По запросу |  | По запросу | C | Регулярный ассортимент |  |  |  | 0.177 | 6.3e-05 | 1 | 50 | 50 | 25 | 0.177 | 6.3e-05
584 |  | 1136642 | USYSTEMS футорка R1 1/4"НР-R1"ВР '1С | PHC components | ТТР, НО, РО, ВОД, ОХЛ, СНЕГ | 6 бар, 10 бар | ШТ | 2884 | 0% | 2884 |  | 0 | C | Регулярный ассортимент | 1018368 |  |  | 0.1 | 0.0001 | 1 | 50 | 50 | 25 | 0.1 | 6.3e-05
585 |  | 1136643 | USYSTEMS футорка R1 1/2"НР-R1"ВР '1С | VLD PHC components | ТТР, НО, РО, ВОД, ОХЛ, СНЕГ | 6 бар, 10 бар | ШТ | По запросу | - | По запросу |  | По запросу | C | Регулярный ассортимент |  |  |  | 0.148 | 6.3e-05 | 1 | 50 | 50 | 25 | 0.148 | 6.3e-05
586 |  | 1136644 | USYSTEMS футорка R1 1/2"НР-R1 1/4"ВР '1С | VLD PHC components | ТТР, НО, РО, ВОД, ОХЛ, СНЕГ | 6 бар, 10 бар | ШТ | По запросу | - | По запросу |  | По запросу | C | Регулярный ассортимент | 1018369 |  |  | 0.085 | 6.3e-05 | 1 | 50 | 50 | 25 | 0.085 | 6.3e-05
587 |  | 1136646 | USYSTEMS футорка R2"НР-R1"ВР '1С | VLD PHC components | ТТР, НО, РО, ВОД, ОХЛ, СНЕГ | 6 бар, 10 бар | ШТ | По запросу | - | По запросу |  | По запросу | C | Регулярный ассортимент | 1018371 |  |  | 0.285 | 0.000106 | 1 | 65 | 65 | 25 | 0.285 | 0.000106
588 |  | 1136647 | USYSTEMS футорка R2"НР-R1 1/4"ВР '1С | VLD PHC components | ТТР, НО, РО, ВОД, ОХЛ, СНЕГ | 6 бар, 10 бар | ШТ | По запросу | - | По запросу |  | По запросу | C | Регулярный ассортимент | 1018372 |  |  | 0.285 | 0.000147 | 1 | 70 | 70 | 30 | 0.285 | 0.000147
589 |  | 1136648 | USYSTEMS футорка R2"НР-R1 1/2"ВР '1С | VLD PHC components | ТТР, НО, РО, ВОД, ОХЛ, СНЕГ | 6 бар, 10 бар | ШТ | По запросу | - | По запросу |  | По запросу | C | Регулярный ассортимент |  |  |  | 0.203 | 0.000106 | 1 | 65 | 65 | 25 | 0.203 | 0.000106
590 |  | 1136649 | USYSTEMS футорка R2 1/2"НР-R1 1/4"ВР '1С | VLD PHC components | ТТР, НО, РО, ВОД, ОХЛ, СНЕГ | 6 бар, 10 бар | ШТ | По запросу | - | По запросу |  | По запросу | C | Регулярный ассортимент |  |  |  | 0.475 | 0.000304 | 1 |  |  |  | 0.475 | 0.000304
591 |  | 1136650 | USYSTEMS футорка R2 1/2"НР-R1 1/2"ВР '1С | VLD PHC components | ТТР, НО, РО, ВОД, ОХЛ, СНЕГ | 6 бар, 10 бар | ШТ | По запросу | - | По запросу |  | По запросу | C | Регулярный ассортимент |  |  |  | 0.607 | 0.000253 | 1 | 85 | 85 | 35 | 0.607 | 0.000253
592 |  | 1136651 | USYSTEMS футорка R2 1/2"НР-R2"ВР '1С | VLD PHC components | ТТР, НО, РО, ВОД, ОХЛ, СНЕГ | 6 бар, 10 бар | ШТ | По запросу | - | По запросу |  | По запросу | C | Регулярный ассортимент | 1018373 |  |  | 0.482 | 0.000253 | 1 | 85 | 85 | 35 | 0.482 | 0.000253
593 |  | 1136652 | USYSTEMS футорка R3"НР-R2"ВР '1С | VLD PHC components | ТТР, НО, РО, ВОД, ОХЛ, СНЕГ | 6 бар, 10 бар | ШТ | По запросу | - | По запросу |  | По запросу | C | Регулярный ассортимент | 1018376 |  |  | 0.776 | 0.000361 | 1 | 95 | 95 | 40 | 0.776 | 0.000361
594 |  | 1136653 | USYSTEMS футорка R3"НР-R2 1/2"ВР '1С | VLD PHC components | ТТР, НО, РО, ВОД, ОХЛ, СНЕГ | 6 бар, 10 бар | ШТ | По запросу | - | По запросу |  | По запросу | C | Регулярный ассортимент |  |  |  | 0.498 | 0.000361 | 1 | 95 | 95 | 40 | 0.498 | 0.000361
595 |  | 1136654 | USYSTEMS футорка R4"НР-R2"ВР '1С | VLD PHC components | ТТР, НО, РО, ВОД, ОХЛ, СНЕГ | 6 бар, 10 бар | ШТ | По запросу | - | По запросу |  | По запросу | C | Регулярный ассортимент |  |  |  | 1.595 | 0.00072 | 1 | 120 | 120 | 50 | 1.595 | 0.00072
596 |  | 1136655 | USYSTEMS футорка R4"НР-R2 1/2"ВР '1С | VLD PHC components | ТТР, НО, РО, ВОД, ОХЛ, СНЕГ | 6 бар, 10 бар | ШТ | По запросу | - | По запросу |  | По запросу | C | Регулярный ассортимент |  |  |  | 1.733 | 0.000911 | 1 | 135 | 135 | 50 | 1.733 | 0.000911
597 |  | 1136656 | USYSTEMS футорка R4"НР-R3"ВР '1С | VLD PHC components | ТТР, НО, РО, ВОД, ОХЛ, СНЕГ | 6 бар, 10 бар | ШТ | По запросу | - | По запросу |  | По запросу | C | Регулярный ассортимент | 1078369 |  |  | 1.253 | 0.00072 | 1 | 120 | 120 | 50 | 1.253 | 0.00072
598 |  | 1136981 | USYSTEMS фланец резьбовой DN25 PN16 Rp1"ВР '1С | PHC components | ТТР, НО, РО, ВОД, ОХЛ, СНЕГ | 16 бар | ШТ | 18180 | 0% | 18180 |  | 0 | B | Регулярный ассортимент | 1018359 |  |  | 1.127 | 0.00032 | 1 | 111 | 111 | 26 | 1.127 | 0.00032
599 |  | 1136982 | USYSTEMS фланец резьбовой DN32 PN16 Rp1 1/4"ВР '1С | PHC components | ТТР, НО, РО, ВОД, ОХЛ, СНЕГ | 16 бар | ШТ | 27931 | 0% | 27931 |  | 0 | B | Регулярный ассортимент | 1018360 |  |  | 1.9 | 0.0005096 | 1 | 140 | 140 | 26 | 1.9 | 0.00051
600 |  | 1136983 | USYSTEMS фланец резьбовой DN40 PN16 Rp1 1/2"ВР '1С | VLD PHC components | ТТР, НО, РО, ВОД, ОХЛ, СНЕГ | 16 бар | ШТ | По запросу | - | По запросу |  | По запросу | C | Регулярный ассортимент | 1018361 |  |  | 2.3 | 0.000585 | 1 | 150 | 150 | 26 | 2.3 | 0.000585
601 |  | 1136984 | USYSTEMS фланец резьбовой DN50 PN16 Rp2"ВР '1С | VLD PHC components | ТТР, НО, РО, ВОД, ОХЛ, СНЕГ | 16 бар | ШТ | По запросу | - | По запросу |  | По запросу | B | Регулярный ассортимент | 1018362 |  |  | 3 | 0.0007623 | 1 | 165 | 165 | 28 | 3 | 0.000762
602 |  | 1136985 | USYSTEMS фланец резьбовой DN65 PN16 Rp2 1/2"ВР '1С | VLD PHC components | ТТР, НО, РО, ВОД, ОХЛ, СНЕГ | 16 бар | ШТ | По запросу | - | По запросу |  | По запросу | C | Регулярный ассортимент | 1018363 |  |  | 3.5 | 0.0010952 | 1 | 185 | 185 | 32 | 3.5 | 0.001095
603 |  | 1136986 | USYSTEMS фланец резьбовой DN80 PN16 Rp3"ВР '1С | VLD PHC components | ТТР, НО, РО, ВОД, ОХЛ, СНЕГ | 16 бар | ШТ | По запросу | - | По запросу |  | По запросу | B | Регулярный ассортимент | 1018364 |  |  | 4.2 | 0.0136 | 1 | 200 | 200 | 340 | 4.2 | 0.0136
604 |  | 1136987 | USYSTEMS фланец резьбовой DN100 PN16 Rp4"ВР '1С | VLD PHC components | ТТР, НО, РО, ВОД, ОХЛ, СНЕГ | 16 бар | ШТ | По запросу | - | По запросу |  | По запросу | C | Регулярный ассортимент | 1078370 |  |  | 6.3 | 0.0018392 | 1 | 220 | 220 | 38 | 6.3 | 0.001839
605 | Фитинги и аксессуары для системы металлопластиковых труб MLC
606 |  | 1237021 | USYSTEMS пресс-угольник MLC Plus латунный 16-16 '10С | MLC components | MLC, НО, РО, ВОД, ОХЛ | 6 бар, 10 бар | ШТ | 389 | 0% | 389 |  | 0 | C | Регулярный ассортимент | 1135688, 1070523, 1039929 |  |  | 0.053 | 0.000109 | 10 | 165 | 165 | 40 | 0.53 | 0.001089
607 |  | 1237022 | USYSTEMS пресс-угольник MLC Plus латунный 20-20 '10С | MLC components | MLC, НО, РО, ВОД, ОХЛ | 6 бар, 10 бар | ШТ | 500 | 0% | 500 |  | 0 | C | Регулярный ассортимент | 1135689, 1070524, 1039930 |  |  | 0.076 | 0.000147 | 10 | 245 | 200 | 30 | 0.762 | 0.00147
608 |  | 1237023 | USYSTEMS пресс-угольник MLC Plus латунный 26-26 '10С | MLC components | MLC, НО, РО, ВОД, ОХЛ | 6 бар, 10 бар | ШТ | 1105 | 0% | 1105 |  | 0 | C | Регулярный ассортимент | 1135690, 1070525, 1039931 |  |  | 0.134 | 0.000221 | 10 | 245 | 200 | 30 | 1.343 | 0.002205
609 |  | 1237024 | USYSTEMS пресс-угольник MLC Plus латунный 32-32 '5С | MLC components | MLC, НО, РО, ВОД, ОХЛ | 6 бар, 10 бар | ШТ | 1139 | 0% | 1139 |  | 0 | C | Регулярный ассортимент | 1135691, 1070526, 1039932 |  |  | 0.196 | 0.000441 | 5 | 245 | 200 | 45 | 0.979 | 0.002205
610 |  | 1237025 | USYSTEMS пресс-угольник MLC латунный 40-40 '1С | MLC components | MLC, НО, РО, ВОД, ОХЛ | 6 бар, 10 бар | ШТ | 2461 | 0% | 2461 |  | 0 | C | Регулярный ассортимент | 1135865, 1046908, 1046386 |  |  | 0.397 | 0.002352 | 1 | 245 | 200 | 48 | 0.397 | 0.002352
611 |  | 1237041 | USYSTEMS пресс-соединитель MLC Plus латунный 16-16 '10С | MLC components | MLC, НО, РО, ВОД, ОХЛ | 6 бар, 10 бар | ШТ | 300 | 0% | 300 |  | 0 | C | Регулярный ассортимент | 1135651, 1070547, 1039933 |  |  | 0.041 | 6.8e-05 | 10 | 165 | 165 | 25 | 0.405 | 0.000681
612 |  | 1237042 | USYSTEMS пресс-соединитель MLC Plus латунный 20-20 '10С | MLC components | MLC, НО, РО, ВОД, ОХЛ | 6 бар, 10 бар | ШТ | 389 | 0% | 389 |  | 0 | C | Регулярный ассортимент | 1135652, 1070548, 1039934 |  |  | 0.058 | 0.000102 | 10 | 195 | 175 | 30 | 0.584 | 0.001024
613 |  | 1237043 | USYSTEMS пресс-соединитель MLC Plus латунный 26-26 '10С | MLC components | MLC, НО, РО, ВОД, ОХЛ | 6 бар, 10 бар | ШТ | 665 | 0% | 665 |  | 0 | C | Регулярный ассортимент | 1135653, 1070549, 1039935 |  |  | 0.092 | 0.000196 | 10 | 245 | 200 | 40 | 0.917 | 0.00196
614 |  | 1237044 | USYSTEMS пресс-соединитель MLC Plus латунный 32-32 '5С | MLC components | MLC, НО, РО, ВОД, ОХЛ | 6 бар, 10 бар | ШТ | 896 | 0% | 896 |  | 0 | C | Регулярный ассортимент | 1135654, 1070550, 1039936 |  |  | 0.128 | 0.000441 | 5 | 245 | 200 | 45 | 0.641 | 0.002205
615 |  | 1237045 | USYSTEMS пресс-соединитель MLC латунный 40-40 '1С | MLC components | MLC, НО, РО, ВОД, ОХЛ | 6 бар, 10 бар | ШТ | 1997 | 0% | 1997 |  | 0 | C | Регулярный ассортимент | 1135849, 1046932, 1046401 |  |  | 0.312 | 0.001307 | 1 | 165 | 165 | 48 | 0.312 | 0.001307
616 |  | 1237051 | USYSTEMS пресс-переходник MLC Plus латунный 20-16 '10С | MLC components | MLC, НО, РО, ВОД, ОХЛ | 6 бар, 10 бар | ШТ | 389 | 0% | 389 |  | 0 | C | Регулярный ассортимент | 1135666, 1070552, 1039937 |  |  | 0.052 | 0.000102 | 10 | 200 | 170 | 30 | 0.519 | 0.00102
617 |  | 1237052 | USYSTEMS пресс-переходник MLC Plus латунный 26-16 '10С | MLC components | MLC, НО, РО, ВОД, ОХЛ | 6 бар, 10 бар | ШТ | 564 | 0% | 564 |  | 0 | C | Регулярный ассортимент | 1135667, 1070553, 1039938 |  |  | 0.068 | 0.000172 | 10 | 245 | 200 | 35 | 0.68 | 0.001715
618 |  | 1237053 | USYSTEMS пресс-переходник MLC Plus латунный 26-20 '10С | MLC components | MLC, НО, РО, ВОД, ОХЛ | 6 бар, 10 бар | ШТ | 611 | 0% | 611 |  | 0 | C | Регулярный ассортимент | 1135668, 1070554, 1039939 |  |  | 0.076 | 0.000196 | 10 | 245 | 200 | 40 | 0.761 | 0.00196
619 |  | 1237054 | USYSTEMS пресс-переходник MLC Plus латунный 32-20 '5С | MLC components | MLC, НО, РО, ВОД, ОХЛ | 6 бар, 10 бар | ШТ | 712 | 0% | 712 |  | 0 | C | Регулярный ассортимент | 1135857, 1070555, |  |  | 0.099 | 0.000272 | 5 | 200 | 170 | 40 | 0.494 | 0.00136
620 |  | 1237055 | USYSTEMS пресс-переходник MLC Plus латунный 32-26 '5С | MLC components | MLC, НО, РО, ВОД, ОХЛ | 6 бар, 10 бар | ШТ | 846 | 0% | 846 |  | 0 | C | Регулярный ассортимент | 1135669, 1070556, 1039940 |  |  | 0.119 | 0.000272 | 5 | 200 | 170 | 40 | 0.597 | 0.00136
621 |  | 1237056 | USYSTEMS пресс-переходник MLC латунный 40-26 '1С | MLC components | MLC, НО, РО, ВОД, ОХЛ | 6 бар, 10 бар | ШТ | 1299 | 0% | 1299 |  | 0 | C | Регулярный ассортимент | 1136903, 1046930, 1039941 |  |  | 0.22 | 0.002352 | 1 | 245 | 200 | 48 | 0.22 | 0.002352
622 |  | 1237057 | USYSTEMS пресс-переходник MLC латунный 40-32 '1С | MLC components | MLC, НО, РО, ВОД, ОХЛ | 6 бар, 10 бар | ШТ | 1610 | 0% | 1610 |  | 0 | C | Регулярный ассортимент | 1135858, 1046931, 1039942 |  |  | 0.232 | 0.002352 | 1 | 245 | 200 | 48 | 0.232 | 0.002352
623 |  | 1237071 | USYSTEMS пресс-заглушка MLC Plus латунная 16 '10С | MLC components | MLC, НО, РО, ВОД, ОХЛ | 6 бар, 10 бар | ШТ | 266 | 0% | 266 |  | 0 | C | Регулярный ассортимент | 1135885, 1070621, |  |  | 0.025 | 6e-05 | 10 | 165 | 165 | 22 | 0.247 | 0.000599
624 |  | 1237072 | USYSTEMS пресс-заглушка MLC Plus латунная 20 '10С | MLC components | MLC, НО, РО, ВОД, ОХЛ | 6 бар, 10 бар | ШТ | 315 | 0% | 315 |  | 0 | C | Регулярный ассортимент | 1136893, 1070622 |  |  | 0.036 | 6.8e-05 | 10 | 165 | 165 | 25 | 0.363 | 0.000681
625 |  | 1237081 | USYSTEMS пресс-тройник MLC Plus равнопроходной латунный 16-16-16 '10С | MLC components | MLC, НО, РО, ВОД, ОХЛ | 6 бар, 10 бар | ШТ | 564 | 0% | 564 |  | 0 | C | Регулярный ассортимент | 1135670, 1070560, 1039944 |  |  | 0.069 | 0.000108 | 10 | 245 | 200 | 22 | 0.69 | 0.001078
626 |  | 1237082 | USYSTEMS пресс-тройник MLC Plus равнопроходной латунный 20-20-20 '10С | MLC components | MLC, НО, РО, ВОД, ОХЛ | 6 бар, 10 бар | ШТ | 805 | 0% | 805 |  | 0 | C | Регулярный ассортимент | 1135671, 1070561, 1039945 |  |  | 0.11 | 0.00027 | 10 | 245 | 200 | 55 | 1.096 | 0.002695
627 |  | 1237083 | USYSTEMS пресс-тройник MLC Plus равнопроходной латунный 26-26-26 '10С | MLC components | MLC, НО, РО, ВОД, ОХЛ | 6 бар, 10 бар | ШТ | 1240 | 0% | 1240 |  | 0 | C | Регулярный ассортимент | 1135672, 1070562, 1039946 |  |  | 0.187 | 0.000429 | 10 | 300 | 260 | 55 | 1.87 | 0.00429
628 |  | 1237084 | USYSTEMS пресс-тройник MLC Plus равнопроходной латунный 32-32-32 '5С | MLC components | MLC, НО, РО, ВОД, ОХЛ | 6 бар, 10 бар | ШТ | 1809 | 0% | 1809 |  | 0 | C | Регулярный ассортимент | 1135673, 1070563, 1039947 |  |  | 0.252 | 0.000608 | 5 | 300 | 260 | 39 | 1.26 | 0.003042
629 |  | 1237085 | USYSTEMS пресс-тройник MLC равнопроходной латунный 40-40-40 '1С | MLC components | MLC, НО, РО, ВОД, ОХЛ | 6 бар, 10 бар | ШТ | 3788 | 0% | 3788 |  | 0 | C | Регулярный ассортимент | 1136905, 1046921, 1046390 |  |  | 0.564 | 0.002352 | 1 | 245 | 200 | 48 | 0.564 | 0.002352
630 |  | 1237091 | USYSTEMS пресс-тройник MLC Plus редукционный латунный 16-20-16 '10С | MLC components | MLC, НО, РО, ВОД, ОХЛ | 6 бар, 10 бар | ШТ | 658 | 0% | 658 |  | 0 | C | Регулярный ассортимент | 1135678, 1070566, 1039948 |  |  | 0.086 | 0.000127 | 10 | 245 | 200 | 26 | 0.861 | 0.001274
631 |  | 1237092 | USYSTEMS пресс-тройник MLC Plus редукционный латунный 20-16-16 '10С | MLC components | MLC, НО, РО, ВОД, ОХЛ | 6 бар, 10 бар | ШТ | 717 | 0% | 717 |  | 0 | C | Регулярный ассортимент | 1135679, 1070567, 1039949 |  |  | 0.084 | 0.000147 | 10 | 245 | 200 | 30 | 0.84 | 0.00147
632 |  | 1237093 | USYSTEMS пресс-тройник MLC Plus редукционный латунный 20-16-20 '10С | MLC components | MLC, НО, РО, ВОД, ОХЛ | 6 бар, 10 бар | ШТ | 735 | 0% | 735 |  | 0 | C | Регулярный ассортимент | 1135680, 1070568, 1039950 |  |  | 0.097 | 0.000172 | 10 | 245 | 200 | 35 | 0.97 | 0.001715
633 |  | 1237094 | USYSTEMS пресс-тройник MLC Plus редукционный латунный 20-20-16 '10С | MLC components | MLC, НО, РО, ВОД, ОХЛ | 6 бар, 10 бар | ШТ | 750 | 0% | 750 |  | 0 | C | Регулярный ассортимент | 1135681, 1070569, 1039951 |  |  | 0.099 | 0.00027 | 10 | 245 | 200 | 55 | 0.99 | 0.002695
634 |  | 1237095 | USYSTEMS пресс-тройник MLC Plus редукционный латунный 20-26-16 '10С | MLC components | MLC, НО, РО, ВОД, ОХЛ | 6 бар, 10 бар | ШТ | 869 | 0% | 869 |  | 0 | C | Регулярный ассортимент | 1070570 |  |  | 0.122 | 0.000269 | 10 | 295 | 260 | 35 | 1.221 | 0.002685
635 |  | 1237096 | USYSTEMS пресс-тройник MLC Plus редукционный латунный 20-26-20 '10С | MLC components | MLC, НО, РО, ВОД, ОХЛ | 6 бар, 10 бар | ШТ | 917 | 0% | 917 |  | 0 | C | Регулярный ассортимент | 1135682, 1070571, 1039952 |  |  | 0.13 | 0.000269 | 10 | 295 | 260 | 35 | 1.297 | 0.002685
636 |  | 1237098 | USYSTEMS пресс-тройник MLC Plus редукционный латунный 26-16-20 '10С | MLC components | MLC, НО, РО, ВОД, ОХЛ | 6 бар, 10 бар | ШТ | 1057 | 0% | 1057 |  | 0 | C | Регулярный ассортимент | 1135683, 1070573, 1039954 |  |  | 0.117 | 0.000245 | 10 | 295 | 260 | 32 | 1.166 | 0.002454
637 |  | 1237099 | USYSTEMS пресс-тройник MLC Plus редукционный латунный 26-16-26 '10С | MLC components | MLC, НО, РО, ВОД, ОХЛ | 6 бар, 10 бар | ШТ | 1087 | 0% | 1087 |  | 0 | C | Регулярный ассортимент | 1135684, 1070574, 1039955 |  |  | 0.135 | 0.000245 | 10 | 295 | 260 | 32 | 1.346 | 0.002454
638 |  | 1237101 | USYSTEMS пресс-тройник MLC Plus редукционный латунный 26-20-20 '10С | MLC components | MLC, НО, РО, ВОД, ОХЛ | 6 бар, 10 бар | ШТ | 1075 | 0% | 1075 |  | 0 | C | Регулярный ассортимент | 1135685, 1070576, 1039956 |  |  | 0.128 | 0.000229 | 10 | 275 | 260 | 32 | 1.284 | 0.002288
639 |  | 1237102 | USYSTEMS пресс-тройник MLC Plus редукционный латунный 26-20-26 '10С | MLC components | MLC, НО, РО, ВОД, ОХЛ | 6 бар, 10 бар | ШТ | 1111 | 0% | 1111 |  | 0 | C | Регулярный ассортимент | 1135686, 1070577, 1039957 |  |  | 0.149 | 0.000269 | 10 | 295 | 260 | 35 | 1.493 | 0.002685
640 |  | 1237105 | USYSTEMS пресс-тройник MLC Plus редукционный латунный 32-16-32 '5С | MLC components | MLC, НО, РО, ВОД, ОХЛ | 6 бар, 10 бар | ШТ | 1351 | 0% | 1351 |  | 0 | C | Регулярный ассортимент | 1135861, 1070580, 1039958 |  |  | 0.182 | 0.000392 | 5 | 245 | 200 | 40 | 0.908 | 0.00196
641 |  | 1237106 | USYSTEMS пресс-тройник MLC Plus редукционный латунный 32-20-32 '5С | MLC components | MLC, НО, РО, ВОД, ОХЛ | 6 бар, 10 бар | ШТ | 1515 | 0% | 1515 |  | 0 | C | Регулярный ассортимент | 1135687, 1070581, 1039959 |  |  | 0.198 | 0.000632 | 5 | 310 | 300 | 34 | 0.991 | 0.003162
642 |  | 1237107 | USYSTEMS пресс-тройник MLC Plus редукционный латунный 32-26-26 '5С | MLC components | MLC, НО, РО, ВОД, ОХЛ | 6 бар, 10 бар | ШТ | 1750 | 0% | 1750 |  | 0 | C | Регулярный ассортимент | 1136859, 1070582, 1039960 |  |  | 0.21 | 0.000522 | 5 | 295 | 260 | 34 | 1.049 | 0.002608
643 |  | 1237108 | USYSTEMS пресс-тройник MLC Plus редукционный латунный 32-26-32 '5С | MLC components | MLC, НО, РО, ВОД, ОХЛ | 6 бар, 10 бар | ШТ | 1809 | 0% | 1809 |  | 0 | C | Регулярный ассортимент | 1135862, 1070583, 1039961 |  |  | 0.225 | 0.000632 | 5 | 310 | 300 | 34 | 1.127 | 0.003162
644 |  | 1237109 | USYSTEMS пресс-тройник MLC редукционный латунный 40-20-40 '1С | MLC components | MLC, НО, РО, ВОД, ОХЛ | 6 бар, 10 бар | ШТ | 2731 | 0% | 2731 |  | 0 | C | Регулярный ассортимент | 1135863, 1046916, 1039962 |  |  | 0.35 | 0.001293 | 1 | 195 | 170 | 39 | 0.35 | 0.001293
645 |  | 1237110 | USYSTEMS пресс-тройник MLC редукционный латунный 40-26-32 '1С | MLC components | MLC, НО, РО, ВОД, ОХЛ | 6 бар, 10 бар | ШТ | 2731 | 0% | 2731 |  | 0 | C | Регулярный ассортимент | 1046917, 1039963 |  |  | 0.331 | 0.001359 | 1 | 195 | 170 | 41 | 0.331 | 0.001359
646 |  | 1237111 | USYSTEMS пресс-тройник MLC редукционный латунный 40-26-40 '1С | MLC components | MLC, НО, РО, ВОД, ОХЛ | 6 бар, 10 бар | ШТ | 2790 | 0% | 2790 |  | 0 | C | Регулярный ассортимент | 1135864, 1046918, 1039964 |  |  | 0.424 | 0.001392 | 1 | 195 | 170 | 42 | 0.424 | 0.001392
647 |  | 1237112 | USYSTEMS пресс-тройник MLC редукционный латунный 40-32-32 '1С | MLC components | MLC, НО, РО, ВОД, ОХЛ | 6 бар, 10 бар | ШТ | 2790 | 0% | 2790 |  | 0 | C | Регулярный ассортимент | 1136860, 1046919, 1039965 |  |  | 0.358 | 0.001392 | 1 | 195 | 170 | 42 | 0.358 | 0.001392
648 |  | 1237113 | USYSTEMS пресс-тройник MLC редукционный латунный 40-32-40 '1С | MLC components | MLC, НО, РО, ВОД, ОХЛ | 6 бар, 10 бар | ШТ | 3171 | 0% | 3171 |  | 0 | C | Регулярный ассортимент | 1136861, 1046920, 1039966 |  |  | 0.454 | 0.001392 | 1 | 195 | 170 | 42 | 0.454 | 0.001392
649 |  | 1237151 | USYSTEMS пресс-штуцер MLC Plus с наружной резьбой 16-R1/2"НР '10С | MLC components | MLC, НО, РО, ВОД, ОХЛ | 6 бар, 10 бар | ШТ | 382 | 0% | 382 |  | 0 | C | Регулярный ассортимент | 1135655, 1070502 |  |  | 0.045 | 8.3e-05 | 10 | 245 | 200 | 17 | 0.451 | 0.000833
650 |  | 1237152 | USYSTEMS пресс-штуцер MLC Plus с наружной резьбой 16-R3/4"НР '10С | MLC components | MLC, НО, РО, ВОД, ОХЛ | 6 бар, 10 бар | ШТ | 441 | 0% | 441 |  | 0 | C | Регулярный ассортимент | 1135850, 1070503 |  |  | 0.062 | 7e-05 | 10 | 195 | 170 | 21 | 0.623 | 0.000696
651 |  | 1237153 | USYSTEMS пресс-штуцер MLC Plus с наружной резьбой 20-R1/2"НР '10С | MLC components | MLC, НО, РО, ВОД, ОХЛ | 6 бар, 10 бар | ШТ | 441 | 0% | 441 |  | 0 | C | Регулярный ассортимент | 1135656, 1070504 |  |  | 0.053 | 6.6e-05 | 10 | 195 | 170 | 20 | 0.526 | 0.000663
652 |  | 1237154 | USYSTEMS пресс-штуцер MLC Plus с наружной резьбой 20-R3/4"НР '10С | MLC components | MLC, НО, РО, ВОД, ОХЛ | 6 бар, 10 бар | ШТ | 465 | 0% | 465 |  | 0 | C | Регулярный ассортимент | 1135657, 1070505 |  |  | 0.07 | 8e-05 | 10 | 195 | 170 | 24 | 0.704 | 0.000796
653 |  | 1237156 | USYSTEMS пресс-штуцер MLC Plus с наружной резьбой 26-R3/4"НР '10С | MLC components | MLC, НО, РО, ВОД, ОХЛ | 6 бар, 10 бар | ШТ | 723 | 0% | 723 |  | 0 | C | Регулярный ассортимент | 1135658, 1070507 |  |  | 0.088 | 0.000157 | 10 | 245 | 200 | 32 | 0.878 | 0.001568
654 |  | 1237157 | USYSTEMS пресс-штуцер MLC Plus с наружной резьбой 26-R1"НР '10С | MLC components | MLC, НО, РО, ВОД, ОХЛ | 6 бар, 10 бар | ШТ | 752 | 0% | 752 |  | 0 | C | Регулярный ассортимент | 1135659, 1070508 |  |  | 0.12 | 0.000181 | 10 | 245 | 200 | 37 | 1.197 | 0.001813
655 |  | 1237158 | USYSTEMS пресс-штуцер MLC Plus с наружной резьбой 32-R1"НР '5С | MLC components | MLC, НО, РО, ВОД, ОХЛ | 6 бар, 10 бар | ШТ | 853 | 0% | 853 |  | 0 | C | Регулярный ассортимент | 1135660, 1070509 |  |  | 0.126 | 0.000273 | 5 | 175 | 200 | 39 | 0.632 | 0.001365
656 |  | 1237160 | USYSTEMS пресс-штуцер MLC с наружной резьбой 40-R1 1/4"НР '1С | MLC components | MLC, НО, РО, ВОД, ОХЛ | 6 бар, 10 бар | ШТ | 1880 | 0% | 1880 |  | 0 | C | Регулярный ассортимент | 1135852, 1046901 |  |  | 0.263 | 0.00245 | 1 | 245 | 200 | 50 | 0.263 | 0.00245
657 |  | 1237171 | USYSTEMS пресс-штуцер MLC Plus с внутренней резьбой 16-Rp1/2"ВР '10С | MLC components | MLC, НО, РО, ВОД, ОХЛ | 6 бар, 10 бар | ШТ | 359 | 0% | 359 |  | 0 | C | Регулярный ассортимент | 1135661, 1070515 |  |  | 0.054 | 9e-05 | 10 | 195 | 170 | 27 | 0.543 | 0.000895
658 |  | 1237187 | USYSTEMS пресс-штуцер MLC Plus с внутренней резьбой 16-Rp3/4"ВР '10С | MLC components | MLC, НО, РО, ВОД, ОХЛ | 6 бар, 10 бар | ШТ | 460 | 0% | 460 |  | 0 | C | Регулярный ассортимент | 1135853 |  |  | 0.065 | 0.000116 | 10 | 200 | 170 | 34 | 0.652 | 0.001156
659 |  | 1237172 | USYSTEMS пресс-штуцер MLC Plus с внутренней резьбой 20-Rp1/2"ВР '10С | MLC components | MLC, НО, РО, ВОД, ОХЛ | 6 бар, 10 бар | ШТ | 389 | 0% | 389 |  | 0 | C | Регулярный ассортимент | 1135662, 1070516 |  |  | 0.059 | 9.5e-05 | 10 | 200 | 175 | 27 | 0.594 | 0.000945
660 |  | 1237173 | USYSTEMS пресс-штуцер MLC Plus с внутренней резьбой 20-Rp3/4"ВР '10С | MLC components | MLC, НО, РО, ВОД, ОХЛ | 6 бар, 10 бар | ШТ | 470 | 0% | 470 |  | 0 | C | Регулярный ассортимент | 1135663, 1070517 |  |  | 0.072 | 0.000119 | 10 | 200 | 175 | 34 | 0.723 | 0.00119
661 |  | 1237175 | USYSTEMS пресс-штуцер MLC Plus с внутренней резьбой 26-Rp3/4"ВР '10С | MLC components | MLC, НО, РО, ВОД, ОХЛ | 6 бар, 10 бар | ШТ | 735 | 0% | 735 |  | 0 | C | Регулярный ассортимент | 1135664, 1070519 |  |  | 0.091 | 0.000201 | 10 | 245 | 200 | 41 | 0.906 | 0.002009
662 |  | 1237176 | USYSTEMS пресс-штуцер MLC Plus с внутренней резьбой 26-Rp1"ВР '10С | MLC components | MLC, НО, РО, ВОД, ОХЛ | 6 бар, 10 бар | ШТ | 752 | 0% | 752 |  | 0 | C | Регулярный ассортимент | 1135665, 1070520 |  |  | 0.115 | 0.000201 | 10 | 245 | 200 | 41 | 1.149 | 0.002009
663 |  | 1237177 | USYSTEMS пресс-штуцер MLC Plus с внутренней резьбой 32-Rp1"ВР '5С | MLC components | MLC, НО, РО, ВОД, ОХЛ | 6 бар, 10 бар | ШТ | 822 | 0% | 822 |  | 0 | C | Регулярный ассортимент | 1135855, 1070521 |  |  | 0.129 | 0.000279 | 5 | 200 | 170 | 41 | 0.644 | 0.001394
664 |  | 1237179 | USYSTEMS пресс-штуцер MLC с внутренней резьбой 40-Rp1 1/4"ВР '1С | MLC components | MLC, НО, РО, ВОД, ОХЛ | 6 бар, 10 бар | ШТ | 1880 | 0% | 1880 |  | 0 | C | Регулярный ассортимент | 1135856, 1046903 |  |  | 0.272 | 0.000182 | 1 | 70 | 51 | 51 | 0.272 | 0.000182
665 |  | 1237191 | USYSTEMS пресс-штуцер MLC Plus с накидной гайкой 16-G1/2"НГ '10С | MLC components | MLC, НО, РО, ВОД, ОХЛ | 6 бар, 10 бар | ШТ | 441 | 0% | 441 |  | 0 | C | Регулярный ассортимент | 1135693, 1070602 |  |  | 0.056 | 8.6e-05 | 10 | 195 | 170 | 26 | 0.556 | 0.000862
666 |  | 1237192 | USYSTEMS пресс-штуцер MLC Plus с накидной гайкой 16-G3/4"НГ '10С | MLC components | MLC, НО, РО, ВОД, ОХЛ | 6 бар, 10 бар | ШТ | 559 | 0% | 559 |  | 0 | C | Регулярный ассортимент | 1135694, 1070603 |  |  | 0.079 | 0.000112 | 10 | 200 | 175 | 32 | 0.788 | 0.00112
667 |  | 1237193 | USYSTEMS пресс-штуцер MLC Plus с накидной гайкой 20-G1/2"НГ '10С | MLC components | MLC, НО, РО, ВОД, ОХЛ | 6 бар, 10 бар | ШТ | 470 | 0% | 470 |  | 0 | C | Регулярный ассортимент | 1135886, 1070604 |  |  | 0.065 | 9.1e-05 | 10 | 200 | 175 | 26 | 0.65 | 0.00091
668 |  | 1237194 | USYSTEMS пресс-штуцер MLC Plus с накидной гайкой 20-G3/4"НГ '10С | MLC components | MLC, НО, РО, ВОД, ОХЛ | 6 бар, 10 бар | ШТ | 617 | 0% | 617 |  | 0 | C | Регулярный ассортимент | 1135695, 1070605 |  |  | 0.086 | 0.000116 | 10 | 200 | 175 | 33 | 0.857 | 0.001155
669 |  | 1237195 | USYSTEMS пресс-штуцер MLC Plus с накидной гайкой 26-G3/4"НГ '10С | MLC components | MLC, НО, РО, ВОД, ОХЛ | 6 бар, 10 бар | ШТ | 712 | 0% | 712 |  | 0 | C | Регулярный ассортимент | 1135888, 1070606 |  |  | 0.114 | 0.000201 | 10 | 245 | 200 | 41 | 1.135 | 0.002009
670 |  | 1237196 | USYSTEMS пресс-штуцер MLC Plus с накидной гайкой 26-G1"НГ '10С | MLC components | MLC, НО, РО, ВОД, ОХЛ | 6 бар, 10 бар | ШТ | 964 | 0% | 964 |  | 0 | C | Регулярный ассортимент | 1135696, 1070607 |  |  | 0.145 | 0.000201 | 10 | 245 | 200 | 41 | 1.447 | 0.002009
671 |  | 1237197 | USYSTEMS пресс-штуцер MLC Plus с накидной гайкой 32-G1"НГ '5С | MLC components | MLC, НО, РО, ВОД, ОХЛ | 6 бар, 10 бар | ШТ | 1116 | 0% | 1116 |  | 0 | C | Регулярный ассортимент | 1135697, 1070609 |  |  | 0.183 | 0.000364 | 5 | 200 | 175 | 52 | 0.914 | 0.00182
672 |  | 1237199 | USYSTEMS пресс-штуцер MLC с накидной гайкой 40-G1 1/4"НГ '1С | MLC components | MLC, НО, РО, ВОД, ОХЛ | 6 бар, 10 бар | ШТ | 2172 | 0% | 2172 |  | 0 | C | Регулярный ассортимент | 1135889, 1046937 |  |  | 0.332 | 0.00182 | 1 | 200 | 175 | 52 | 0.332 | 0.00182
673 |  | 1237211 | USYSTEMS пресс-угольник MLC Plus с наружной резьбой 16-R1/2"НР '10С | MLC components | MLC, НО, РО, ВОД, ОХЛ | 6 бар, 10 бар | ШТ | 482 | 0% | 482 |  | 0 | C | Регулярный ассортимент | 1135869, 1070532 |  |  | 0.053 | 7.7e-05 | 10 | 200 | 175 | 22 | 0.531 | 0.00077
674 |  | 1237220 | USYSTEMS пресс-угольник MLC Plus с наружной резьбой 16-R3/4"НР '10С | MLC components | MLC, НО, РО, ВОД, ОХЛ | 6 бар, 10 бар | ШТ | 561 | 0% | 561 |  | 0 | C | Регулярный ассортимент |  |  |  | 0.065 | 8.6e-05 | 10 | 195 | 170 | 26 | 0.653 | 0.000862
675 |  | 1237213 | USYSTEMS пресс-угольник MLC Plus с наружной резьбой 20-R1/2"НР '10С | MLC components | MLC, НО, РО, ВОД, ОХЛ | 6 бар, 10 бар | ШТ | 529 | 0% | 529 |  | 0 | C | Регулярный ассортимент | 1135870, 1070533 |  |  | 0.064 | 0.000127 | 10 | 245 | 200 | 26 | 0.643 | 0.001274
676 |  | 1237214 | USYSTEMS пресс-угольник MLC Plus с наружной резьбой 20-R3/4"НР '10С | MLC components | MLC, НО, РО, ВОД, ОХЛ | 6 бар, 10 бар | ШТ | 583 | 0% | 583 |  | 0 | C | Регулярный ассортимент | 1135871, 1070534 |  |  | 0.081 | 0.000127 | 10 | 245 | 200 | 26 | 0.807 | 0.001274
677 |  | 1237216 | USYSTEMS пресс-угольник MLC Plus с наружной резьбой 26-R3/4"НР '10С | MLC components | MLC, НО, РО, ВОД, ОХЛ | 6 бар, 10 бар | ШТ | 723 | 0% | 723 |  | 0 | C | Регулярный ассортимент | 1070535 |  |  | 0.107 | 0.000157 | 10 | 245 | 200 | 32 | 1.066 | 0.001568
678 |  | 1237217 | USYSTEMS пресс-угольник MLC Plus с наружной резьбой 26-R1"НР '10С | MLC components | MLC, НО, РО, ВОД, ОХЛ | 6 бар, 10 бар | ШТ | 1057 | 0% | 1057 |  | 0 | C | Регулярный ассортимент | 1135872, 1070536 |  |  | 0.135 | 0.000245 | 10 | 245 | 200 | 50 | 1.354 | 0.00245
679 |  | 1237221 | USYSTEMS пресс-угольник MLC Plus с внутренней резьбой 16-Rp1/2"ВР '10С | MLC components | MLC, НО, РО, ВОД, ОХЛ | 6 бар, 10 бар | ШТ | 494 | 0% | 494 |  | 0 | C | Регулярный ассортимент | 1135873, 1070539 |  |  | 0.064 | 0.000132 | 10 | 245 | 200 | 27 | 0.636 | 0.001323
680 |  | 1237222 | USYSTEMS пресс-угольник MLC Plus с внутренней резьбой 20-Rp1/2"ВР '10С | MLC components | MLC, НО, РО, ВОД, ОХЛ | 6 бар, 10 бар | ШТ | 511 | 0% | 511 |  | 0 | C | Регулярный ассортимент | 1135874, 1070540 |  |  | 0.08 | 0.000137 | 10 | 245 | 200 | 28 | 0.802 | 0.001372
681 |  | 1237223 | USYSTEMS пресс-угольник MLC Plus с внутренней резьбой 20-Rp3/4"ВР '10С | MLC components | MLC, НО, РО, ВОД, ОХЛ | 6 бар, 10 бар | ШТ | 617 | 0% | 617 |  | 0 | C | Регулярный ассортимент | 1135875, 1070541 |  |  | 0.09 | 0.000167 | 10 | 245 | 200 | 34 | 0.903 | 0.001666
682 |  | 1237230 | USYSTEMS пресс-угольник MLC Plus с внутренней резьбой 20-Rp1"ВР '10С | MLC components | MLC, НО, РО, ВОД, ОХЛ | 6 бар, 10 бар | ШТ | 908 | 0% | 908 |  | 0 | C | Регулярный ассортимент |  |  |  | 0.128 | 0.000221 | 10 | 245 | 200 | 45 | 1.278 | 0.002205
683 |  | 1237224 | USYSTEMS пресс-угольник MLC Plus с внутренней резьбой 26-Rp3/4"ВР '10С | MLC components | MLC, НО, РО, ВОД, ОХЛ | 6 бар, 10 бар | ШТ | 735 | 0% | 735 |  | 0 | C | Регулярный ассортимент | 1135876, 1070542 |  |  | 0.117 | 0.000221 | 10 | 245 | 200 | 45 | 1.174 | 0.002205
684 |  | 1237225 | USYSTEMS пресс-угольник MLC Plus с внутренней резьбой 26-Rp1"ВР '10С | MLC components | MLC, НО, РО, ВОД, ОХЛ | 6 бар, 10 бар | ШТ | 1132 | 0% | 1132 |  | 0 | C | Регулярный ассортимент | 1136881, 1070543 |  |  | 0.156 | 0.00027 | 10 | 245 | 200 | 55 | 1.561 | 0.002695
685 |  | 1237241 | USYSTEMS пресс-тройник MLC Plus с наружной резьбой 16-R1/2"НР-16 '10С | MLC components | MLC, НО, РО, ВОД, ОХЛ | 6 бар, 10 бар | ШТ | 606 | 0% | 606 |  | 0 | C | Регулярный ассортимент | 1136840, 1070592 |  |  | 0.076 | 0.000162 | 10 | 170 | 190 | 50 | 0.764 | 0.001615
686 |  | 1237242 | USYSTEMS пресс-тройник MLC Plus с наружной резьбой 20-R1/2"НР-20 '10С | MLC components | MLC, НО, РО, ВОД, ОХЛ | 6 бар, 10 бар | ШТ | 737 | 0% | 737 |  | 0 | C | Регулярный ассортимент | 1136841 |  |  | 0.1 | 0.000181 | 10 | 210 | 200 | 43 | 0.999 | 0.001806
687 |  | 1237249 | USYSTEMS пресс-тройник MLC Plus с наружной резьбой 20-R3/4"НР-20 '10С | MLC components | MLC, НО, РО, ВОД, ОХЛ | 6 бар, 10 бар | ШТ | 908 | 0% | 908 |  | 0 | C | Регулярный ассортимент |  |  |  | 0.114 | 0.000221 | 10 | 245 | 200 | 45 | 1.143 | 0.002205
688 |  | 1237250 | USYSTEMS пресс-тройник MLC Plus с наружной резьбой 26-R1/2"НР-26 '10С | MLC components | MLC, НО, РО, ВОД, ОХЛ | 6 бар, 10 бар | ШТ | 1132 | 0% | 1132 |  | 0 | C | Регулярный ассортимент |  |  |  | 0.151 | 0.000245 | 10 | 295 | 260 | 32 | 1.505 | 0.002454
689 |  | 1237243 | USYSTEMS пресс-тройник MLC Plus с наружной резьбой 26-R3/4"НР-26 '10С | MLC components | MLC, НО, РО, ВОД, ОХЛ | 6 бар, 10 бар | ШТ | 1271 | 0% | 1271 |  | 0 | C | Регулярный ассортимент | 1136842 |  |  | 0.169 | 0.00035 | 10 | 280 | 250 | 50 | 1.692 | 0.0035
690 |  | 1237248 | USYSTEMS пресс-тройник MLC Plus с наружной резьбой 26-R1"НР-26 '10С | MLC components | MLC, НО, РО, ВОД, ОХЛ | 6 бар, 10 бар | ШТ | 1538 | 0% | 1538 |  | 0 | C | Регулярный ассортимент |  |  |  | 0.195 | 0.000384 | 10 | 295 | 260 | 50 | 1.945 | 0.003835
691 |  | 1237251 | USYSTEMS пресс-тройник MLC Plus с внутренней резьбой 16-Rp1/2"ВР-16 '10С | MLC components | MLC, НО, РО, ВОД, ОХЛ | 6 бар, 10 бар | ШТ | 606 | 0% | 606 |  | 0 | C | Регулярный ассортимент | 1135674, 1070595 |  |  | 0.086 | 0.000132 | 10 | 245 | 200 | 27 | 0.864 | 0.001323
692 |  | 1237252 | USYSTEMS пресс-тройник MLC Plus с внутренней резьбой 20-Rp1/2"ВР-20 '10С | MLC components | MLC, НО, РО, ВОД, ОХЛ | 6 бар, 10 бар | ШТ | 706 | 0% | 706 |  | 0 | C | Регулярный ассортимент | 1135675, 1070596 |  |  | 0.114 | 0.000207 | 10 | 295 | 260 | 27 | 1.136 | 0.002071
693 |  | 1237253 | USYSTEMS пресс-тройник MLC Plus с внутренней резьбой 20-Rp3/4"ВР-20 '10С | MLC components | MLC, НО, РО, ВОД, ОХЛ | 6 бар, 10 бар | ШТ | 950 | 0% | 950 |  | 0 | C | Регулярный ассортимент |  |  |  | 0.127 | 0.000276 | 10 | 295 | 260 | 36 | 1.274 | 0.002761
694 |  | 1237254 | USYSTEMS пресс-тройник MLC Plus с внутренней резьбой 26-Rp1/2"ВР-26 '10С | MLC components | MLC, НО, РО, ВОД, ОХЛ | 6 бар, 10 бар | ШТ | 1041 | 0% | 1041 |  | 0 | C | Регулярный ассортимент | 1135676, 1070598 |  |  | 0.175 | 0.000245 | 10 | 295 | 260 | 32 | 1.754 | 0.002454
695 |  | 1237255 | USYSTEMS пресс-тройник MLC Plus с внутренней резьбой 26-Rp3/4"ВР-26 '10С | MLC components | MLC, НО, РО, ВОД, ОХЛ | 6 бар, 10 бар | ШТ | 1204 | 0% | 1204 |  | 0 | C | Регулярный ассортимент | 1135859, 1070597 |  |  | 0.168 | 0.000253 | 10 | 295 | 260 | 33 | 1.675 | 0.002531
696 |  | 1237260 | USYSTEMS пресс-тройник MLC Plus с внутренней резьбой 26-Rp1"ВР-26 '10С | MLC components | MLC, НО, РО, ВОД, ОХЛ | 6 бар, 10 бар | ШТ | 1644 | 0% | 1644 |  | 0 | C | Регулярный ассортимент |  |  |  | 0.214 | 0.000499 | 10 | 295 | 260 | 65 | 2.14 | 0.004986
697 |  | 1237256 | USYSTEMS пресс-тройник MLC Plus с внутренней резьбой 32-Rp1/2"ВР-32 '5С | MLC components | MLC, НО, РО, ВОД, ОХЛ | 6 бар, 10 бар | ШТ | 1404 | 0% | 1404 |  | 0 | C | Регулярный ассортимент | 1135677, 1070600 |  |  | 0.199 | 0.000588 | 5 | 290 | 260 | 39 | 0.995 | 0.002941
698 |  | 1237261 | USYSTEMS пресс-угольник MLC Plus для радиатора 16-15CU l=300мм '1С | MLC components | MLC, РО | 6 бар, 10 бар | ШТ | 1997 | 0% | 1997 |  | 0 | C | Регулярный ассортимент | 1135894, 1070678 |  |  | 0.168 | 0.000106 | 1 | 120 | 40 | 22 | 0.168 | 0.000106
699 |  | 1237268 | USYSTEMS пресс-угольник MLC Plus для радиатора 16-15CU l=750мм '1С | MLC components | MLC, РО | 6 бар, 10 бар | ШТ | 3417 | 0% | 3417 |  | 0 | C | Регулярный ассортимент |  |  |  | 0.327 | 0.002086 | 1 | 790 | 120 | 22 | 0.327 | 0.002086
700 |  | 1237201 | USYSTEMS пресс-штуцер MLC Plus с накидной гайкой 16-3/4"НГ Евроконус '10С | MLC components | MLC, НО, РО, ВОД, ОХЛ | 6 бар, 10 бар | ШТ | 516 | 0% | 516 |  | 0 | C | Регулярный ассортимент | 1135890 |  |  | 0.071 | 9.8e-05 | 10 | 200 | 175 | 28 | 0.708 | 0.00098
701 |  | 1237202 | USYSTEMS пресс-штуцер MLC Plus с накидной гайкой 20-3/4"НГ Евроконус '10С | MLC components | MLC, НО, РО, ВОД, ОХЛ | 6 бар, 10 бар | ШТ | 588 | 0% | 588 |  | 0 | C | Регулярный ассортимент | 1135891 |  |  | 0.083 | 9.8e-05 | 10 | 200 | 175 | 28 | 0.83 | 0.00098
702 |  | 1237271 | USYSTEMS пресс-водорозетка MLC Plus 16-Rp1/2"ВР '10С | MLC components | MLC, ВОД | 6 бар, 10 бар | ШТ | 617 | 0% | 617 |  | 0 | C | Регулярный ассортимент | 1135692, 1070639 |  |  | 0.099 | 0.00027 | 10 | 245 | 200 | 55 | 0.99 | 0.002695
703 |  | 1237272 | USYSTEMS пресс-водорозетка MLC Plus 20-Rp1/2"ВР '10С | MLC components | MLC, ВОД | 6 бар, 10 бар | ШТ | 706 | 0% | 706 |  | 0 | C | Регулярный ассортимент | 1135877, 1070640 |  |  | 0.105 | 0.000238 | 10 | 220 | 200 | 54 | 1.05 | 0.002376
704 |  | 1237273 | USYSTEMS пресс-водорозетка MLC Plus 20-Rp3/4"ВР '10С | MLC components | MLC, ВОД | 6 бар, 10 бар | ШТ | 983 | 0% | 983 |  | 0 | C | Регулярный ассортимент | 1136891, 1070641 |  |  | 0.122 | 0.00025 | 10 | 245 | 200 | 51 | 1.221 | 0.002499
705 |  | 1237275 | USYSTEMS пресс-водорозетка MLC Plus под планку M 16-Rp1/2"ВР L=43мм '10С | MLC components | MLC, ВОД | 6 бар, 10 бар | ШТ | 780 | 0% | 780 |  | 0 | C | Регулярный ассортимент | 1135692, 1070639 |  |  | 0.11 | 0.000225 | 10 | 245 | 200 | 51 | 1.098 | 0.00225
706 |  | 1237276 | USYSTEMS пресс-водорозетка MLC Plus под планку M 20-Rp1/2"ВР L=43мм '10С | MLC components | MLC, ВОД | 6 бар, 10 бар | ШТ | 876 | 0% | 876 |  | 0 | C | Регулярный ассортимент | 1135877, 1070640 |  |  | 0.119 | 0.000225 | 10 | 245 | 200 | 51 | 1.194 | 0.00225
707 |  | 1237281 | USYSTEMS пресс-водорозетка MLC Plus под планку экстрадлинная XXL 16-Rp1/2"ВР L=82мм '10С | MLC components | MLC, ВОД | 6 бар, 10 бар | ШТ | 1378 | 0% | 1378 |  | 0 | C | Регулярный ассортимент |  |  |  | 0.2 | 0.000351 | 10 | 245 | 200 | 50 | 2 | 0.00351
708 |  | 1237282 | USYSTEMS пресс-водорозетка MLC Plus под планку экстрадлинная XXL 20-Rp1/2"ВР L=82мм '10С | MLC components | MLC, ВОД | 6 бар, 10 бар | ШТ | 1431 | 0% | 1431 |  | 0 | C | Регулярный ассортимент |  |  |  | 0.204 | 0.000351 | 10 | 245 | 200 | 50 | 2.04 | 0.00351
709 |  | 1237294 | USYSTEMS пресс-водорозетка MLC Plus под планку U-профиль удлиненная L 16-Rp1/2"ВР-16 L=49мм '14С | MLC components | MLC, ВОД | 6 бар, 10 бар | ШТ | 2872 | 0% | 2872 |  | 0 | C | Регулярный ассортимент |  |  |  | 0.236 | 0.000361 | 14 | 280 | 190 | 95 | 3.3 | 0.005054
710 |  | 1237295 | USYSTEMS пресс-водорозетка MLC Plus под планку U-профиль удлиненная L 20-Rp1/2"ВР-20 L=49мм '14С | MLC components | MLC, ВОД | 6 бар, 10 бар | ШТ | 2979 | 0% | 2979 |  | 0 | C | Регулярный ассортимент |  |  |  | 0.236 | 0.000361 | 14 | 280 | 190 | 95 | 3.3 | 0.005054
711 |  | 1237303 | USYSTEMS рем/комплект MLC Plus для пресс-фитинга, гильза с кольцом 16 '5С | MLC components | MLC | 6 бар, 10 бар | ШТ | 53 | 0% | 53 |  | 0 | C | Регулярный ассортимент |  |  |  | 0.008 | 1.5e-05 | 5 | 140 | 135 | 22 | 0.039 | 0.000416
712 |  | 1237304 | USYSTEMS рем/комплект MLC Plus для пресс-фитинга, гильза с кольцом 20 '5С | MLC components | MLC | 6 бар, 10 бар | ШТ | 65 | 0% | 65 |  | 0 | C | Регулярный ассортимент |  |  |  | 0.01 | 2e-05 | 5 | 140 | 135 | 25 | 0.048 | 0.000473
713 | Коллекторы для систем радиаторного и напольного отопления, водоснабжения и комплектующие к ним
714 |  | 1135930 | USYSTEMS коллектор FT с клапанами стальной, выходы 4x3/4" Евроконус '1Ф | Smart components | НО, ОХЛ | 6 бар | ШТ | 18934 | 0% | 18934 |  | 0 | A | Запланирован к выводу из ассортимента и замене на новый аналог | 1088047 | 1136944 |  | 3.1 | 0.00729 | 1 | 400 | 160 | 140 | 3.1 | 0.00896
715 |  | 1135931 | USYSTEMS коллектор FT с клапанами стальной, выходы 5x3/4" Евроконус '1Ф | Smart components | НО, ОХЛ | 6 бар | ШТ | 18962 | 0% | 18962 |  | 0 | A | Запланирован к выводу из ассортимента и замене на новый аналог | 1088048 | 1136945 |  | 3.45 | 0.00896 | 1 | 400 | 160 | 140 | 3.45 | 0.00896
716 |  | 1135932 | USYSTEMS коллектор FT с клапанами стальной, выходы 6x3/4" Евроконус '1И | Smart components | НО, ОХЛ | 6 бар | ШТ | 24772 | 0% | 24772 |  | 0 | B | Запланирован к выводу из ассортимента и замене на новый аналог | 1088049 | 1136946 |  | 3.95 | 0.011872 | 1 | 530 | 160 | 140 | 3.95 | 0.011872
717 |  | 1135935 | USYSTEMS коллектор FT с клапанами стальной, выходы 9x3/4" Евроконус '1И | Smart components | НО, ОХЛ | 6 бар | ШТ | 30875 | 0% | 30875 |  | 0 | B | Запланирован к выводу из ассортимента и замене на новый аналог | 1088052 | 1136949 |  | 5.3 | 0.00609 | 1 | 700 | 145 | 60 | 5.3 | 0.00609
718 |  | 1135936 | USYSTEMS коллектор FT с клапанами стальной, выходы 10x3/4" Евроконус '1И | Smart components | НО, ОХЛ | 6 бар | ШТ | 33797 | 0% | 33797 |  | 0 | B | Запланирован к выводу из ассортимента и замене на новый аналог | 1088053 | 1136950 |  | 5.7 | 0.00609 | 1 | 700 | 145 | 60 | 5.7 | 0.00609
719 |  | 1135937 | USYSTEMS коллектор FT с клапанами стальной, выходы 11x3/4" Евроконус '1И | Smart components | НО, ОХЛ | 6 бар | ШТ | 36831 | 0% | 36831 |  | 0 | B | Запланирован к выводу из ассортимента и замене на новый аналог | 1088054 | 1136951 |  | 6.15 | 0.00609 | 1 | 700 | 145 | 60 | 6.15 | 0.00609
720 |  | 1135939 | USYSTEMS коллектор FT с расходомерами стальной, выходы 2x3/4 Евроконус '1И | Smart components | НО, ОХЛ | 6 бар | ШТ | 11883 | 0% | 11883 |  | 0 | B | Запланирован к выводу из ассортимента и замене на новый аналог | 1086538 | 1136962 |  | 2.6 | 0.00351 | 1 | 390 | 150 | 60 | 2.6 | 0.00351
721 |  | 1135940 | USYSTEMS коллектор FT с расходомерами стальной, выходы 3x3/4 Евроконус '1И | Smart components | НО, ОХЛ | 6 бар | ШТ | 15365 | 0% | 15365 |  | 0 | B | Запланирован к выводу из ассортимента и замене на новый аналог | 1086539 | 1136963 |  | 2.6 | 0.00936 | 1 | 390 | 150 | 160 | 2.6 | 0.00936
722 |  | 1135941 | USYSTEMS коллектор FT с расходомерами стальной, выходы 4x3/4 Евроконус '1Ф | Smart components | НО, ОХЛ | 6 бар | ШТ | 18962 | 0% | 18962 |  | 0 | A | Запланирован к выводу из ассортимента и замене на новый аналог | 1086540 | 1136964 |  | 2.95 | 0.009984 | 1 | 390 | 160 | 160 | 2.95 | 0.009984
723 |  | 1135942 | USYSTEMS коллектор FT с расходомерами стальной, выходы 5x3/4 Евроконус '1Ф | Smart components | НО, ОХЛ | 6 бар | ШТ | 22445 | 0% | 22445 |  | 0 | A | Запланирован к выводу из ассортимента и замене на новый аналог | 1086541 | 1136965 |  | 3.3 | 0.009164 | 1 | 395 | 160 | 145 | 3.3 | 0.009164
724 |  | 1135946 | USYSTEMS коллектор FT с расходомерами стальной, выходы 9x3/4 Евроконус '1Ф | Smart components | НО, ОХЛ | 6 бар | ШТ | 36493 | 0% | 36493 |  | 0 | A | Запланирован к выводу из ассортимента и замене на новый аналог | 1086545 | 1136969 |  | 5.1 | 0.0168 | 1 | 700 | 160 | 150 | 5.1 | 0.0168
725 |  | 1136942 | USYSTEMS коллектор UN с клапанами стальной с накидной гайкой, выходы 2x3/4" Евроконус '1И | Smart components | НО, РО, ОХЛ | 6 бар, 10 бар | ШТ | 11374 | 0% | 11374 |  | 0 | B | Регулярный ассортимент | 1135928, 1088045 |  |  | 2.43 | 0.004992 | 1 | 320 | 240 | 65 | 2.43 | 0.004992
726 |  | 1136943 | USYSTEMS коллектор UN с клапанами стальной с накидной гайкой, выходы 3x3/4" Евроконус '1Ф | Smart components | НО, РО, ОХЛ | 6 бар, 10 бар | ШТ | 14015 | 0% | 14015 |  | 0 | A | Регулярный ассортимент | 1135929, 1088046 |  |  | 2.87 | 0.004992 | 1 | 320 | 240 | 65 | 2.87 | 0.004992
727 |  | 1136944 | USYSTEMS коллектор UN с клапанами стальной с накидной гайкой, выходы 4x3/4" Евроконус '1Ф | Smart components | НО, РО, ОХЛ | 6 бар, 10 бар | ШТ | 16609 | 0% | 16609 |  | 0 | A | Регулярный ассортимент | 1135930, 1088047 |  |  | 3.3 | 0.004992 | 1 | 320 | 240 | 65 | 3.3 | 0.004992
728 |  | 1136945 | USYSTEMS коллектор UN с клапанами стальной с накидной гайкой, выходы 5x3/4" Евроконус '1Ф | Smart components | НО, РО, ОХЛ | 6 бар, 10 бар | ШТ | 19304 | 0% | 19304 |  | 0 | A | Регулярный ассортимент | 1135931, 1088048 |  |  | 3.738 | 0.005772 | 1 | 370 | 240 | 65 | 3.738 | 0.005772
729 |  | 1136946 | USYSTEMS коллектор UN с клапанами стальной с накидной гайкой, выходы 6x3/4" Евроконус '1И | Smart components | НО, РО, ОХЛ | 6 бар, 10 бар | ШТ | 22302 | 0% | 22302 |  | 0 | B | Регулярный ассортимент | 1135932, 1088049 |  |  | 4.193 | 0.006552 | 1 | 420 | 240 | 65 | 4.193 | 0.006552
730 |  | 1136947 | USYSTEMS коллектор UN с клапанами стальной с накидной гайкой, выходы 7x3/4" Евроконус '1Ф | Smart components | НО, РО, ОХЛ | 6 бар, 10 бар | ШТ | 24291 | 0% | 24291 |  | 0 | A | Регулярный ассортимент | 1135933, 1088050 |  |  | 4.638 | 0.007332 | 1 | 470 | 240 | 65 | 4.638 | 0.007332
731 |  | 1136948 | USYSTEMS коллектор UN с клапанами стальной с накидной гайкой, выходы 8x3/4" Евроконус '1Ф | Smart components | НО, РО, ОХЛ | 6 бар, 10 бар | ШТ | 27508 | 0% | 27508 |  | 0 | A | Регулярный ассортимент | 1135934, 1088051 |  |  | 5.1 | 0.008112 | 1 | 520 | 240 | 65 | 5.1 | 0.008112
732 |  | 1136949 | USYSTEMS коллектор UN с клапанами стальной с накидной гайкой, выходы 9x3/4" Евроконус '1И | Smart components | НО, РО, ОХЛ | 6 бар, 10 бар | ШТ | 30715 | 0% | 30715 |  | 0 | B | Регулярный ассортимент | 1135935, 1088052 |  |  | 5.5 | 0.008892 | 1 | 570 | 240 | 65 | 5.5 | 0.008892
733 |  | 1136950 | USYSTEMS коллектор UN с клапанами стальной с накидной гайкой, выходы 10x3/4" Евроконус '1И | Smart components | НО, РО, ОХЛ | 6 бар, 10 бар | ШТ | 33857 | 0% | 33857 |  | 0 | B | Регулярный ассортимент | 1135936, 1088053 |  |  | 5.95 | 0.009672 | 1 | 620 | 240 | 65 | 5.95 | 0.009672
734 |  | 1136951 | USYSTEMS коллектор UN с клапанами стальной с накидной гайкой, выходы 11x3/4" Евроконус '1И | Smart components | НО, РО, ОХЛ | 6 бар, 10 бар | ШТ | 42045 | 0% | 42045 |  | 0 | B | Регулярный ассортимент | 1135937, 1088054 |  |  | 6.4 | 0.010452 | 1 | 670 | 240 | 65 | 6.4 | 0.010452
735 |  | 1136952 | USYSTEMS коллектор UN с клапанами стальной с накидной гайкой, выходы 12x3/4" Евроконус '1И | Smart components | НО, РО, ОХЛ | 6 бар, 10 бар | ШТ | 45505 | 0% | 45505 |  | 0 | B | Регулярный ассортимент | 1135938, 1088055 |  |  | 6.63 | 0.011232 | 1 | 720 | 240 | 65 | 6.63 | 0.011232
736 |  | 1136962 | USYSTEMS коллектор UN с расходомерами стальной с накидной гайкой, выходы 2x3/4 Евроконус '1И | Smart components | НО, ОХЛ | 6 бар | ШТ | 12865 | 0% | 12865 |  | 0 | B | Регулярный ассортимент | 1135939, 1086538 |  |  | 2.426 | 0.004992 | 1 | 320 | 240 | 65 | 2.426 | 0.004992
737 |  | 1136963 | USYSTEMS коллектор UN с расходомерами стальной с накидной гайкой, выходы 3x3/4 Евроконус '1И | Smart components | НО, ОХЛ | 6 бар | ШТ | 13879 | 0% | 13879 |  | 0 | B | Регулярный ассортимент | 1135940, 1086539 |  |  | 2.854 | 0.004992 | 1 | 320 | 240 | 65 | 2.854 | 0.004992
738 |  | 1136964 | USYSTEMS коллектор UN с расходомерами стальной с накидной гайкой, выходы 4x3/4 Евроконус '1Ф | Smart components | НО, ОХЛ | 6 бар | ШТ | 17094 | 0% | 17094 |  | 0 | A | Регулярный ассортимент | 1135941, 1086540 |  |  | 3.278 | 0.004992 | 1 | 320 | 240 | 65 | 3.278 | 0.004992
739 |  | 1136965 | USYSTEMS коллектор UN с расходомерами стальной с накидной гайкой, выходы 5x3/4 Евроконус '1Ф | Smart components | НО, ОХЛ | 6 бар | ШТ | 20773 | 0% | 20773 |  | 0 | A | Регулярный ассортимент | 1135942, 1086541 |  |  | 3.732 | 0.005772 | 1 | 370 | 240 | 65 | 3.732 | 0.005772
740 |  | 1136966 | USYSTEMS коллектор UN с расходомерами стальной с накидной гайкой, выходы 6x3/4 Евроконус '1Ф | Smart components | НО, ОХЛ | 6 бар | ШТ | 24914 | 0% | 24914 |  | 0 | A | Регулярный ассортимент | 1135943, 1086542 |  |  | 4.179 | 0.006552 | 1 | 420 | 240 | 65 | 4.179 | 0.006552
741 |  | 1136967 | USYSTEMS коллектор UN с расходомерами стальной с накидной гайкой, выходы 7x3/4 Евроконус '1Ф | Smart components | НО, ОХЛ | 6 бар | ШТ | 28155 | 0% | 28155 |  | 0 | A | Регулярный ассортимент | 1135944, 1086543 |  |  | 4.623 | 0.007332 | 1 | 470 | 240 | 65 | 4.623 | 0.007332
742 |  | 1136968 | USYSTEMS коллектор UN с расходомерами стальной с накидной гайкой, выходы 8x3/4 Евроконус '1Ф | Smart components | НО, ОХЛ | 6 бар | ШТ | 31794 | 0% | 31794 |  | 0 | A | Регулярный ассортимент | 1135945, 1086544 |  |  | 5.08 | 0.008112 | 1 | 520 | 240 | 65 | 5.08 | 0.008112
743 |  | 1136969 | USYSTEMS коллектор UN с расходомерами стальной с накидной гайкой, выходы 9x3/4 Евроконус '1Ф | Smart components | НО, ОХЛ | 6 бар | ШТ | 35481 | 0% | 35481 |  | 0 | A | Регулярный ассортимент | 1135946, 1086545 |  |  | 5.5 | 0.008892 | 1 | 570 | 240 | 65 | 5.5 | 0.008892
744 |  | 1136970 | USYSTEMS коллектор UN с расходомерами стальной с накидной гайкой, выходы 10x3/4 Евроконус '1Ф | Smart components | НО, ОХЛ | 6 бар | ШТ | 42918 | 0% | 42918 |  | 0 | A | Регулярный ассортимент | 1135947, 1086546 |  |  | 5.95 | 0.009672 | 1 | 620 | 240 | 65 | 5.95 | 0.009672
745 |  | 1136971 | USYSTEMS коллектор UN с расходомерами стальной с накидной гайкой, выходы 11x3/4 Евроконус '1И | Smart components | НО, ОХЛ | 6 бар | ШТ | 47226 | 0% | 47226 |  | 0 | B | Регулярный ассортимент | 1135948, 1086547 |  |  | 6.45 | 0.010452 | 1 | 670 | 240 | 65 | 6.45 | 0.010452
746 |  | 1136972 | USYSTEMS коллектор UN с расходомерами стальной с накидной гайкой, выходы 12x3/4 Евроконус '1Ф | Smart components | НО, ОХЛ | 6 бар | ШТ | 49650 | 0% | 49650 |  | 0 | A | Регулярный ассортимент | 1135949, 1086548 |  |  | 6.9 | 0.011232 | 1 | 720 | 240 | 65 | 6.9 | 0.011232
747 |  | 1135961 | USYSTEMS накидная гайка для коллектора из нержавеющей стали '10И | SMART components | РО, НО | 6 бар, 10 бар | ШТ | 1164 | 0% | 1164 |  | 0 | B | Запланирован к выводу из ассортимента |  |  |  | 0.1567 | 0.0001666 | 10 | 170 | 140 | 70 | 1.567 | 0.001666
748 |  | 1136959 | USYSTEMS кран шаровой BV-S 1"НР-1"ВР, комплект '1И | SMART components | РО, НО | 6 бар, 10 бар | ШТ | 4057 | 0% | 4057 |  | 0 | B | Регулярный ассортимент | 1135962 |  |  | 0.88 | 0.000466 | 1 | 95 | 70 | 70 | 0.88 | 0.000466
749 |  | 1136975 | USYSTEMS запасной расходомер для коллектора UN '1С | Smart components | РО, НО | 6 бар | ШТ | 737 | 0% | 737 |  | 0 | C | Регулярный ассортимент |  |  |  | 0.06 | 0.000223 | 1 | 110 | 45 | 45 | 0.06 | 0.000223
750 |  | 1238121 | USYSTEMS заглушка для коллектора SHB 3/4"ВР '1И | PEX brass components | ВОД | 6 бар, 10 бар | ШТ | 426 | 0% | 426 |  | 0 | B | Регулярный ассортимент |  |  |  | 0.048 | 4.5e-05 | 1 | 30 | 30 | 10 | 0.048 | 4.5e-05
751 |  | 1238122 | USYSTEMS коллектор SHB 3/4" бронзовый с вентилями НР/ВР 2x3/4"НР Евроконус, ц/ц 50мм '1И | PEX brass components | ВОД | 6 бар, 10 бар | ШТ | 4741 | 0% | 4741 |  | 0 | B | Регулярный ассортимент | 1135956 |  |  | 0.63 | 0.000504 | 1 | 140 | 90 | 40 | 0.63 | 0.000504
752 |  | 1238123 | USYSTEMS коллектор SHB 3/4" бронзовый с вентилями НР/ВР 3x3/4"НР Евроконус, ц/ц 50мм '1И | PEX brass components | ВОД | 6 бар, 10 бар | ШТ | 7047 | 0% | 7047 |  | 0 | B | Регулярный ассортимент | 1135957 |  |  | 0.87 | 0.000684 | 1 | 190 | 90 | 40 | 0.87 | 0.000684
753 |  | 1238124 | USYSTEMS коллектор SHB 3/4" бронзовый с вентилями НР/ВР 4x3/4"НР Евроконус, ц/ц 50мм '1И | PEX brass components | ВОД | 6 бар, 10 бар | ШТ | 9277 | 0% | 9277 |  | 0 | B | Регулярный ассортимент | 1135958 |  |  | 1.12 | 0.000864 | 1 | 240 | 90 | 40 | 1.12 | 0.000864
754 |  | 1238120 | USYSTEMS кран шаровой с накидной гайкой НР-ВР G3/4 '1С | PEX brass components | ВОД | 6 бар, 10 бар | ШТ | 2300 | 0% | 2300 |  | 0 | C | Регулярный ассортимент | [5 empty] | 1
755 |  | 1135951 | USYSTEMS коллектор SH 3/4" с вентилями НР/ВР 3x1/2"НР, ц/ц 38мм '5И | PEX brass components | ВОД | 6 бар, 10 бар | ШТ | 3653 | 0% | 3653 |  | 0 | B | Выведен из ассортимента и заменён на новый аналог |  |  |  | 0.437 | 0.000735 | 5 | 280 | 175 | 75 | 2.184 | 0.003675
756 |  | 1136087 | USYSTEMS заглушка для коллектора SH 3/4"ВР (с плоским уплотнением) '20А | PEX brass components | ВОД | 6 бар, 10 бар | ШТ | 455 | 0% | 455 |  | 0 | F | Запланирован к выводу из ассортимента | 1001337 |  |  | 0.084 | 4.1e-05 | 20 | 80 | 135 | 75 | 1.678 | 0.00081
757 |  | 1136088 | USYSTEMS заглушка для коллектора SH 1"ВР (с плоским уплотнением) '20И | PEX brass components | ВОД | 6 бар, 10 бар | ШТ | 674 | 0% | 674 |  | 0 | B | Запланирован к выводу из ассортимента | 1014121 |  |  | 0.133 | 9.2e-05 | 20 | 175 | 140 | 75 | 2.65 | 0.0018375
758 | Комплектующие для систем радиаторного и напольного отопления, водоснабжения
759 |  | 1237822 | USYSTEMS узел нижнего подключения радиатора G3/4"НР ЕК-G3/4"НГ ЕК + ниппели 3/4-1/2 '1Ф | PEX brass components | РО | 6 бар, 10 бар | ШТ | 2552 | 0% | 2552 |  | 0 | A | Регулярный ассортимент | 1136090 |  |  | 0.355 | 0.000327 | 1 | 95 | 65 | 53 | 0.355 | 0.000401
760 |  | 1237826 | USYSTEMS угловой узел нижнего подключения радиатора G3/4"НР ЕК-G3/4"НГ ЕК + ниппели 3/4-1/2 '1И | PEX brass components | РО | 6 бар, 10 бар | ШТ | 2723 | 0% | 2723 |  | 0 | A | Регулярный ассортимент | 1136091 |  |  | 0.358 | 0.000327 | 1 | 95 | 65 | 53 | 0.358 | 0.000401
761 |  | 1136067 | USYSTEMS ниппель переходной Smart Radi G3/4"НР-G1/2"НР Евроконус (с уплотнением) '10Ф | PEX brass components | РО | 6 бар, 10 бар | ШТ | 450 | 0% | 450 |  | 0 | A | Регулярный ассортимент | 1013906 |  |  | 0.053 | 2.7e-05 | 10 | 120 | 70 | 32 | 0.53 | 0.0002688
762 |  | 1136936 | USYSTEMS зажимной адаптер Smart Radi 15-3/4"ВР Евроконус, тип 1 '10Ф | PEX brass components | РО | 6 бар, 10 бар | ШТ | 516 | 0% | 516 |  | 0 | A | Регулярный ассортимент | 1013830, 1135966 |  |  | 0.047 | 4.5e-05 | 10 | 140 | 190 | 30 | 0.47 | 0.00045
763 |  | 1237332 | USYSTEMS зажимной адаптер Flex латунный PE-X 16x2,2-3/4"ВР Евроконус '10Ф | PEX brass components | РО, НО, ВОД, ОХЛ, СНЕГ | 10 бар | ШТ | 819 | 0% | 819 |  | 0 | A | Регулярный ассортимент | 1135968 |  | 1136068* | 0.066 | 6.9e-05 | 10 | 120 | 90 | 20 | 0.662 | 0.000688
764 |  | 1237333 | USYSTEMS зажимной адаптер Flex латунный PE-X 20x2,8-3/4"ВР Евроконус '10Ф | PEX brass components | РО, НО, ВОД, ОХЛ, СНЕГ | 10 бар | ШТ | 819 | 0% | 819 |  | 0 | A | Регулярный ассортимент |  |  | 1136069* | 0.065 | 6.9e-05 | 10 | 120 | 90 | 20 | 0.65 | 0.000688
765 |  | 1237334 | USYSTEMS зажимной адаптер Flex латунный PE-X 16x2,0-3/4"ВР Евроконус '10Ф | PEX brass components | РО, НО, ВОД, ОХЛ, СНЕГ | 6 бар | ШТ | 819 | 0% | 819 |  | 0 | A | Регулярный ассортимент | 1135967 |  | 1136068* | 0.067 | 6.9e-05 | 10 | 120 | 90 | 20 | 0.67 | 0.000688
766 |  | 1237335 | USYSTEMS зажимной адаптер Flex латунный PE-X 20x2,0-3/4"ВР Евроконус '10Ф | PEX brass components | РО, НО, ВОД, ОХЛ, СНЕГ | 6 бар | ШТ | 819 | 0% | 819 |  | 0 | A | Регулярный ассортимент | 1135969 |  | 1136069* | 0.066 | 6.9e-05 | 10 | 120 | 90 | 20 | 0.663 | 0.000688
767 |  | 1135970 | USYSTEMS зажимной адаптер Flex-X латунный PE-X 16x2,2-1/2"ВР '50И | PEX brass components | РО, НО, ВОД, ОХЛ, СНЕГ | 10 бар | ШТ | 699 | 0% | 699 |  | 0 | B | Запланирован к выводу из ассортимента | 1020039 |  |  | 0.038 | 8e-06 | 50 | 280 | 180 | 80 | 1.9 | 0.004032
768 |  | 1135971 | USYSTEMS зажимной адаптер Uni-X латунный MLC 16x2,0-3/4"ВР Евроконус '50Ф | MLC components | MLC, РО, НО, ВОД, ОХЛ | 6 бар, 10 бар | ШТ | 423 | 0% | 423 |  | 0 | A | Регулярный ассортимент | 1135698, 1058090 |  | 1237266 | 0.05858 | 7.616e-05 | 50 | 80 | 170 | 280 | 2.929 | 0.003808
769 |  | 1237266 | USYSTEMS зажимной адаптер MLC 16x2,0-3/4"ВР Евроконус '10Ф | MLC components | MLC, РО, НО, ВОД, ОХЛ | 6 бар, 10 бар | ШТ | 423 | 0% | 423 |  | 0 | A | Временно недоступен | 1135698, 1058090 |  | 1135971 | 0.066 | 0.000116 | 10 | 195 | 170 | 35 | 0.659 | 0.00116
770 |  | 1237267 | USYSTEMS зажимной адаптер MLC 20x2,0-3/4"ВР Евроконус '10И | MLC components | MLC, РО, НО, ВОД, ОХЛ | 6 бар, 10 бар | ШТ | 465 | 0% | 465 |  | 0 | B | Регулярный ассортимент | 1135699, 1058092 |  |  | 0.078 | 0.000157 | 10 | 245 | 200 | 32 | 0.777 | 0.001568
771 |  | 1238128 | USYSTEMS монтажный угол Smart Aqua для водорозеток 75/100/150мм '6И | PEX brass components | СБМ, Axial, Stabil, MLC, ВОД | 6 бар, 10 бар | ШТ | 763 | 0% | 763 |  | 0 | B | Регулярный ассортимент | 1121195 |  |  | 0.403 | 0.00054 | 6 | 480 | 150 | 45 | 2.415 | 0.00324
772 |  | 1238130 | USYSTEMS монтажная планка Smart Aqua для водорозеток 75/100/150мм '6И | PEX brass components | СБМ, Axial, Stabil, MLC, ВОД | 6 бар, 10 бар | ШТ | 481 | 0% | 481 |  | 0 | B | Регулярный ассортимент | 1121197 |  |  | 0.23 | 5e-05 | 6 | 340 | 30 | 25 | 1.38 | 0.000255
773 |  | 1136096 | USYSTEMS панель Nubus, пенополистирол EPS 20 мм для труб 14-17мм (площадь одной панели 0,88 м2) '10Ф | SMART components | НО | - | ШТ | 1303 | 0% | 1303 |  | 0 | A | Регулярный ассортимент | 1094447 |  | 1136097 | 1.23 | 0.03496 | 10 | 1150 | 800 | 380 | 12.3 | 0.3496
774 |  | 1136097 | USYSTEMS панель Nubus, пенополистирол EPS 30 мм для труб 14-17мм (площадь одной панели 0,88 м2) '10Ф | SMART components | НО | - | ШТ | 1698 | 0% | 1698 |  | 0 | A | Регулярный ассортимент | 1094446 |  | 1136096 | 1.48 | 0.004692 | 10 | 850 | 1150 | 48 | 14.8 | 0.04692
775 |  | 1136098 | USYSTEMS панель Nubus без теплоизоляции для труб 14-17мм (площадь одной панели 0,88 м2) '20С | SMART components | НО | - | ШТ | 1184 | 0% | 1184 |  | 0 | C | Регулярный ассортимент | 1094448 |  |  | 0.615 | 0.017595 | 20 | 1150 | 850 | 360 | 12.3 | 0.3519
776 |  | 1136657 | USYSTEMS трак фиксирующий для труб 16-20 мм, ц/ц 50 мм, l=500 мм '100И | SMART components | НО, РО | - | ШТ | 117 | 0% | 117 |  | 0 | B | Регулярный ассортимент | 1000018 |  |  | 0.105 | 0.000464 | 100 | 534 | 397 | 219 | 10.5 | 0.046428
777 |  | 1135452 | Мультифольга Multifoil 4мм 25x1,2м '30Ф | Multifoil | НО | - | M2 | 332 | 0% | 332 |  | 0 | A | Регулярный ассортимент | 1000017 |  |  | 0.255 | 0.005184 | 30 | 1200 | 360 | 360 | 7.65 | 0.15552
778 |  | 1238288 | USYSTEMS гидроизоляционная плёнка с разметкой для тёплого пола, 1,1х100х0,00015м, рулон 110м2 '110С | SMART components | НО | - | M2 | 108 | 0% | 108 |  | 0 | C | Регулярный ассортимент | 1086527 |  |  | 0.141 | 0.0004 | 110 | 1100 | 200 | 200 | 15.5 | 0.044
779 |  | 1135798 | USYSTEMS демпферная лента Multi с плёнкой 25м 150x8мм '100И | SMART components | НО | - | М | 109 | 0% | 109 |  | 0 | B | Регулярный ассортимент | 1000079, 1000080 |  |  | 0.032 | 0.001861 | 100 | 610 | 610 | 500 | 3.2 | 0.18605
780 |  | 1238670 | USYSTEMS расширительный профиль Multi 1250x100x10мм '10Ф | SMART components | НО | - | ШТ | 2048 | 0% | 2048 |  | 0 | A | Регулярный ассортимент | 1135800 |  |  | 0.3 | 0.0052 | 10 | 1300 | 200 | 200 | 3 | 0.052
781 |  | 1136690 | USYSTEMS пластификатор для тёплого пола 10л '1Ф | SMART components | НО | - | ШТ | 4911 | 0% | 4911 |  | 0 | A | Регулярный ассортимент | 1000084 |  |  | 9.65 | 0.01426 | 1 | 230 | 200 | 310 | 9.65 | 0.01426
782 |  | 1136938 | USYSTEMS фиксатор Tacker стандартный для труб 16-20мм H=42мм '1000Ф | SMART components | НО | - | ШТ | 4 | 0% | 4 |  | 0 | A | Регулярный ассортимент | 1086529 |  |  | 0.002 | 1.2e-05 | 1000 | 114 | 297 | 359 | 1.8 | 0.012155
783 |  | 1136939 | USYSTEMS фиксатор Tacker длинный для труб 16-20мм H=50мм '1000И | SMART components | НО | - | ШТ | 5 | 0% | 5 |  | 0 | B | Регулярный ассортимент | 1086530 |  |  | 0.002 | 1.3178e-05 | 1000 | 114 | 322 | 359 | 2 | 0.013178
784 |  | 1238414 | Разматыватель для бухт труб диаметром 16-32 мм складной '1С | TOOLS | НО | - | ШТ | 6544 | 0% | 6544 |  | 0 | C | Регулярный ассортимент |  |  |  | 12 | 0.003276 | 1 | 210 | 200 | 78 | 12 | 0.003276
785 | Коллекторы Magna для промышленных систем и систем снеготаяния
786 |  | 1135791 | USYSTEMS сегмент промышленного коллектора Magna 1 1/2" с клапаном, ответвление G3/4"НР Евроконус '1И | SMART components | НО, СНЕГ | 6 бар | ШТ | 19849 | 0% | 19849 |  | 0 | B | Регулярный ассортимент | 1045814 |  |  | 0.4 | 0.001794 | 1 | 230 | 130 | 60 | 0.4 | 0.001794
787 |  | 1135792 | USYSTEMS сегмент промышленного коллектора Magna 1 1/2" с клапаном и адаптером для трубы 25x2,3 мм '1И | SMART components | НО, СНЕГ | 6 бар | ШТ | 24471 | 0% | 24471 |  | 0 | B | Регулярный ассортимент | 1045813 |  |  | 0.7 | 0.001794 | 1 | 230 | 130 | 60 | 0.7 | 0.001794
788 |  | 1135793 | USYSTEMS сегмент промышленного коллектора Magna 1 1/2" с расходомером, ответвление G3/4"НР Евроконус '1И | SMART components | НО, СНЕГ | 6 бар | ШТ | 22975 | 0% | 22975 |  | 0 | B | Регулярный ассортимент |  |  |  | 0.4 | 0.002467 | 1 | 230 | 165 | 65 | 0.4 | 0.002467
789 |  | 1135794 | USYSTEMS сегмент промышленного коллектора Magna 1 1/2" с расходомером и адаптером для трубы 25x2,3 мм '1И | SMART components | НО, СНЕГ | 6 бар | ШТ | 28113 | 0% | 28113 |  | 0 | B | Регулярный ассортимент |  |  |  | 0.7 | 0.002397 | 1 | 235 | 170 | 60 | 0.7 | 0.002397
790 |  | 1135795 | USYSTEMS базовый комплект для промышленного коллектора Magna '1И | SMART components | НО, СНЕГ | 6 бар | ШТ | 47136 | 0% | 47136 |  | 0 | B | Регулярный ассортимент | 1045815 |  |  | 1.6 | 0.0051 | 1 | 300 | 170 | 100 | 1.6 | 0.0051
791 |  | 1135789 | USYSTEMS манометр с монтажным вентилем '1С | SMART components | НО, СНЕГ | 6 бар | ШТ | 6813 | 0% | 6813 |  | 0 | C | Регулярный ассортимент |  |  |  | 0.156 | 0.000188 | 1 | 75 | 50 | 50 | 0.156 | 0.0001875
792 |  | 1135796 | USYSTEMS кронштейны для промышленного коллектора Magna, комплект '1И | SMART components | НО, СНЕГ | 6 бар | ШТ | 6330 | 0% | 6330 |  | 0 | B | Регулярный ассортимент | 1045816 |  |  | 0.4 | 0.003281 | 1 | 250 | 175 | 75 | 0.4 | 0.003281
793 |  | 1135797 | USYSTEMS кран шаровой для промышленного коллектора Magna G 1 1/2", комплект '1И | SMART components | НО, СНЕГ | 6 бар | ШТ | 29685 | 0% | 29685 |  | 0 | B | Регулярный ассортимент | 1030135 |  |  | 1.75 | 0.001596 | 1 | 190 | 120 | 70 | 1.75 | 0.001596
794 |  | 1135790 | USYSTEMS ключ монтажный для коллектора Magna '1С | Tools | НО, СНЕГ | 6 бар | ШТ | 1664 | 0% | 1664 |  | 0 | C | Регулярный ассортимент | 1009216 |  |  | 0.5 | 0.000289 | 1 | 70 | 75 | 55 | 0.5 | 0.000289
795 |  | 1136005 | USYSTEMS расходомер для промышленного коллектора '1С | SMART components | НО, СНЕГ | 6 бар | ШТ | 3943 | 0% | 3943 |  | 0 | C | Регулярный ассортимент | 1030134 |  |  | 0.05 | 0.00024 | 1 | 150 | 40 | 40 | 0.05 | 0.00024
796 | Коллекторы из PE-RT для систем снеготаяния
797 |  | 1238451 | труба PE-RT тип II SDR11 D25х2,3 1м'1С | SMART pipes | СНЕГ | 6 бар | М | 259 | 0% | По запросу |  | По запросу | C | Под заказ | [5 empty] | 1
798 |  | 1238452 | труба PE-RT тип II SDR11 D90х8,2 6м '6С | SMART pipes | СНЕГ | 6 бар | М | 2874 | 0% | По запросу |  | По запросу | C | Под заказ | [5 empty] | 6
799 |  | 1238454 | труба PE-RT тип II SDR11 D110х10 6м '6С | SMART pipes | СНЕГ | 6 бар | М | 4260 | 0% | По запросу |  | По запросу | C | Под заказ | 1136032 |  |  |  |  | 6
800 |  | 1238456 | труба PE-RT тип II SDR11 D160х14,6 6м '6С | SMART pipes | СНЕГ | 6 бар | М | 9040 | 0% | По запросу |  | По запросу | C | Под заказ | 1136033 |  |  |  |  | 6
801 |  | 1238458 | USYSTEMS коллектор PE-RT тип II SDR11 D90х8,2 1x15 ц/ц 400 6 м '1С | SMART components | СНЕГ | 6 бар | ШТ | 199200 | 0% | По запросу |  | По запросу | C | Под заказ | [5 empty] | 1
802 |  | 1238459 | USYSTEMS коллектор PE-RT тип II SDR11 D90х8,2 1x12 ц/ц 500 6 м '1С | SMART components | СНЕГ | 6 бар | ШТ | 168000 | 0% | По запросу |  | По запросу | C | Под заказ | [5 empty] | 1
803 |  | 1238460 | USYSTEMS коллектор PE-RT тип II SDR11 D110х10 1x15 ц/ц 400 6 м '1С | SMART components | СНЕГ | 6 бар | ШТ | 207500 | 0% | По запросу |  | По запросу | C | Под заказ | 1136028 |  |  |  |  | 1
804 |  | 1238461 | USYSTEMS коллектор PE-RT тип II SDR11 D110х10 1x12 ц/ц 500 6 м '1С | SMART components | СНЕГ | 6 бар | ШТ | 176300 | 0% | По запросу |  | По запросу | C | Под заказ | 1136029 |  |  |  |  | 1
805 |  | 1238462 | USYSTEMS коллектор PE-RT тип II SDR11 D160х14,6 1x15 ц/ц 400 6 м '1С | SMART components | СНЕГ | 6 бар | ШТ | 236200 | 0% | По запросу |  | По запросу | C | Под заказ | 1136030 |  |  |  |  | 1
806 |  | 1238463 | USYSTEMS коллектор PE-RT тип II SDR11 D160х14,6 1x12 ц/ц 500 6 м '1С | SMART components | СНЕГ | 6 бар | ШТ | 205000 | 0% | По запросу |  | По запросу | C | Под заказ | 1136031 |  |  |  |  | 1
807 |  | 1238466 | отвод литой 90° PE-RT тип II SDR11 D90х8,2 '1С | SMART components | СНЕГ | 6 бар | ШТ | 2984 | 0% | По запросу |  | По запросу | C | Под заказ | [5 empty] | 1
808 |  | 1238468 | отвод литой 90° PE-RT тип II SDR11 D110х10 '1С | SMART components | СНЕГ | 6 бар | ШТ | 4942 | 0% | По запросу |  | По запросу | C | Под заказ | 1136041 |  |  |  |  | 1
809 |  | 1238470 | отвод литой 90° PE-RT тип II SDR11 D160х14,6 '1С | SMART components | СНЕГ | 6 бар | ШТ | 13232 | 0% | По запросу |  | По запросу | C | Под заказ | 1136042 |  |  |  |  | 1
810 |  | 1238472 | отвод э/св 90° PE-RT тип II SDR11 D90 '1С | SMART components | СНЕГ | 6 бар | ШТ | 6950 | 0% | По запросу |  | По запросу | C | Под заказ | [5 empty] | 1
811 |  | 1238474 | отвод э/св 90° PE-RT тип II SDR11 D110 '1С | SMART components | СНЕГ | 6 бар | ШТ | 8156 | 0% | По запросу |  | По запросу | C | Под заказ | [5 empty] | 1
812 |  | 1238476 | отвод э/св 90° PE-RT тип II SDR11 D160 '1С | SMART components | СНЕГ | 6 бар | ШТ | 27618 | 0% | По запросу |  | По запросу | C | Под заказ | [5 empty] | 1
813 |  | 1238464 | муфта э/св PE-RT тип II SDR11 D25 '1С | SMART components | СНЕГ | 6 бар | ШТ | 1133 | 0% | По запросу |  | По запросу | C | Под заказ | [5 empty] | 1
814 |  | 1238477 | муфта э/св PE-RT тип II SDR11 D90 '1С | SMART components | СНЕГ | 6 бар | ШТ | 3607 | 0% | По запросу |  | По запросу | C | Под заказ | [5 empty] | 1
815 |  | 1238478 | муфта э/св PE-RT тип II SDR11 D110 '1С | SMART components | СНЕГ | 6 бар | ШТ | 5600 | 0% | По запросу |  | По запросу | C | Под заказ | 1136043 |  |  |  |  | 1
816 |  | 1238479 | муфта э/св PE-RT тип II SDR11 D160 '1С | SMART components | СНЕГ | 6 бар | ШТ | 10870 | 0% | По запросу |  | По запросу | C | Под заказ | 1136044 |  |  |  |  | 1
817 |  | 1238480 | переход литой PE-RT тип II SDR11 D110х90 '1С | SMART components | СНЕГ | 6 бар | ШТ | 2471 | 0% | По запросу |  | По запросу | C | Под заказ | [5 empty] | 1
818 |  | 1238482 | переход литой PE-RT тип II SDR11 D160х110 '1С | SMART components | СНЕГ | 6 бар | ШТ | 6796 | 0% | По запросу |  | По запросу | C | Под заказ | 1136034 |  |  |  |  | 1
819 |  | 1238483 | переход э/св PE-RT тип II SDR11 D110х90 '1С | SMART components | СНЕГ | 6 бар | ШТ | 7723 | 0% | По запросу |  | По запросу | C | Под заказ | [5 empty] | 1
820 |  | 1238485 | переход э/св PE-RT тип II SDR11 D160х110 '1С | SMART components | СНЕГ | 6 бар | ШТ | 15785 | 0% | По запросу |  | По запросу | C | Под заказ | [5 empty] | 1
821 |  | 1238486 | заглушка литая PE-RT тип II SDR11 D90 '1С | SMART components | СНЕГ | 6 бар | ШТ | 1102 | 0% | По запросу |  | По запросу | C | Под заказ | [5 empty] | 1
822 |  | 1238487 | заглушка литая PE-RT тип II SDR11 D110 '1С | SMART components | СНЕГ | 6 бар | ШТ | 1926 | 0% | По запросу |  | По запросу | C | Под заказ | 1136035 |  |  |  |  | 1
823 |  | 1238488 | заглушка литая PE-RT тип II SDR11 D160 '1С | SMART components | СНЕГ | 6 бар | ШТ | 5487 | 0% | По запросу |  | По запросу | C | Под заказ | 1136036 |  |  |  |  | 1
824 |  | 1238492 | втулка под фланец PE-RT тип II SDR11 D90х8,2 '1С | SMART components | СНЕГ | 6 бар | ШТ | 2450 | 0% | По запросу |  | По запросу | C | Под заказ | [5 empty] | 1
825 |  | 1238493 | втулка под фланец PE-RT тип II SDR11 D110х10 '1С | SMART components | СНЕГ | 6 бар | ШТ | 4052 | 0% | По запросу |  | По запросу | C | Под заказ | 1136037 |  |  |  |  | 1
826 |  | 1238494 | втулка под фланец PE-RT тип II SDR11 D160х14,6 '1С | SMART components | СНЕГ | 6 бар | ШТ | 9600 | 0% | По запросу |  | По запросу | C | Под заказ | 1136038 |  |  |  |  | 1
827 |  | 1238495 | фланец стальной в ПП покрытии PN16 D90 '1С | SMART components | СНЕГ | 6 бар | ШТ | 10222 | 0% | По запросу |  | По запросу | C | Под заказ | [5 empty] | 1
828 |  | 1238496 | фланец стальной в ПП покрытии PN16 D110 '1С | SMART components | СНЕГ | 6 бар | ШТ | 10666 | 0% | По запросу |  | По запросу | C | Под заказ | 1136039 |  |  |  |  | 1
829 |  | 1238497 | фланец стальной в ПП покрытии PN16 D160 '1С | SMART components | СНЕГ | 6 бар | ШТ | 17259 | 0% | По запросу |  | По запросу | C | Под заказ | 1136040 |  |  |  |  | 1
830 |  | 1136028 | USYSTEMS одинарный коллектор 110мм, 1x15 петель ц/ц 400мм, L=6м '1С | SMART components | СНЕГ | 6 бар | ШТ | По запросу | 0% | По запросу |  | По запросу | C | Выведен из ассортимента и заменён на новый аналог | 1033640 | 1238460 |  |  |  | 1
831 |  | 1136029 | USYSTEMS одинарный коллектор 110мм, 1x12 петель ц/ц 500мм, L=6м '1С | SMART components | СНЕГ | 6 бар | ШТ | По запросу | 0% | По запросу |  | По запросу | C | Выведен из ассортимента и заменён на новый аналог | 1033641 | 1238461 |  |  |  | 1
832 |  | 1136030 | USYSTEMS одинарный коллектор 160мм, 1x15 петель ц/ц 400мм, L=6м '1С | SMART components | СНЕГ | 6 бар | ШТ | По запросу | 0% | По запросу |  | По запросу | C | Выведен из ассортимента и заменён на новый аналог |  | 1238462 |  |  |  | 1
833 |  | 1136031 | USYSTEMS одинарный коллектор 160мм, 1x12 петель ц/ц 500мм, L=6м '1С | SMART components | СНЕГ | 6 бар | ШТ | По запросу | 0% | По запросу |  | По запросу | C | Выведен из ассортимента и заменён на новый аналог | 1033631 | 1238463 |  |  |  | 1
834 |  | 1136032 | USYSTEMS труба магистральная 110x10,0 SDR11 6м ПЭ100 '1С | SMART components | СНЕГ | 6 бар | М | По запросу | 0% | По запросу |  | По запросу | C | Выведен из ассортимента и заменён на новый аналог | 1033637 | 1238454 |  |  |  | 6
835 |  | 1136033 | USYSTEMS труба магистральная 160x14,6 SDR11 6м ПЭ100 '1С | SMART components | СНЕГ | 6 бар | М | По запросу | 0% | По запросу |  | По запросу | C | Выведен из ассортимента и заменён на новый аналог | 1033645 | 1238456 |  |  |  | 6
836 |  | 1136034 | USYSTEMS переходник литой 160-110 SDR11 ПЭ100 '1С | SMART components | СНЕГ | 6 бар | ШТ | По запросу | 0% | По запросу |  | По запросу | C | Выведен из ассортимента и заменён на новый аналог | 1033642 | 1238482 |  |  |  | 1
837 |  | 1136035 | USYSTEMS заглушка электросварная 110 SDR11 ПЭ100 '1С | SMART components | СНЕГ | 6 бар | ШТ | По запросу | 0% | По запросу |  | По запросу | C | Выведен из ассортимента и заменён на новый аналог |  | 1238487 |  |  |  | 1
838 |  | 1136036 | USYSTEMS заглушка электросварная 160 SDR11 ПЭ100 '1С | SMART components | СНЕГ | 6 бар | ШТ | По запросу | 0% | По запросу |  | По запросу | C | Выведен из ассортимента и заменён на новый аналог | 1033632 | 1238488 |  |  |  | 1
839 |  | 1136037 | USYSTEMS втулка под фланец удлиненная 110 SDR11 ПЭ100 '1С | SMART components | СНЕГ | 6 бар | ШТ | По запросу | 0% | По запросу |  | По запросу | C | Выведен из ассортимента и заменён на новый аналог | 1033638 | 1238493 |  |  |  | 1
840 |  | 1136038 | USYSTEMS втулка под фланец удлиненная 160 SDR11 ПЭ100 '1С | SMART components | СНЕГ | 6 бар | ШТ | По запросу | 0% | По запросу |  | По запросу | C | Выведен из ассортимента и заменён на новый аналог | 1033647 | 1238494 |  |  |  | 1
841 |  | 1136039 | USYSTEMS фланец стальной прижимной Д.100/110 мм PN10/PN16 '1С | SMART components | СНЕГ | 6 бар | ШТ | По запросу | 0% | По запросу |  | По запросу | C | Выведен из ассортимента и заменён на новый аналог |  | 1238496 |  |  |  | 1
842 |  | 1136040 | USYSTEMS фланец стальной прижимной Д.150/160 мм PN10/PN16 '1С | SMART components | СНЕГ | 6 бар | ШТ | По запросу | 0% | По запросу |  | По запросу | C | Выведен из ассортимента и заменён на новый аналог |  | 1238497 |  |  |  | 1
843 |  | 1136041 | USYSTEMS отвод литой 110x90° SDR11 ПЭ100 '1С | SMART components | СНЕГ | 6 бар | ШТ | По запросу | 0% | По запросу |  | По запросу | C | Выведен из ассортимента и заменён на новый аналог | 1033633 | 1238468 |  |  |  | 1
844 |  | 1136042 | USYSTEMS отвод литой 160x90° SDR11 ПЭ100 '1С | SMART components | СНЕГ | 6 бар | ШТ | По запросу | 0% | По запросу |  | По запросу | C | Выведен из ассортимента и заменён на новый аналог | 1033639 | 1238470 |  |  |  | 1
845 |  | 1136043 | USYSTEMS муфта электросварная 110 SDR11 ПЭ100 '1С | SMART components | СНЕГ | 6 бар | ШТ | По запросу | 0% | По запросу |  | По запросу | C | Выведен из ассортимента и заменён на новый аналог | 1055526 | 1238478 |  |  |  | 1
846 |  | 1136044 | USYSTEMS муфта электросварная 160 SDR11 ПЭ100 '1С | SMART components | СНЕГ | 6 бар | ШТ | По запросу | 0% | По запросу |  | По запросу | C | Выведен из ассортимента и заменён на новый аналог | 1057313 | 1238479 |  |  |  | 1
847 | Шкафы коллекторные
848 |  | 1136593 | USYSTEMS коллекторный шкаф встраиваемый 550x730x110 мм '1И | SMART components | НО, РО, ВОД, ОХЛ, СНЕГ | - | ШТ | 18667 | 0% | 18667 |  | 0 | B | Регулярный ассортимент | 1093473 |  |  | 11.5 | 0.044165 | 1 | 550 | 730 | 110 | 11.5 | 0.044165
849 |  | 1136594 | USYSTEMS коллекторный шкаф встраиваемый 700x730x110 мм '1И | SMART components | НО, РО, ВОД, ОХЛ, СНЕГ | - | ШТ | 21491 | 0% | 21491 |  | 0 | B | Регулярный ассортимент | 1093474 |  |  | 14 | 0.05621 | 1 | 700 | 730 | 110 | 14 | 0.05621
850 |  | 1136595 | USYSTEMS коллекторный шкаф встраиваемый 850x730x110 мм '1И | SMART components | НО, РО, ВОД, ОХЛ, СНЕГ | - | ШТ | 24627 | 0% | 24627 |  | 0 | B | Регулярный ассортимент | 1093475 |  |  | 16 | 0.068255 | 1 | 850 | 730 | 110 | 16 | 0.068255
851 |  | 1136596 | USYSTEMS коллекторный шкаф встраиваемый 1000x730x110 мм '1Ф | SMART components | НО, РО, ВОД, ОХЛ, СНЕГ | - | ШТ | 27452 | 0% | 27452 |  | 0 | A | Регулярный ассортимент | 1093476 |  |  | 17.5 | 0.0803 | 1 | 1000 | 730 | 110 | 17.5 | 0.0803
852 |  | 1136597 | USYSTEMS коллекторный шкаф встраиваемый 1150x730x110 мм '1С | SMART components | НО, РО, ВОД, ОХЛ, СНЕГ | - | ШТ | 30274 | 0% | 30274 |  | 0 | C | Регулярный ассортимент | 1093477 |  |  | 20 | 0.092345 | 1 | 1150 | 730 | 110 | 20 | 0.092345
853 |  | 1136598 | USYSTEMS коллекторный шкаф встраиваемый 1300x730x110 мм '1С | SMART components | НО, РО, ВОД, ОХЛ, СНЕГ | - | ШТ | 35922 | 0% | 35922 |  | 0 | C | Регулярный ассортимент | 1093478 |  |  | 16.04 | 0.10439 | 1 | 1300 | 730 | 110 | 16.04 | 0.10439
854 |  | 1136599 | USYSTEMS коллекторный шкаф накладной 555x810x160 мм '1И | SMART components | НО, РО, ВОД, ОХЛ, СНЕГ | - | ШТ | 19870 | 0% | 19870 |  | 0 | B | Регулярный ассортимент | 1046996 |  |  | 9.33 | 0.071928 | 1 | 555 | 810 | 160 | 9.33 | 0.071928
855 |  | 1136600 | USYSTEMS коллекторный шкаф накладной 705x810x160 мм '1И | SMART components | НО, РО, ВОД, ОХЛ, СНЕГ | - | ШТ | 23267 | 0% | 23267 |  | 0 | B | Регулярный ассортимент | 1046997 |  |  | 14.5 | 0.091368 | 1 | 705 | 810 | 160 | 14.5 | 0.091368
856 |  | 1136601 | USYSTEMS коллекторный шкаф накладной 785x810x160 мм '1И | SMART components | НО, РО, ВОД, ОХЛ, СНЕГ | - | ШТ | 23529 | 0% | 23529 |  | 0 | B | Регулярный ассортимент | 1046998 |  |  | 12.19 | 0.10174 | 1 | 785 | 810 | 160 | 12.19 | 0.10174
857 |  | 1136602 | USYSTEMS коллекторный шкаф накладной 950x810x160 мм '1И | SMART components | НО, РО, ВОД, ОХЛ, СНЕГ | - | ШТ | 28883 | 0% | 28883 |  | 0 | B | Регулярный ассортимент | 1046999 |  |  | 18 | 0.12312 | 1 | 950 | 810 | 160 | 18 | 0.12312
858 |  | 1136063 | USYSTEMS коллекторный шкаф накладной 1300x810x160 мм '1С | SMART components | НО, РО, ВОД, ОХЛ, СНЕГ | - | ШТ | 33299 | 0% | 33299 |  | 0 | C | Регулярный ассортимент | 1045481 |  |  | 16 | 0.16848 | 1 | 1300 | 810 | 160 | 16 | 0.16848
859 | Насосно-смесительные блоки
860 |  | 1237832 | USYSTEMS насосно-смесительный блок AS-S с автоматическим терморегулятором '1Ф | SMART components | НО, ОХЛ, СНЕГ | 6 бар | ШТ | 59674 | 0% | 59674 |  | 0 | A | Регулярный ассортимент | 1136100 |  |  | 4.615 | 0.010492 | 1 | 305 | 160 | 215 | 4.615 | 0.010492
861 |  | 1237831 | USYSTEMS насосно-смесительный блок A-S без насоса с автоматическим терморегулятором '1Ф | SMART components | НО, ОХЛ, СНЕГ | 6 бар | ШТ | 38324 | 0% | 38324 |  | 0 | A | Регулярный ассортимент | 1135960 |  |  | 2.5 | 0.004823 | 1 | 265 | 140 | 130 | 2.5 | 0.004823
862 |  | 1136100 | USYSTEMS насосно-смесительный блок TWS с термостатической головкой '1Ф | SMART components | НО, ОХЛ, СНЕГ | 6 бар | ШТ | 76495 | 0% | 76495 |  | 0 | A | Выведен из ассортимента и заменён на новый аналог | 1136099, 1119443, 1136095, 1136094 | 1237832 |  | 5.5 | 0.010492 | 1 | 160 | 215 | 305 | 5.5 | 0.010492
863 | Системы управления
864 |  | 1137055 | USYSTEMS проводной контроллер CWL-12 24V '1Ф | Controls | РО, НО | 24V | ШТ | 23892 | 0% | 23892 |  | 0 | A | Регулярный ассортимент |  |  |  | 0.8 | 0.004725 | 1 | 450 | 150 | 70 | 0.8 | 0.004725
865 |  | 1137058 | USYSTEMS проводной термостат цифровой TWL-9 Zigbee '1Ф | Controls | РО, НО | 24V | ШТ | 12180 | 0% | 12180 |  | 0 | A | Регулярный ассортимент |  |  |  | 0.2 | 0.00077 | 1 | 115 | 70 | 99 | 0.2 | 0.000797
866 |  | 1137070 | USYSTEMS проводной термостат цифровой TWL-9 Zigbee чёрный '1С | Controls | РО, НО | 24V | ШТ | 12180 | 0% | 12180 |  | 0 | C | Регулярный ассортимент |  |  |  | 0.197 | 0.000805 | 1 | 115 | 70 | 100 | 0.197 | 0.000805
867 |  | 1137059 | USYSTEMS проводной термостат цифровой TWL-9 Modbus '1Ф | Controls | РО, НО | 24V | ШТ | 12180 | 0% | 12180 |  | 0 | A | Регулярный ассортимент |  |  |  | 0.201 | 0.000805 | 1 | 115 | 70 | 100 | 0.201 | 0.000805
868 |  | 1137060 | USYSTEMS проводной термостат цифровой TWL-9 Modbus чёрный '1С | Controls | РО, НО | 24V | ШТ | 12180 | 0% | 12180 |  | 0 | C | Регулярный ассортимент |  |  |  | 0.2 | 0.00077 | 1 | 115 | 70 | 100 | 0.2 | 0.000805
869 |  | 1137056 | USYSTEMS проводной термостат с поворотным регулятором TWL-3 '1С | Controls | РО, НО | 24V | ШТ | 7054 | 0% | 7054 |  | 0 | C | Регулярный ассортимент |  |  |  | 0.18 | 0.000775 | 1 | 114 | 71 | 99 | 0.18 | 0.000801
870 |  | 1137053 | Шлюз Zigbee LAN IT-499 '1С | Controls | РО, НО | 24V | ШТ | 8900 | 0% | 8900 |  | 0 | C | Регулярный ассортимент | [5 empty] | 1
871 |  | 1137068 | USYSTEMS проводной термостат цифровой двухканальный TWD-9 '1С | Controls | РО, НО | 230V | ШТ | 12180 | 0% | 12180 |  | 0 | C | Регулярный ассортимент |  |  |  | 0.29 | 0.000775 | 1 | 70 | 113 | 98 | 0.29 | 0.000775
872 |  | 1137003 | USYSTEMS беспроводной контроллер CR-8 230V '1Ф | Controls | РО, НО | 230V | ШТ | 26841 | 0% | 26841 |  | 0 | A | Регулярный ассортимент |  |  |  | 1.138 | 0.004286 | 1 | 395 | 155 | 70 | 1.138 | 0.0042857
873 |  | 1137002 | USYSTEMS беспроводной термостат цифровой TR-6 '1И | Controls | РО, НО | 230V | ШТ | 14427 | 0% | 14427 |  | 0 | B | Регулярный ассортимент |  |  |  | 0.19 | 0.000706 | 1 | 112 | 100 | 63 | 0.19 | 0.0007056
874 |  | 1137004 | USYSTEMS усилитель радиосигнала BR-1 '1С | Controls | РО, НО | 230V | ШТ | 17894 | 0% | 17894 |  | 0 | C | Регулярный ассортимент |  |  |  | 0.184 | 0.000784 | 1 | 112 | 100 | 70 | 0.184 | 0.000784
875 |  | 1137044 | USYSTEMS проводной контроллер CW-6 230V '1С | Controls | РО, НО | 230V | ШТ | 18263 | 0% | 18263 |  | 0 | C | Регулярный ассортимент | 1136056 |  |  | 0.78 | 0.00203 | 1 | 290 | 100 | 70 | 0.78 | 0.00203
876 |  | 1136057 | USYSTEMS таймер TM4 230В '1С | Controls | РО, НО | 230V | ШТ | 11499 | 0% | 11499 |  | 0 | C | Запланирован к выводу из ассортимента |  |  |  | 0.296 | 0.0009394 | 1 | 122 | 110 | 70 | 0.296 | 0.0009394
877 |  | 1137048 | USYSTEMS проводной термостат цифровой TW-9 белый '1С | Controls | РО, НО | 230V | ШТ | 11354 | 0% | 11354 |  | 0 | C | Регулярный ассортимент | 1136101 |  |  | 0.2 | 0.000805 | 1 | 115 | 100 | 70 | 0.2 | 0.000805
878 |  | 1137049 | USYSTEMS проводной термостат цифровой TW-9 черный '1С | Controls | РО, НО | 230V | ШТ | 11354 | 0% | 11354 |  | 0 | C | Регулярный ассортимент | 1136102 |  |  | 0.2 | 0.000805 | 1 | 115 | 100 | 70 | 0.2 | 0.000805
879 |  | 1137047 | USYSTEMS проводной термостат цифровой TW-6 с датчиком пола '1С | Controls | РО, НО, ТТР | 230V | ШТ | 10533 | 0% | 10533 |  | 0 | C | Регулярный ассортимент | 1136060 |  | 1137067 | 0.29 | 0.007752 | 1 | 113 | 98 | 70 | 0.29 | 0.000775
880 |  | 1137067 | USYSTEMS проводной термостат цифровой TW-6 с датчиком температуры '1С | Controls | РО, НО | 230V | ШТ | 10533 | 0% | 10533 |  | 0 | C | Регулярный ассортимент |  |  | 1137047 | 0.276 | 0.000732 | 1 | 110 | 95 | 70 | 0.276 | 0.000732
881 |  | 1136059 | USYSTEMS термостат с поворотным регулятором DS-SB 230В '1С | Controls | РО, НО | 230V | ШТ | 7054 | 0% | 7054 |  | 0 | C | Запланирован к выводу из ассортимента и замене на новый аналог | 1058422 | 1137046 |  | 0.18 | 0.0077518 | 1 | 113 | 98 | 70 | 0.18 | 0.00077518
882 |  | 1137050 | USYSTEMS датчик температуры пола SF-1 '1С | Controls | НО | 230V | ШТ | 2416 | 0% | 2416 |  | 0 | C | Регулярный ассортимент | 1136061 |  |  | 0.051 | 0.000465 | 1 | 100 | 120 | 16 | 0.051 | 0.000192
883 |  | 1136061 | USYSTEMS датчик температуры пола MISС 103 230В '1С | Controls | НО | 230V | ШТ | 2416 | 0% | 2416 |  | 0 | C | Выведен из ассортимента и заменён на новый аналог | 1047459 | 1137050 |  | 0.051 | 0.00046538 | 1 | 95 | 95 | 50 | 0.051 | 0.00045125
884 |  | 1137062 | USYSTEMS исполнительный механизм 24V НЗ '1С | Controls | РО, НО, ОХЛ | 24V | ШТ | 4362 | 0% | 4362 |  | 0 | C | Регулярный ассортимент |  |  |  | 0.14 | 0.000338 | 1 | 90 | 75 | 50 | 0.14 | 0.000338
885 |  | 1137052 | USYSTEMS исполнительный механизм 230V '1С | Controls | РО, НО | 230V | ШТ | 4362 | 0% | 4362 |  | 0 | C | Регулярный ассортимент | 1136055 |  |  | 0.14 | 0.000338 | 1 | 90 | 75 | 50 | 0.14 | 0.000338
886 |  | 1137065 | USYSTEMS исполнительный механизм 230V НО '1С | Controls | РО, НО | 230V | ШТ | 4362 | 0% | 4362 |  | 0 | C | Регулярный ассортимент |  |  |  | 0.14 | 0.000338 | 1 | 90 | 75 | 50 | 0.14 | 0.000338
887 |  | 1238231 | USYSTEMS комплект системы управления для отопления и охлаждения '1С | Controls VLD | РО, НО | 230V | ШТ | По запросу | - | По запросу |  | По запросу | C | Регулярный ассортимент |  |  |  |  | 0.032923 | 1 | 380 | 380 | 228 | 2.8 | 0.032923
888 |  | 1137064 | USYSTEMS комплект системы управления для снеготаяния расширенный '1С | Controls VLD | СНЕГ | 230V | ШТ | По запросу | - | По запросу |  | По запросу | C | Регулярный ассортимент |  |  |  | 5.75 | 0.032923 | 1 | 380 | 380 | 228 | 5.75 | 0.032923
889 | Инструмент для систем на основе труб из сшитого полиэтилена PE-Xa и труб Stabil
890 |  | 1237380 | USYSTEMS резак для снятия упаковки с бухт '1С | TOOLS | СБМ, Axial, Mini, Stabil, MLC | 6 бар, 10 бар | ШТ | 170 | 0% | 170 |  | 0 | C | Регулярный ассортимент |  |  |  | 0.011 | 2.3e-05 | 1 | 75 | 60 | 5 | 0.011 | 2.3e-05
891 |  | 1237401 | Труборез Zenten Denakut для труб PE-Xa, MLC 26 мм '1С | TOOLS | СБМ, Axial, Mini, Stabil, MLC | 6 бар, 10 бар | ШТ | 7016 | 0% | 7016 |  | 0 | C | Регулярный ассортимент | 1089673 |  | 1237402 | 0.35 | 0.0006 | 1
892 |  | 1237402 | Труборез Zenten Denakut для гофрокожухов, труб PE-Xa, MLC 26 мм '1С | TOOLS | СБМ, Axial, Mini, Stabil, MLC | 6 бар, 10 бар | ШТ | 9216 | 0% | 9216 |  | 0 | C | Регулярный ассортимент | 1089674 |  | 1237401 | 0.35 | 0.0006 | 1
893 |  | 1237407 | Запасное лезвие для трубореза Zenten арт. 1237401, 1237402 '1С | TOOLS | СБМ, Axial, Mini, Stabil, MLC | 6 бар, 10 бар | ШТ | 2325 | 0% | 2325 |  | 0 | C | Регулярный ассортимент | 1089776 |  |  | 0.03 |  | 1
894 |  | 1237403 | Труборез Zenten Raptor для труб PE-Xa 40 мм '1С | TOOLS | СБМ, Axial, Mini | 6 бар, 10 бар | ШТ | 9505 | 0% | 9505 |  | 0 | C | Регулярный ассортимент | 1089677 |  |  | 0.6 | 0.001068 | 1
895 |  | 1237408 | Запасное лезвие для трубореза Zenten арт. 1237403 '1С | TOOLS | СБМ, Axial, Mini | 6 бар, 10 бар | ШТ | 2701 | 0% | 2701 |  | 0 | C | Регулярный ассортимент | 1089779 |  |  | 0.073 | 0.001 | 1
896 |  | 1237404 | Труборез Zenten для труб PE-Xa, MLC 75 мм '1С | TOOLS | СБМ, Axial, Mini, Stabil, MLC | 6 бар, 10 бар | ШТ | 10790 | 0% | 10790 |  | 0 | C | Регулярный ассортимент | 1089675 |  |  | 5 |  | 1
897 |  | 1237405 | Труборез Zenten для труб PE-Xa, MLC 125 мм '1С | TOOLS | СБМ, Axial, Mini, Stabil, MLC | 6 бар, 10 бар | ШТ | 16077 | 0% | 16077 |  | 0 | C | Регулярный ассортимент | 1089676 |  |  | 5.6 | 0.002673 | 1
898 |  | 1237409 | Запасное лезвие для трубореза Zenten арт. 1237404 '1С | TOOLS | СБМ, Axial, Mini, Stabil, MLC | 6 бар, 10 бар | ШТ | 1017 | 0% | 1017 |  | 0 | C | Регулярный ассортимент | 1089777 |  |  | 0.073 | 0.001 | 1
899 |  | 1237410 | Запасное лезвие для трубореза Zenten арт. 1237405 '1С | TOOLS | СБМ, Axial, Mini, Stabil, MLC | 6 бар, 10 бар | ШТ | 2545 | 0% | 2545 |  | 0 | C | Регулярный ассортимент | 1089778 |  |  | 0.073 | 0.001 | 1
900 |  | 1057167 | Аккумуляторный инструмент расширительный M12 с головками 16/20/25 10 бар '1Ф | TOOLS | СБМ, Mini | 10 бар | КОМП. | 70140 | 0% | 70140 |  | 0 | A | Регулярный ассортимент |  |  | 1132664 | 4.889 |  | 1 | 376 | 120 | 316 | 4.889 | 0.014258
901 |  | 1237378 | USYSTEMS расширительная головка M12 10/9,9 '1С | TOOLS | Mini | 6 бар | ШТ | 12225 | 0% | 12225 |  | 0 | C | Регулярный ассортимент | 1119380 |  |  |  |  | 1
902 |  | 1119385 | Расширительная головка M12/M18/RS 25x3,5 '1И | TOOLS | СБМ | 10 бар | ШТ | 9320 | 0% | 9320 |  | 0 | B | Регулярный ассортимент | 1057176 |  | 1057176 | 0.254 | 0.000406 | 1 | 125 | 57 | 125 | 0.254 | 0.000891
903 |  | 1057172 | Расширительная головка M12/M18 16x1,8/2,0/2,2 '1И | TOOLS | СБМ | 6 бар, 10 бар | ШТ | 9141 | 0% | 9141 |  | 0 | B | Регулярный ассортимент |  |  | 1119381 | 0.19 | 0.000329 | 1 | 105 | 70 | 70 | 0.19 | 0.000515
904 |  | 1057173 | Расширительная головка M12/M18 20x1,9/2,0 '1И | TOOLS | СБМ | 6 бар | ШТ | 9141 | 0% | 9141 |  | 0 | B | Регулярный ассортимент |  |  | 1119382 | 0.202 | 0.000315 | 1 | 125 | 57 | 57 | 0.202 | 0.000406
905 |  | 1057174 | Расширительная головка M12/M18 20x2,8 '1И | TOOLS | СБМ | 10 бар | ШТ | 9141 | 0% | 9141 |  | 0 | B | Регулярный ассортимент |  |  | 1119383 | 0.218 | 0.000371 | 1 | 125 | 57 | 57 | 0.218 | 0.000406
906 |  | 1057175 | Расширительная головка M12/M18 25x2,3 '1И | TOOLS | СБМ | 6 бар | ШТ | 9141 | 0% | 9141 |  | 0 | B | Регулярный ассортимент |  |  | 1119384 | 0.237 | 0.000336 | 1 | 58 | 58 | 100 | 0.237 | 0.000336
907 |  | 1057176 | Расширительная головка M12/M18 25x3,5 '1И | TOOLS | СБМ | 10 бар | ШТ | 9141 | 0% | 9141 |  | 0 | B | Регулярный ассортимент |  |  | 1119385 | 0.254 | 0.000325 | 1 | 125 | 57 | 57 | 0.254 | 0.000406
908 |  | 1057177 | Расширительная головка M12/M18 32x2,9 '1И | TOOLS | СБМ | 6 бар | ШТ | 9141 | 0% | 9141 |  | 0 | B | Регулярный ассортимент |  |  | 1119386 | 0.359 | 0.000333 | 1 | 332 | 283 | 230 | 0.359 | 0.02161
909 |  | 1057187 | Расширительная головка M12/M18 28x4,0 '1С | TOOLS | СБМ | 10 бар | ШТ | 7930 | 0% | 7930 |  | 0 | C | Ограниченно доступен в пределах складских остатков |  |  |  | 0.245 | 0.000336 | 1 | 100 | 58 | 58 | 0.245 | 0.000336
910 |  | 1136978 | Запасной аккумулятор M12 3А*ч '1С | TOOLS | СБМ | 6 бар, 10 бар | ШТ | 8630 | 0% | 8630 |  | 0 | C | Регулярный ассортимент | 1061185 |  | 1136979 | 0.23 | 0.00080417 | 1 | 102 | 146 | 54 | 0.23 | 0.00080417
911 |  | 1136979 | Запасной аккумулятор M12 6А*ч '1С | TOOLS | СБМ | 6 бар, 10 бар | ШТ | 12190 | 0% | 12190 |  | 0 | C | Регулярный ассортимент | 1061185 |  | 1136978 | 0.23 | 0.00080417 | 1 | 102 | 146 | 54 | 0.23 | 0.00080417
912 |  | 1063909 | Аккумуляторный инструмент расширительный M18 с головками 16/20/25/H32 10 бар '1Ф | TOOLS | СБМ, Mini | 10 бар | КОМП. | 116990 | 0% | 116990 |  | 0 | A | Регулярный ассортимент | 1057170 | 1063908 |  | 7.723 | 0.01147 | 1 | 455 | 370 | 125 | 7.723 | 0.021044
913 |  | 1238422 | Аккумуляторный инструмент расширительный M18 Fuel с головками 32/40/50 10 бар '1С | TOOLS | СБМ | 10 бар | ШТ | 324430 | 0% | 324430 |  | 0 | С | Ограниченно доступен в пределах складских остатков | [5 empty] | 1
914 |  | 1057182 | Расширительная головка M18 H 32x2,9/4,4 '1И | TOOLS | СБМ | 6 бар, 10 бар | ШТ | 9936 | 0% | 9936 |  | 0 | B | Регулярный ассортимент |  |  |  | 0.393 | 0.000477 | 1 | 100 | 80 | 100 | 0.393 | 0.0008
915 |  | 1057183 | Расширительная головка M18 H 40x3,7 '1И | TOOLS | СБМ | 6 бар | ШТ | 9936 | 0% | 9936 |  | 0 | B | Регулярный ассортимент |  |  |  | 0.616 | 0.000544 | 1 | 72 | 72 | 105 | 0.616 | 0.000544
916 |  | 1136977 | Запасной аккумулятор M18 5А*ч '1С | TOOLS | СБМ | 6 бар, 10 бар | ШТ | 18750 | 0% | 18750 |  | 0 | C | Регулярный ассортимент | 1085100 |  |  | 0.806 | 0.0022128 | 1 | 175 | 83 | 172 | 0.806 | 0.002498
917 |  | 1136976 | Запасное зарядное устройство для расширительного инструмента M12/M18 FC '1С | TOOLS | СБМ | 6 бар, 10 бар | ШТ | 10120 | 0% | 10120 |  | 0 | C | Регулярный ассортимент | 1085101 |  |  | 0.812 | 0.00352 | 1 | 200 | 160 | 110 | 0.812 | 0.00352
918 |  | 1237830 | USYSTEMS фреза для подрезки водорозеток 1/2" '1С | TOOLS | ВОД | 6 бар, 10 бар | ШТ | 9500 | 0% | 9500 |  | 0 | C | Регулярный ассортимент |  |  |  | 0.11 | 0.000242 | 1 | 83 | 54 | 54 | 0.11 | 0.000242
919 |  | 1237690 | USYSTEMS инструмент аксиальный гидравлический для труб PEX PN10 16-32мм '1Ф | TOOLS | Axial, Stabil | 10 бар | ШТ | 57290 | 0% | 57290 |  | 0 | A | Регулярный ассортимент |  |  |  | 7.6 | 0.013 | 1 | 450 | 350 | 100 | 7.6 | 0.01575
920 |  | 1237695 | USYSTEMS головка расширительная аксиальная для труб Stabil 16,2х2,6 '1С | TOOLS | Stabil | 10 бар | ШТ | 3158 | 0% | 3158 |  | 0 | C | Регулярный ассортимент |  |  |  | 0.212 | 0.00061625 | 1 | 50 | 145 | 85 | 0.212 | 0.00061625
921 |  | 1237696 | USYSTEMS головка расширительная аксиальная для труб Stabil 20х2,9 '1С | TOOLS | Stabil | 10 бар | ШТ | 3158 | 0% | 3158 |  | 0 | C | Регулярный ассортимент |  |  |  | 0.214 | 0.00061625 | 1 | 50 | 145 | 85 | 0.214 | 0.00061625
922 |  | 1237697 | USYSTEMS головка расширительная аксиальная для труб Stabil 25х3,7 '1С | TOOLS | Stabil | 10 бар | ШТ | 3158 | 0% | 3158 |  | 0 | C | Регулярный ассортимент |  |  |  | 0.224 | 0.00061625 | 1 | 50 | 145 | 85 | 0.224 | 0.00061625
923 |  | 1237698 | USYSTEMS головка расширительная аксиальная для труб Stabil 32х4,7 '1С | TOOLS | Stabil | 10 бар | ШТ | 3158 | 0% | 3158 |  | 0 | C | Регулярный ассортимент |  |  |  | 0.278 | 0.00061625 | 1 | 50 | 145 | 85 | 0.278 | 0.00061625
924 |  | 1237691 | USYSTEMS головка расширительная аксиальная для труб PEX 16х2,2 PN10 '1С | TOOLS | Axial | 10 бар | ШТ | 3158 | 0% | 3158 |  | 0 | C | Под заказ |  |  |  | 0.212 | 0.00061625 | 1 | 50 | 145 | 85 | 0.212 | 0.00061625
925 |  | 1237692 | USYSTEMS головка расширительная аксиальная для труб PEX 20х2,8 PN10 '1С | TOOLS | Axial | 10 бар | ШТ | 3158 | 0% | 3158 |  | 0 | C | Под заказ |  |  |  | 0.214 | 0.00061625 | 1 | 50 | 145 | 85 | 0.214 | 0.00061625
926 |  | 1237693 | USYSTEMS головка расширительная аксиальная для труб PEX 25х3,5 PN10 '1С | TOOLS | Axial | 10 бар | ШТ | 3158 | 0% | 3158 |  | 0 | C | Под заказ |  |  |  | 0.224 | 0.00061625 | 1 | 50 | 145 | 85 | 0.224 | 0.00061625
927 |  | 1237694 | USYSTEMS головка расширительная аксиальная для труб PEX 32х4,4 PN10 '1С | TOOLS | Axial | 10 бар | ШТ | 3158 | 0% | 3158 |  | 0 | C | Под заказ |  |  |  | 0.278 | 0.00061625 | 1 | 50 | 145 | 85 | 0.278 | 0.00061625
928 |  | 1136937 | USYSTEMS степлер Tacker с магазином 16-20мм '1С | TOOLS | НО, ОХЛ, СНЕГ | 6 бар, 10 бар | ШТ | 7589 | 0% | 7589 |  | 0 | C | Регулярный ассортимент | 1119039 |  |  | 2.59 | 0.01932 | 1 | 80 | 230 | 1050 | 2.59 | 0.01932
929 | Инструмент для систем на основе металлопластиковых труб MLC
930 |  | 1238681 | USYSTEMS калибратор-фаскосниматель для металлопластиковых труб 16-32 мм '1С | TOOLS | MLC | 10 бар | ШТ | 2243 | 0% | 2243 |  | 0 | C | Регулярный ассортимент | [5 empty] | 1
931 |  | 1238682 | USYSTEMS калибратор-фаскосниматель для металлопластиковых труб 40 мм '1С | TOOLS | MLC | 10 бар | ШТ | 2243 | 0% | 2243 |  | 0 | C | Регулярный ассортимент | [5 empty] | 1
932 |  | 1237341 | Ручной пресс-инструмент JT-1632 с вкладышами TH16-32мм '1С | TOOLS | MLC | 10 бар | ШТ | 17743 | 0% | 17743 |  | 0 | C | Регулярный ассортимент |  |  |  | 4.9 | 0.003 | 1 |  |  |  | 4.9 | 0.003
933 |  | 1237346 | Электрический пресс-инструмент EFP203 без клещей 16-75мм '1С | TOOLS | MLC | 10 бар | ШТ | 204906 | 0% | 204906 |  | 0 | C | Регулярный ассортимент |  |  |  | 5.55 | 0.013 | 1 |  |  |  | 5.55 | 0.013
934 |  | 1237348 | Пресс-клещи для электрического инструмента EFP203, CZ1550 TH-16мм '1С | TOOLS | MLC | 10 бар | ШТ | 11190 | 0% | 11190 |  | 0 | C | Регулярный ассортимент |  |  |  | 1.5 |  | 1
935 |  | 1237349 | Пресс-клещи для электрического инструмента EFP203, CZ1550 TH-20мм '1С | TOOLS | MLC | 10 бар | ШТ | 11190 | 0% | 11190 |  | 0 | C | Регулярный ассортимент |  |  |  | 1.5 |  | 1
936 |  | 1237350 | Пресс-клещи для электрического инструмента EFP203, CZ1550 TH-26мм '1С | TOOLS | MLC | 10 бар | ШТ | 11190 | 0% | 11190 |  | 0 | C | Регулярный ассортимент |  |  |  | 1.5 |  | 1
937 |  | 1237351 | Пресс-клещи для электрического инструмента EFP203, CZ1550 TH-32мм '1С | TOOLS | MLC | 10 бар | ШТ | 11190 | 0% | 11190 |  | 0 | C | Регулярный ассортимент |  |  |  | 1.5 |  | 1
938 |  | 1237352 | Пресс-клещи для электрического инструмента EFP203, CZ1550 TH-40мм '1С | TOOLS | MLC | 10 бар | ШТ | 16857 | 0% | 16857 |  | 0 | C | Регулярный ассортимент | [5 empty] | 1
939 |  | 1237356 | USYSTEMS шаблон для проверки соединения MLC TH16-40мм '1С | TOOLS | MLC | 10 бар | ШТ | 618 | 0% | 618 |  | 0 | C | Регулярный ассортимент |  |  |  | 0.041 | 5.8e-05 | 1 | 100 | 115 | 5 | 0.041 | 5.8e-05
940 |  | 1237357 | USYSTEMS шаблон для проверки соединения MLC U16-40мм '1С | TOOLS | MLC | 10 бар | ШТ | 618 | 0% | 618 |  | 0 | C | Регулярный ассортимент |  |  |  | 0.041 | 5.8e-05 | 1 | 100 | 115 | 5 | 0.041 | 5.8e-05
941 |  | 1237342 | Пресс-вкладыши для ручного инструмента JT-1632 TH-16мм '1С | TOOLS | MLC | 10 бар | ШТ | 4888 | 0% | 4888 |  | 0 | C | Под заказ | [5 empty] | 1
942 |  | 1237343 | Пресс-вкладыши для ручного инструмента JT-1632 TH-20мм '1С | TOOLS | MLC | 10 бар | ШТ | 4888 | 0% | 4888 |  | 0 | C | Под заказ | [5 empty] | 1
943 |  | 1237344 | Пресс-вкладыши для ручного инструмента JT-1632 TH-26мм '1С | TOOLS | MLC | 10 бар | ШТ | 4888 | 0% | 4888 |  | 0 | C | Под заказ | [5 empty] | 1
944 | Запасные части для ЛОС Usystems Wehoputs и Clean
945 |  | 1135625 | USYSTEMS химический реагент WehoPuts 30л '1И | Accessories | ЛОС | - | ШТ | 19937 | 0% | 19937 |  | 0 | B | Регулярный ассортимент | 1066946 |  |  | 41.65 | 0.04176 | 1 | 320 | 290 | 450 | 41.65 | 0.04176
946 |  | 1135978 | USYSTEMS осаждающий химический реагент Clean, 30Л '1И | Accessories | ЛОС | - | ШТ | 27855 | 0% | 27855 |  | 0 | B | Регулярный ассортимент | 1003575 |  |  | 37.2 | 0.04176 | 1 | 320 | 290 | 450 | 37.2 | 0.04176
Note on G4: Для корректной работы фильтрации по системам, необходимо вводить наименование системы в строке поиска и далее нажать «ОК»
Note on H4: Для корректной работы фильтрации по давлению/напряжению, необходимо вводить значение давления/напряжения системы в строке поиска и далее нажать «ОК»
Note on M4: Введите необходимое количество

## Коммерческое предложение
Шаблон для подготовки коммерческих предложений. Пример заполнения
Коммерческое предложение №
Поставщик:
Получатель:
Склад отгрузки:
Примечание: | [8 empty] | ИТОГО В РУБЛЯХ, С НДС: | 250303.2
Артикул или старый аналог (не обязательно) | Актуальный артикул | Наименование | Категория | Ед. изм. | Кол-во | Кол-во Кратно Упаковке | Цена ед-цы с НДС, Руб | Скидка % | Цена ед-цы со скидкой, с НДС, Руб | Общая стоимость со скидкой, с НДС, Руб | Вес в упаковке, кг | Объём в упаковке, м3
1237373 | 1237373 | USYSTEMS угловой фиксатор Minitec для труб 10x1,3 '20С | Smart components | ШТ | 1 | 20 | 105 | 30% | 73.5 | 1470 | 3.42 | 0.019
1238723 | 1238723 | USYSTEMS комплект прохода через фундамент 75 '1И | PHC components | ШТ | 1 | 1 | 3408 | 30% | 2385.6 | 2385.6
1237703 | 1237703 | USYSTEMS зажимной наконечник с наружной резьбой для полимерных труб PN6 25x2,3-R3/4"НР, тип 1 '1Ф | PHC components | ШТ | 1 | 1 | 6522 | 30% | 4565.4 | 4565.4 | 0.19 | 0.001411
1237704 | 1237704 | USYSTEMS зажимной наконечник с наружной резьбой для полимерных труб PN6 32x2,9-R1"НР, тип 1 '1Ф | PHC components | ШТ | 1 | 1 | 7267 | 30% | 5086.9 | 5086.9 | 0.306 | 0.002646
1237705 | 1237705 | USYSTEMS зажимной наконечник с наружной резьбой для полимерных труб PN6 40x3,7-R1 1/4"НР, тип 1 '1Ф | PHC components | ШТ | 1 | 1 | 9297 | 30% | 6507.9 | 6507.9 | 0.563 | 0.002646
1237706 | 1237706 | USYSTEMS зажимной наконечник с наружной резьбой для полимерных труб PN6 50x4,6-R1 1/4"НР, тип 1 '1Ф | VLD PHC components | ШТ | 1 | 1 | По запросу | 30% |  |  | 0.7 | 0.002646
1237707 | 1237707 | USYSTEMS зажимной наконечник с наружной резьбой для полимерных труб PN6 63x5,8-R2"НР, тип 1 '1Ф | VLD PHC components | ШТ | 1 | 1 | По запросу | 30% |  |  | 1.04 | 0.0045
1238451 | 1238451 | труба PE-RT тип II SDR11 D25х2,3 1м'1С | SMART pipes | М | 1 | 1 | 259 | 30% | 181.3 | 181.3
1238422 | 1238422 | Аккумуляторный инструмент расширительный M18 Fuel с головками 32/40/50 10 бар '1С | TOOLS | ШТ | 1 | 1 | 324430 | 30% | 227101 | 227101
1238687 | 1238687 | Закрытый пистолет для туб Gigant алюминиевый корпус, 600мл GCG-4 '1С | TOOLS | ШТ | 1 | 1 | 2145 | 30% | 1501.5 | 1501.5 | 0.67 | 0.007306
1238433 | 1238433 | USYSTEMS кольцо уплотнительное для ниппеля зажимного наконечника PN6 25x2,3/16x1,6 '8С | PHC components | ШТ | 1 | 8 | 42 | 30% | 29.4 | 235.2
1238434 | 1238434 | USYSTEMS кольцо уплотнительное для ниппеля зажимного наконечника PN6 32x2,9/21x1,5 '8С | PHC components | ШТ | 1 | 8 | 43 | 30% | 30.1 | 240.8
1238435 | 1238435 | USYSTEMS кольцо уплотнительное для ниппеля зажимного наконечника PN6 40x3,7/25x2,8 '4С | PHC components | ШТ | 1 | 4 | 63 | 30% | 44.1 | 176.4
1238436 | 1238436 | USYSTEMS кольцо уплотнительное для ниппеля зажимного наконечника PN6 50x4,6/32x2,8 '4С | VLD PHC components | ШТ | 1 | 4 | По запросу | 30%
1238437 | 1238437 | USYSTEMS кольцо уплотнительное для ниппеля зажимного наконечника PN6 63x5,8/45x2,55 '4С | VLD PHC components | ШТ | 1 | 4 | По запросу | 30%
1238438 | 1238438 | USYSTEMS кольцо уплотнительное для ниппеля зажимного наконечника PN6 75x6,8/49x3,0 '4С | VLD PHC components | ШТ | 1 | 4 | По запросу | 30%
1238439 | 1238439 | USYSTEMS кольцо уплотнительное для ниппеля зажимного наконечника PN6 90x8,2/59x3,2 '4С | VLD PHC components | ШТ | 1 | 4 | По запросу | 30%
1238440 | 1238440 | USYSTEMS кольцо уплотнительное для ниппеля зажимного наконечника PN6 110x10,0/74x3,0 '2С | VLD PHC components | ШТ | 1 | 2 | По запросу | 30%
1238441 | 1238441 | USYSTEMS кольцо уплотнительное для ниппеля зажимного наконечника PN6 125x11,4/84x3,2 '2С | VLD PHC components | ШТ | 1 | 2 | По запросу | 30%
1238442 | 1238442 | USYSTEMS кольцо уплотнительное для ниппеля зажимного наконечника PN10 20x2,8/10x1,3 '8С | PHC components | ШТ | 1 | 8 | 40 | 30% | 28 | 224
1238443 | 1238443 | USYSTEMS кольцо уплотнительное для ниппеля зажимного наконечника PN10 25x3,5/14x1,5 '8С | PHC components | ШТ | 1 | 8 | 41 | 30% | 28.7 | 229.6
1238444 | 1238444 | USYSTEMS кольцо уплотнительное для ниппеля зажимного наконечника PN10 32x4,4/18x1,5 '8С | PHC components | ШТ | 1 | 8 | 42 | 30% | 29.4 | 235.2
1238445 | 1238445 | USYSTEMS кольцо уплотнительное для ниппеля зажимного наконечника PN10 40x5,5/22x2,5 '4С | PHC components | ШТ | 1 | 4 | 58 | 30% | 40.6 | 162.4
1238446 | 1238446 | USYSTEMS кольцо уплотнительное для ниппеля зажимного наконечника PN10 50x6,9/29x2,5 '4С | VLD PHC components | ШТ | 1 | 4 | По запросу | 30%
1238447 | 1238447 | USYSTEMS кольцо уплотнительное для ниппеля зажимного наконечника PN10 63x8,6/37x2,5 '4С | VLD PHC components | ШТ | 1 | 4 | По запросу | 30%
1238448 | 1238448 | USYSTEMS кольцо уплотнительное для ниппеля зажимного наконечника PN10 75x10,3/45x2,5 '4С | VLD PHC components | ШТ | 1 | 4 | По запросу | 30%
1238449 | 1238449 | USYSTEMS кольцо уплотнительное для ниппеля зажимного наконечника PN10 90x12,3/52x3,0 '4С | VLD PHC components | ШТ | 1 | 4 | По запросу | 30%
1238450 | 1238450 | USYSTEMS кольцо уплотнительное для ниппеля зажимного наконечника PN10 110x15,1/64x3,0 '2С | VLD PHC components | ШТ | 1 | 2 | По запросу | 30%
Note on B10: Введите артикул продукции
Note on G10: Введите количество
Note on J10: Введите значение скидки