## Прайс-лист
Действителен с 28.09.2022
Цены указаны с учетом НДС.
| №№ | Артикул | Старый аналог, в т.ч. не 100% аналог | Наименование | Задача | Класс | Изменение статуса | Новый аналог, в т.ч. не 100% аналог | Альтернативный аналог, в т.ч. не 100% аналог | Категория | Ед.изм. | Цена за ед.изм., с НДС, Руб | Вес за Ед.изм., кг. | Объем за Ед.изм., м3. | Упаковка, ед. | Размеры упаковки, мм |  |  | Вес в упаковке, кг* | Объём в упаковке, м3
Гибкие трубы из сшитого полиэтилена PE-Xa
| 1 | 1135974 | 1033896 | USYSTEMS труба Radi Pipe белая PN10 16x2,2 бухта 100м '100Ф |  | A | Регулярный ассортимент |  | 1135613 | PEX pipes | М | 245.09 | 0.099 | 0.000669 | 100 | 780 | 780 | 110 | 9.9 | 0.066924
| 2 | 1135613 | 1033896 | USYSTEMS труба Radi Pipe белая PN10 16x2,2 бухта 400м '400Ф |  | A | Регулярный ассортимент |  | 1135974 | PEX pipes | M | 245.09 | 0.099 | 0.000669 | 400 |  |  |  | 39.6 | 0.2676
| 3 | 1135975 | 1033222 | USYSTEMS труба Radi Pipe белая PN10 20x2,8 бухта 100м '100Ф |  | A | Регулярный ассортимент |  | 1135614 | PEX pipes | М | 327.9 | 0.154 | 0.00093 | 100 | 800 | 775 | 150 | 15.4 | 0.093
| 4 | 1135614 | 1033222 | USYSTEMS труба Radi Pipe белая PN10 20x2,8 бухта 300м '300Ф |  | A | Регулярный ассортимент |  | 1135975 | PEX pipes | M | 327.9 | 0.154 | 0.00093 | 300 |  |  |  | 46.2 | 0.279
| 5 | 1135615 | 1033305 | USYSTEMS труба Radi Pipe белая PN10 25x3,5 бухта 50м '50Ф |  | A | Регулярный ассортимент |  |  | PEX pipes | M | 514 | 0.237 | 0.001412 | 50 | 780 | 780 | 780 | 11.85 | 0.0706
| 6 | 1135616 | 1094118 | USYSTEMS труба Radi Pipe белая PN10 32x4,4 бухта 50м '50Ф |  | A | Регулярный ассортимент |  |  | PEX pipes | M | 817 | 0.398 | 0.004418 | 50 | 940 | 250 | 940 | 19.9 | 0.2209
| 7 | 1136603 | 1033418 | USYSTEMS труба Radi Pipe белая PN10 40x5,5 отрезок 6м '6Ф |  | A | Регулярный ассортимент |  |  | PEX pipes | M | 1814 | 0.595 | 0.0016 | 6 | 6000 | 42 | 42 | 3.57 | 0.0096
| 8 | 1136604 | 1033482 | USYSTEMS труба Radi Pipe белая PN10 50x6,9 отрезок 6м '6Ф |  | A | Регулярный ассортимент |  |  | VLD PEX pipes | M | По запросу | 0.928 | 0.0025 | 6 | 6000 | 50 | 50 | 5.568 | 0.015
| 9 | 1136605 | 1033503 | USYSTEMS труба Radi Pipe белая PN10 63x8,6 отрезок 6м '6И |  | B | Регулярный ассортимент |  |  | VLD PEX pipes | M | По запросу | 1.465 | 0.003969 | 6 | 6000 | 63 | 63 | 8.79 | 0.023814
| 10 | 1136606 | 1033521 | USYSTEMS труба Radi Pipe белая PN10 75x10,3 отрезок 6м '6И |  | B | Регулярный ассортимент |  |  | VLD PEX pipes | M | По запросу | 2.076 | 0.005625 | 6 | 6000 | 75 | 75 | 12.456 | 0.03375
| 11 | 1136607 | 1033536 | USYSTEMS труба Radi Pipe белая PN10 90x12,3 отрезок 6м '6С |  | C | Регулярный ассортимент |  |  | VLD PEX pipes | M | По запросу | 2.973 | 0.0081 | 6 | 6000 | 90 | 90 | 17.838 | 0.0486
| 12 | 1136608 | 1033587 | USYSTEMS труба Radi Pipe белая PN10 110x15,1 отрезок 6м '6С |  | C | Регулярный ассортимент |  |  | VLD PEX pipes | M | По запросу | 4.41 | 0.0121 | 6 | 6000 | 110 | 110 | 26.46 | 0.0726
| 13 | 1136609 | 1062044 | USYSTEMS труба Radi Pipe белая PN6 16x2,0 бухта 100м '100Ф |  | A | Регулярный ассортимент |  | 1136610, 1136611 | PEX pipes | M | 232.62 | 0.091 | 0.000624 | 100
| 14 | 1136610 | 1062045 | USYSTEMS труба Radi Pipe белая PN6 16x2,0 бухта 200м '200Ф |  | A | Регулярный ассортимент |  | 1136609, 1136611 | PEX pipes | M | 232.62 | 0.091 | 0.000523 | 200
| 15 | 1136611 | 1062046 | USYSTEMS труба Radi Pipe белая PN6 16x2,0 бухта 300м '300Ф |  | A | Регулярный ассортимент |  | 1136609, 1136610 | PEX pipes | M | 232.62 | 0.091 | 0.000551 | 300
| 16 | 1136612 | 1009228 | USYSTEMS труба Radi Pipe белая PN6 20x2,0 бухта 100м '100Ф |  | A | Регулярный ассортимент |  | 1136613, 1136614 | PEX pipes | M | 299.79 | 0.115 | 0.000827 | 100
| 17 | 1136613 | 1009230 | USYSTEMS труба Radi Pipe белая PN6 20x2,0 бухта 200м '200Ф |  | A | Регулярный ассортимент |  | 1136612, 1136614 | PEX pipes | M | 299.79 | 0.115 | 0.000733 | 200
| 18 | 1136614 | 1009231 | USYSTEMS труба Radi Pipe белая PN6 20x2,0 бухта 300м '300Ф |  | A | Регулярный ассортимент |  | 1136612, 1136613 | PEX pipes | M | 299.79 | 0.115 | 0.001067 | 300
| 19 | 1136615 | 1062887 | USYSTEMS труба Radi Pipe белая PN6 25x2,3 бухта 50м '50Ф |  | A | Регулярный ассортимент |  | 1135977 | PEX pipes | M | 484.82 | 0.168 | 0.002133 | 50
| 20 | 1135977 | 1062889 | USYSTEMS труба Radi Pipe белая PN6 25x2,3 бухта 300м '300Ф |  | A | Регулярный ассортимент |  | 1136615 | PEX pipes | M | 484.82 | 0.168 | 0.001259 | 300 | 800 | 800 | 590 | 50.4 | 0.3777
| 21 | 1136616 | 1001220 | USYSTEMS труба Radi Pipe белая PN6 32x2,9 бухта 50м '50Ф |  | A | Регулярный ассортимент |  |  | PEX pipes | M | 778 | 0.28 | 0.002595 | 50 | 1300 | 130 | 1300 | 14 | 0.12975
| 22 | 1136617 | 1008979 | USYSTEMS труба Radi Pipe белая PN6 40x3,7 бухта 50м '50Ф |  | A | Регулярный ассортимент |  | 1136618 | PEX pipes | M | 1455 | 0.47 | 0.005267 | 50 | 1070 | 1070 | 230 | 23.5 | 0.26335
| 23 | 1136618 | 1008939 | USYSTEMS труба Radi Pipe белая PN6 40x3,7 отрезок 6м '6И |  | B | Регулярный ассортимент |  | 1136617 | PEX pipes | M | 1455 | 0.401 | 0.001764 | 6 | 6000 | 40 | 40 | 2.406 | 0.010584
| 24 | 1136619 | 1008980 | USYSTEMS труба Radi Pipe белая PN6 50x4,6 бухта 50м '50Ф |  | A | Регулярный ассортимент |  | 1136620 | VLD PEX pipes | M | По запросу | 0.704 | 0.005938 | 50 | 1250 | 1250 | 190 | 35.2 | 0.2969
| 25 | 1136620 | 1008940 | USYSTEMS труба Radi Pipe белая PN6 50x4,6 отрезок 6м '6И |  | B | Регулярный ассортимент |  | 1136619 | VLD PEX pipes | M | По запросу | 0.665 | 0.0025 | 6 | 6000 | 50 | 50 | 3.99 | 0.015
| 26 | 1136621 | 1008981 | USYSTEMS труба Radi Pipe белая PN6 63x5,8 бухта 50м '50Ф |  | A | Регулярный ассортимент |  | 1136622 | VLD PEX pipes | M | По запросу | 1.116 | 0.016021 | 50 | 1790 | 1790 | 250 | 55.8 | 0.80105
| 27 | 1136622 | 1008941 | USYSTEMS труба Radi Pipe белая PN6 63x5,8 отрезок 6м '6Ф |  | A | Регулярный ассортимент |  | 1136621 | VLD PEX pipes | M | По запросу | 1.048 | 0.003969 | 6 | 6000 | 65 | 65 | 6.288 | 0.023814
| 28 | 1136623 | 1008982 | USYSTEMS труба Radi Pipe белая PN6 75x6,8 бухта 50м '50С |  | C | Регулярный ассортимент |  | 1136624 | VLD PEX pipes | M | По запросу | 1.461 | 0.03698 | 50 | 2150 | 400 | 2150 | 73.05 | 1.849
| 29 | 1136624 | 1008864 | USYSTEMS труба Radi Pipe белая PN6 75x6,8 отрезок 6м '6C |  | C | Регулярный ассортимент |  | 1136623 | VLD PEX pipes | M | По запросу | 1.435 | 0.01 | 6 | 6000 | 77 | 77 | 8.61 | 0.06
| 30 | 1136625 | 1008874 | USYSTEMS труба Radi Pipe белая PN6 90x8,2 отрезок 6м '6Ф |  | C | Регулярный ассортимент |  |  | VLD PEX pipes | M | По запросу | 2.113 | 0.009033 | 6 | 6000 | 90 | 90 | 12.678 | 0.054198
| 31 | 1136626 | 1008879 | USYSTEMS труба Radi Pipe белая PN6 110x10,0 отрезок 6м '6С |  | C | Регулярный ассортимент |  |  | VLD PEX pipes | M | По запросу | 3.095 | 0.0121 | 6 | 6000 | 112 | 112 | 18.57 | 0.0726
| 32 | 1062885 |  | UPONOR COMFORT PIPE PLUS ТРУБА PN6 14X2,0 БУХТА 960M '960C |  | C | Ограниченно доступен в пределах складских остатков |  |  | PEX pipes | M | 225.86 | 0.082 | 0.00019 | 960 | 780 | 780 | 300 | 78.72 | 0.18252
| 33 | 1062044 |  | UPONOR COMFORT PIPE PLUS ТРУБА PN6 16X2,0 БУХТА 120M '120Ф |  | A | Выведен из ассортимента и заменён на новый аналог | 1136609 |  | PEX pipes | M | 232.62 | 0.091 | 0.000624 | 120 | 800 | 780 | 120 | 10.92 | 0.07488
| 34 | 1062045 |  | UPONOR COMFORT PIPE PLUS ТРУБА PN6 16X2,0 БУХТА 240M '240Ф |  | A | Запланирован к выводу из ассортимента и замене на новый аналог | 1136610 |  | PEX pipes | M | 232.62 | 0.091 | 0.000523 | 240 | 800 | 785 | 200 | 21.84 | 0.1256
| 35 | 1062046 | 1047612 | UPONOR COMFORT PIPE PLUS ТРУБА PN6 16X2,0 БУХТА 640M '640Ф |  | A | Ограниченно доступен в пределах складских остатков* | 1136611 |  | PEX pipes | M | 232.62 | 0.091 | 0.000551 | 640 | 780 | 780 | 580 | 58.24 | 0.35287
| 36 | 1009227 |  | UPONOR COMFORT PIPE PLUS ТРУБА PN6 17X2,0 БУХТА 640M '640Ф |  | A | Ограниченно доступен в пределах складских остатков |  |  | PEX pipes | M | 216.97 | 0.115 | 0.000595 | 640 | 780 | 780 | 580 | 73.6 | 0.35287
| 37 | 1009230 |  | UPONOR COMFORT PIPE PLUS ТРУБА PN6 20X2,0 БУХТА 240M '240Ф |  | A | Запланирован к выводу из ассортимента и замене на новый аналог | 1136613 |  | PEX pipes | M | 299.79 | 0.115 | 0.000733 | 240 | 780 | 275 | 780 | 27.6 | 0.16731
| 38 | 1009231 |  | UPONOR COMFORT PIPE PLUS ТРУБА PN6 20X2,0 БУХТА 480M '480Ф |  | A | Запланирован к выводу из ассортимента и замене на новый аналог | 1136614 |  | PEX pipes | M | 299.79 | 0.115 | 0.001067 | 480 | 950 | 380 | 950 | 55.2 | 0.34295
| 39 | 1009232 |  | UPONOR COMFORT PIPE PLUS ТРУБА PN6 20X2,0 БУХТА 1000M '1000И |  | B | Выведен из ассортимента и заменён на новый аналог | 1136614 |  | PEX pipes | M | 299.79 | 0.11 | 0.000647 | 1000 | 1040 | 1040 | 620 | 110 | 0.67059
| 40 | 1062887 |  | UPONOR COMFORT PIPE PLUS ТРУБА PN6 25X2,3 БУХТА 60M '60Ф |  | A | Выведен из ассортимента и заменён на новый аналог | 1136615 |  | PEX pipes | M | 484.82 | 0.168 | 0.002133 | 60 | 800 | 800 | 160 | 10.08 | 0.1024
| 41 | 1062888 |  | UPONOR COMFORT PIPE PLUS ТРУБА PN6 25X2,3 БУХТА 220M '220Ф |  | A | Запланирован к выводу из ассортимента и замене на новый аналог |  |  | PEX pipes | M | 484.82 | 0.168 | 0.002073 | 220 | 800 | 800 | 600 | 36.96 | 0.384
| 42 | 1062889 |  | UPONOR COMFORT PIPE PLUS ТРУБА PN6 25X2,3 БУХТА 300M '300Ф |  | A | Выведен из ассортимента и заменён на новый аналог | 1135977 |  | PEX pipes | M | 484.82 | 0.168 | 0.001259 | 300 | 800 | 800 | 590 | 50.4 | 0.3776
| 43 | 1063907 |  | UPONOR COMFORT PIPE PLUS ТРУБА PN6 25X2,3 БУХТА 640M '640Ф |  | A | Ограниченно доступен в пределах складских остатков* |  |  | PEX pipes | M | 484.82 | 0.16 | 0.000924 | 640 | 1050 | 1050 | 580 | 102.4 | 0.63945
| 44 | 1001220 |  | UPONOR RADI PIPE ТРУБА БЕЛАЯ PN6 32X2,9 БУХТА 50М '50Ф |  | A | Запланирован к выводу из ассортимента и замене на новый аналог | 1136616 |  | PEX pipes | M | 778 | 0.28 | 0.002595 | 50 | 1300 | 130 | 1300 | 14 | 0.2197
| 45 | 1008979 |  | UPONOR RADI PIPE ТРУБА БЕЛАЯ PN6 40X3,7 БУХТА 50М '50Ф |  | A | Выведен из ассортимента и заменён на новый аналог | 1136617 |  | PEX pipes | M | 1455 | 0.47 | 0.005267 | 50 | 1070 | 1070 | 230 | 23.5 | 0.26333
| 46 | 1008980 |  | UPONOR RADI PIPE ТРУБА БЕЛАЯ PN6 50X4,6 БУХТА 50М '50Ф |  | A | Выведен из ассортимента и заменён на новый аналог | 1136619 |  | VLD PEX pipes | M | По запросу | 0.704 | 0.005938 | 50 | 1250 | 1250 | 190 | 35.2 | 0.29688
| 47 | 1008981 |  | UPONOR RADI PIPE ТРУБА БЕЛАЯ PN6 63X5,8 БУХТА 50М '50Ф |  | A | Выведен из ассортимента и заменён на новый аналог | 1136621 |  | VLD PEX pipes | M | По запросу | 1.116 | 0.016021 | 50 | 1790 | 1790 | 250 | 55.8 | 0.80102
| 48 | 1008982 |  | UPONOR RADI PIPE ТРУБА БЕЛАЯ PN6 75X6,8 БУХТА 50М '50С |  | C | Выведен из ассортимента и заменён на новый аналог | 1136623 |  | VLD PEX pipes | M | По запросу | 1.461 | 0.03698 | 50 | 2150 | 400 | 2150 | 73.05 | 1.849
| 49 | 1008983 |  | UPONOR RADI PIPE ТРУБА БЕЛАЯ PN6 90X8,2 БУХТА 50М '50Щ |  | O | Выведен из ассортимента и заменён на новый аналог | 1008874 |  | VLD PEX pipes | M | По запросу | 2.113 | 0.039783 | 50 | 2230 | 400 | 2230 | 105.65 | 1.9892
| 50 | 1008984 |  | UPONOR RADI PIPE ТРУБА БЕЛАЯ PN6 110X10,0 БУХТА 50М '50Щ |  | O | Выведен из ассортимента и заменён на новый аналог | 1008879 |  | VLD PEX pipes | M | По запросу | 3.189 | 0.05408 | 50 | 2600 | 400 | 2600 | 159.45 | 2.704
| 51 | 1023083 |  | UPONOR RADI PIPE ТРУБА БЕЛАЯ PN6 20X2,0 ОТРЕЗОК 6M '30В |  | D | Ограниченно доступен в пределах складских остатков |  |  | PEX pipes | M | 560 | 0.13 | 0.0004 | 30 | 6 | 20 | 20 | 3.9 | 2e-06
| 52 | 1008939 |  | UPONOR RADI PIPE ТРУБА БЕЛАЯ PN6 40X3,7 ОТРЕЗОК 6М '6И |  | B | Выведен из ассортимента и заменён на новый аналог | 1136618 |  | PEX pipes | M | 1455 | 0.401 | 0.001764 | 6 | 6000 | 40 | 40 | 2.406 | 0.0096
| 53 | 1008940 |  | UPONOR RADI PIPE ТРУБА БЕЛАЯ PN6 50X4,6 ОТРЕЗОК 6М '6И |  | B | Выведен из ассортимента и заменён на новый аналог | 1136620 |  | VLD PEX pipes | M | По запросу | 0.665 | 0.0025 | 6 | 6000 | 50 | 50 | 3.99 | 0.015
| 54 | 1008941 |  | UPONOR RADI PIPE ТРУБА БЕЛАЯ PN6 63X5,8 ОТРЕЗОК 6М '6Ф |  | A | Запланирован к выводу из ассортимента и замене на новый аналог | 1136622 |  | VLD PEX pipes | M | По запросу | 1.048 | 0.003969 | 6 | 6000 | 65 | 65 | 6.288 | 0.02535
| 55 | 1008864 |  | UPONOR RADI PIPE ТРУБА БЕЛАЯ PN6 75X6,8 ОТРЕЗОК 6М '6C |  | C | Запланирован к выводу из ассортимента и замене на новый аналог | 1136624 |  | VLD PEX pipes | M | По запросу | 1.435 | 0.01 | 6 | 6000 | 77 | 77 | 8.61 | 0.035574
| 56 | 1008874 |  | UPONOR RADI PIPE ТРУБА БЕЛАЯ PN6 90X8,2 ОТРЕЗОК 6М '6Ф |  | C | Запланирован к выводу из ассортимента и замене на новый аналог | 1136625 |  | VLD PEX pipes | M | По запросу | 2.113 | 0.009033 | 6 | 6000 | 90 | 90 | 12.678 | 0.0486
| 57 | 1008879 |  | UPONOR RADI PIPE ТРУБА БЕЛАЯ PN6 110X10,0 ОТРЕЗОК 6М '6Щ |  | O | Запланирован к выводу из ассортимента и замене на новый аналог | 1136626 |  | VLD PEX pipes | M | По запросу | 3.095 | 0.0121 | 6 | 6000 | 112 | 112 | 18.57 | 0.075264
| 58 | 1033896 | 1088097 | UPONOR RADI PIPE ТРУБА БЕЛАЯ PN10 16X2,2 БУХТА 100М '100Ф |  | A | Выведен из ассортимента и заменён на новый аналог | 1135613, 1135974 |  | PEX pipes | M | 245.09 | 0.099 | 0.000669 | 100 | 780 | 780 | 110 | 9.9 | 0.066924
| 59 | 1033222 | 1088098 | UPONOR RADI PIPE ТРУБА БЕЛАЯ PN10 20X2,8 БУХТА 100М '100Ф |  | A | Запланирован к выводу из ассортимента и замене на новый аналог | 1135614, 1135975 |  | PEX pipes | M | 327.9 | 0.154 | 0.00093 | 100 | 800 | 775 | 150 | 15.4 | 0.093
| 60 | 1033305 | 1088099 | UPONOR RADI PIPE ТРУБА БЕЛАЯ PN10 25X3,5 БУХТА 50М '50Ф |  | A | Запланирован к выводу из ассортимента и замене на новый аналог | 1135615 |  | PEX pipes | M | 514 | 0.237 | 0.001412 | 50 | 780 | 780 | 780 | 11.85 | 0.47455
| 61 | 1033395 |  | UPONOR RADI PIPE ТРУБА БЕЛАЯ PN10 32X4,4 БУХТА 100М '100Ф |  | A | Выведен из ассортимента и заменён на новый аналог |  |  | PEX pipes | M | 816 | 0.398 | 0.003192 | 100 | 1130 | 1130 | 250 | 39.8 | 0.31922
| 62 | 1033418 |  | UPONOR RADI PIPE ТРУБА БЕЛАЯ PN10 40X5,5 ОТРЕЗОК 6М '6Ф |  | A | Запланирован к выводу из ассортимента и замене на новый аналог | 1136603 |  | PEX pipes | M | 1814 | 0.595 | 0.0016 | 6 | 6000 | 42 | 42 | 3.57 | 0.010584
| 63 | 1033503 |  | UPONOR RADI PIPE ТРУБА БЕЛАЯ PN10 63X8,6 ОТРЕЗОК 6М '6И |  | B | Запланирован к выводу из ассортимента и замене на новый аналог | 1136605 |  | VLD PEX pipes | M | По запросу | 1.465 | 0.003969 | 6 | 6000 | 63 | 63 | 8.79 | 0.023814
| 64 | 1033521 |  | UPONOR RADI PIPE ТРУБА БЕЛАЯ PN10 75X10,3 ОТРЕЗОК 6М '6И |  | B | Запланирован к выводу из ассортимента и замене на новый аналог | 1136606 |  | VLD PEX pipes | M | По запросу | 2.076 | 0.005625 | 6 | 6000 | 75 | 75 | 12.456 | 0.03375
| 65 | 1033536 |  | UPONOR RADI PIPE ТРУБА БЕЛАЯ PN10 90X12,3 ОТРЕЗОК 6М '6С |  | C | Выведен из ассортимента и заменён на новый аналог | 1136607 |  | VLD PEX pipes | M | По запросу | 2.973 | 0.0081 | 6 | 6000 | 90 | 90 | 17.838 | 0.0486
| 66 | 1033587 |  | UPONOR RADI PIPE ТРУБА БЕЛАЯ PN10 110X15,1 ОТРЕЗОК 6М '6С |  | C | Выведен из ассортимента и заменён на новый аналог | 1136608 |  | VLD PEX pipes | M | По запросу | 4.41 | 0.0121 | 6 | 6000 | 110 | 110 | 26.46 | 0.0726
| 67 | 1033506 |  | UPONOR AQUA PIPE ТРУБА БЕЛАЯ PN6 63X5,8 ОТРЕЗОК 5M '5C |  | C | Ограниченно доступен в пределах складских остатков |  |  | VLD PEX pipes | M | По запросу | 0.76 | 0.003969 | 5 | 5000 | 63 | 63 | 3.8 | 0.019845
| 68 | 1008424 |  | UPONOR AQUA PIPE ТРУБА БЕЛАЯ PN10 25X3,5 ОТРЕЗОК 6M '12И |  | B | Ограниченно доступен в пределах складских остатков |  |  | PEX pipes | M | 877 | 0.214 | 0.000625 | 12 | 145 | 195 | 6000 | 2.568 | 0.16965
| 69 | 1033864 |  | UPONOR AQUA PIPE ТРУБА БЕЛАЯ PN10 40X5,5 ОТРЕЗОК 6М '6Ф |  | A | Ограниченно доступен в пределах складских остатков |  |  | PEX pipes | M | 1904 | 0.604 | 0.0016 | 6 | 6000 | 41 | 41 | 3.624 | 0.010086
| 70 | 1033865 |  | UPONOR AQUA PIPE ТРУБА БЕЛАЯ PN10 50X6,9 ОТРЕЗОК 6М '6C |  | C | Ограниченно доступен в пределах складских остатков |  |  | VLD PEX pipes | M | По запросу | 0.939 | 0.0025 | 6 | 6000 | 51 | 51 | 5.634 | 0.015606
| 71 | 1033866 |  | UPONOR AQUA PIPE ТРУБА БЕЛАЯ PN10 90X12,3 ОТРЕЗОК 6М '6В |  | D | Ограниченно доступен в пределах складских остатков | 1033536 |  | VLD PEX pipes | M | По запросу | 2.965 | 0.0081 | 6 | 6000 | 90 | 90 | 17.79 | 0.0486
| 72 | 1008993 |  | UPONOR AQUA PIPE ТРУБА В КОЖУХЕ ЧЁРНОМ 16X2,2 25/20 БУХТА 50М '50C |  | F | Ограниченно доступен в пределах складских остатков |  |  | PEX pipes | M | 478.48 | 0.162 | 0.00128 | 50 | 780 | 100 | 780 | 8.1 | 0.06084
| 73 | Фитинги и аксессуары для труб из сшитого полиэтилена PE-Xa
| 74 | 1136073 | 1012858 | USYSTEMS кожух Teck красный 25/20 бухта 50м (для труб 16) '50Ф |  | A | Регулярный ассортимент |  |  | PEX components | M | 155.88 | 0.066 | 0.00117 | 50 | 580 | 580 | 180 | 3.4 | 0.060552
| 75 | 1136074 | 1012862 | USYSTEMS кожух Teck красный 32/25 бухта 50м (для труб 20) '50Ф |  | A | Регулярный ассортимент |  |  | PEX components | M | 174.1 | 0.068 | 0.001559 | 50 | 570 | 570 | 230 | 3.6 | 0.074727
| 76 | 1136076 | 1012859 | USYSTEMS кожух Teck синий 25/20 бухта 50м (для труб 16) '50Ф |  | A | Регулярный ассортимент |  |  | PEX components | M | 155.88 | 0.066 | 0.00117 | 50 | 580 | 580 | 180 | 3.4 | 0.060552
| 77 | 1136077 | 1012863 | USYSTEMS кожух Teck синий 32/25 бухта 50м (для труб 20) '50И |  | B | Регулярный ассортимент |  |  | PEX components | M | 174.1 | 0.068 | 0.001559 | 50 | 570 | 570 | 230 | 3.6 | 0.074727
| 78 | 1135700 | 1057453, 1042388 | USYSTEMS кольцо для труб PE-Xa с упором белое 16 '1000Ф |  | A | Регулярный ассортимент |  |  | PEX components | ШТ | 72.08 | 0.002 | 1.4e-05 | 1000
| 79 | 1135701 | 1057454, 1042836 | USYSTEMS кольцо для труб PE-Xa с упором белое 20 '500И |  | B | Регулярный ассортимент |  |  | PEX components | ШТ | 97.95 | 0.004 | 1.6e-05 | 500
| 80 | 1135702 | 1057455, 1042840 | USYSTEMS кольцо для труб PE-Xa с упором белое 25 '300И |  | B | Регулярный ассортимент |  |  | PEX components | ШТ | 126.84 | 0.007 | 2.9e-05 | 300
| 81 | 1135703 | 1057456, 1044993 | USYSTEMS кольцо для труб PE-Xa с упором белое 32 '160И |  | B | Регулярный ассортимент |  |  | PEX components | ШТ | 214.38 | 0.01 | 5.6e-05 | 160
| 82 | 1135704 | 1045464 | USYSTEMS кольцо для труб PE-Xa с упором белое 40 '80Ф |  | A | Регулярный ассортимент |  |  | PEX components | ШТ | 268.85 | 0.03 | 0.000169 | 80
| 83 | 1135705 | 1008679 | USYSTEMS угольник PPSU для труб PE-Xa 16-16 '50Ф |  | A | Регулярный ассортимент |  |  | PEX components | ШТ | 532 | 0.008 | 4.6e-05 | 50
| 84 | 1135706 | 1008680 | USYSTEMS угольник PPSU для труб PE-Xa 20-20 '50Ф |  | A | Регулярный ассортимент |  |  | PEX components | ШТ | 701 | 0.012 | 7.4e-05 | 50
| 85 | 1135707 | 1008681 | USYSTEMS угольник PPSU для труб PE-Xa 25-25 '25Ф |  | A | Регулярный ассортимент |  |  | PEX components | ШТ | 977 | 0.022 | 0.0001 | 25
| 86 | 1135708 | 1001245 | USYSTEMS угольник PPSU для труб PE-Xa 32-32 '10Ф |  | A | Регулярный ассортимент |  |  | PEX components | ШТ | 1839 | 0.048 | 0.0002 | 10
| 87 | 1135709 | 1008683 | USYSTEMS угольник PPSU для труб PE-Xa 40-40 '5Ф |  | A | Регулярный ассортимент |  |  | PEX components | ШТ | 3894 | 0.09 | 0.00024 | 5
| 88 | 1135710 | 1008669 | USYSTEMS соединитель PPSU для труб PE-Xa 16-16 '50Ф |  | A | Регулярный ассортимент |  |  | PEX components | ШТ | 474.75 | 0.005 | 2.1e-05 | 50
| 89 | 1135711 | 1008932 | USYSTEMS соединитель PPSU для труб PE-Xa 20-20 '50Ф |  | A | Регулярный ассортимент |  |  | PEX components | ШТ | 596 | 0.008 | 3.1e-05 | 50
| 90 | 1135712 | 1008671 | USYSTEMS соединитель PPSU для труб PE-Xa 25-25 '25Ф |  | A | Регулярный ассортимент |  |  | PEX components | ШТ | 841 | 0.01 | 3.5e-05 | 25
| 91 | 1135713 | 1001235 | USYSTEMS соединитель PPSU для труб PE-Xa 32-32 '10Ф |  | A | Регулярный ассортимент |  |  | PEX components | ШТ | 1394 | 0.03 | 0.000137 | 10
| 92 | 1135714 | 1008673 | USYSTEMS соединитель PPSU для труб PE-Xa 40-40 '10Ф |  | A | Регулярный ассортимент |  |  | PEX components | ШТ | 2555 | 0.055 | 0.00017 | 10
| 93 | 1135715 | 1008674 | USYSTEMS переходнк PPSU для труб PE-Xa 20-16 '50Ф |  | A | Регулярный ассортимент |  |  | PEX components | ШТ | 634 | 0.007 | 2.7e-05 | 50
| 94 | 1135716 | 1008675 | USYSTEMS переходнк PPSU для труб PE-Xa 25-16 '25И |  | B | Регулярный ассортимент |  |  | PEX components | ШТ | 877 | 0.011 | 5.1e-05 | 25
| 95 | 1135717 | 1008676 | USYSTEMS переходнк PPSU для труб PE-Xa 25-20 '25Ф |  | A | Регулярный ассортимент |  |  | PEX components | ШТ | 877 | 0.012 | 7.2e-05 | 25
| 96 | 1135718 | 1001240 | USYSTEMS переходнк PPSU для труб PE-Xa 32-25 '20И |  | B | Регулярный ассортимент |  |  | PEX components | ШТ | 1394 | 0.03 | 6e-05 | 20
| 97 | 1135719 | 1008678 | USYSTEMS переходнк PPSU для труб PE-Xa 40-32 '10И |  | B | Регулярный ассортимент |  |  | PEX components | ШТ | 2555 | 0.06 | 1.5e-05 | 10
| 98 | 1135720 | 1084671 | USYSTEMS заглушка для трубы PE-Xa 16 '50И |  | B | Регулярный ассортимент |  |  | PEX components | ШТ | 331.66 | 0.002 | 1.9e-05 | 50
| 99 | 1135721 | 1008684 | USYSTEMS тройник равнопроходной PPSU для труб PE-Xa 16-16-16 '50Ф |  | A | Регулярный ассортимент |  |  | PEX components | ШТ | 620 | 0.009 | 6.5e-05 | 50
| 100 | 1135722 | 1008685 | USYSTEMS тройник равнопроходной PPSU для труб PE-Xa 20-20-20 '25Ф |  | A | Регулярный ассортимент |  |  | PEX components | ШТ | 839 | 0.017 | 9e-05 | 25
| 101 | 1135723 | 1008686 | USYSTEMS тройник равнопроходной PPSU для труб PE-Xa 25-25-25 '20Ф |  | A | Регулярный ассортимент |  |  | PEX components | ШТ | 1334 | 0.03 | 0.000138 | 20
| 102 | 1135724 | 1001250 | USYSTEMS тройник равнопроходной PPSU для труб PE-Xa 32-32-32 '10Ф |  | A | Регулярный ассортимент |  |  | PEX components | ШТ | 2775 | 0.07 | 0.000998 | 10
| 103 | 1135725 | 1008688 | USYSTEMS тройник равнопроходной PPSU для труб PE-Xa 40-40-40 '5И |  | B | Регулярный ассортимент |  |  | PEX components | ШТ | 5176 | 0.121 | 0.000634 | 5
| 104 | 1135726 | 1008710 | USYSTEMS тройник редукционный PPSU для труб PE-Xa 16-20-16 '25Ф |  | A | Регулярный ассортимент |  |  | PEX components | ШТ | 788 | 0.012 | 8.1e-05 | 25
| 105 | 1135727 | 1008700 | USYSTEMS тройник редукционный PPSU для труб PE-Xa 20-16-16 '25Ф |  | A | Регулярный ассортимент |  |  | PEX components | ШТ | 788 | 0.01 | 2.6e-05 | 25
| 106 | 1135728 | 1008689 | USYSTEMS тройник редукционный PPSU для труб PE-Xa 20-16-20 '25Ф |  | A | Регулярный ассортимент |  |  | PEX components | ШТ | 839 | 0.014 | 6.7e-05 | 25
| 107 | 1135729 | 1008697 | USYSTEMS тройник редукционный PPSU для труб PE-Xa 20-20-16 '25Ф |  | A | Регулярный ассортимент |  |  | PEX components | ШТ | 839 | 0.014 | 7e-05 | 25
| 108 | 1135730 | 1008711 | USYSTEMS тройник редукционный PPSU для труб PE-Xa 20-25-20 '20И |  | B | Регулярный ассортимент |  |  | PEX components | ШТ | 1334 | 0.02 | 0.00016 | 20
| 109 | 1135731 | 1008702 | USYSTEMS тройник редукционный PPSU для труб PE-Xa 25-16-16 '20И |  | B | Регулярный ассортимент |  |  | PEX components | ШТ | 1334 | 0.018 | 9.3e-05 | 20
| 110 | 1135732 | 1008699 | USYSTEMS тройник редукционный PPSU для труб PE-Xa 25-16-20 '20Ф |  | A | Регулярный ассортимент |  |  | PEX components | ШТ | 1334 | 0.019 | 0.0001 | 20
| 111 | 1135733 | 1008690 | USYSTEMS тройник редукционный PPSU для труб PE-Xa 25-16-25 '20Ф |  | A | Регулярный ассортимент |  |  | PEX components | ШТ | 1334 | 0.02 | 0.000104 | 20
| 112 | 1135734 | 1008701 | USYSTEMS тройник редукционный PPSU для труб PE-Xa 25-20-16 '20И |  | B | Регулярный ассортимент |  |  | PEX components | ШТ | 1334 | 0.021 | 0.000144 | 20
| 113 | 1135735 | 1008703 | USYSTEMS тройник редукционный PPSU для труб PE-Xa 25-20-20 '20Ф |  | A | Регулярный ассортимент |  |  | PEX components | ШТ | 1334 | 0.02 | 8.8e-05 | 20
| 114 | 1135736 | 1008691 | USYSTEMS тройник редукционный PPSU для труб PE-Xa 25-20-25 '20Ф |  | A | Регулярный ассортимент |  |  | PEX components | ШТ | 1334 | 0.025 | 0.00013 | 20
| 115 | 1135737 | 1001420 | USYSTEMS тройник редукционный PPSU для труб PE-Xa 25-25-20 '20И |  | B | Регулярный ассортимент |  |  | PEX components | ШТ | 1334 | 0.027 | 0.000157 | 20
| 116 | 1135738 | 1008712 | USYSTEMS тройник редукционный PPSU для труб PE-Xa 25-32-25 '10И |  | B | Регулярный ассортимент |  |  | PEX components | ШТ | 2775 | 0.042 | 0.00036 | 10
| 117 | 1135739 | 1001422 | USYSTEMS тройник редукционный PPSU для труб PE-Xa 32-20-25 '10Ф |  | A | Регулярный ассортимент |  |  | PEX components | ШТ | 2775 | 0.038 | 0.000158 | 10
| 118 | 1135740 | 1001424 | USYSTEMS тройник редукционный PPSU для труб PE-Xa 32-20-32 '10Ф |  | A | Регулярный ассортимент |  |  | PEX components | ШТ | 2775 | 0.05 | 0.000172 | 10
| 119 | 1135741 | 1008704 | USYSTEMS тройник редукционный PPSU для труб PE-Xa 32-25-20 '10И |  | B | Регулярный ассортимент |  |  | PEX components | ШТ | 2775 | 0.041 | 0.00023 | 10
| 120 | 1135742 | 1001426 | USYSTEMS тройник редукционный PPSU для труб PE-Xa 32-25-25 '10И |  | B | Регулярный ассортимент |  |  | PEX components | ШТ | 2775 | 0.044 | 0.000253 | 10
| 121 | 1135743 | 1001428 | USYSTEMS тройник редукционный PPSU для труб PE-Xa 32-25-32 '10И |  | B | Регулярный ассортимент |  |  | PEX components | ШТ | 2775 | 0.052 | 0.000243 | 10
| 122 | 1135744 | 1008713 | USYSTEMS тройник редукционный PPSU для труб PE-Xa 32-40-32 '-И |  | B | Регулярный ассортимент |  |  | PEX components | ШТ | 5176 | 0.083 | 0.00036
| 123 | 1135745 | 1008707 | USYSTEMS тройник редукционный PPSU для труб PE-Xa 40-20-32 '-И |  | B | Регулярный ассортимент |  |  | PEX components | ШТ | 5176 | 0.066 | 0.00036
| 124 | 1135746 | 1008694 | USYSTEMS тройник редукционный PPSU для труб PE-Xa 40-20-40 '5Ф |  | A | Регулярный ассортимент |  |  | PEX components | ШТ | 5176 | 0.078 | 0.00022 | 5
| 125 | 1135747 | 1008708 | USYSTEMS тройник редукционный PPSU для труб PE-Xa 40-25-32 '-И |  | B | Регулярный ассортимент |  |  | PEX components | ШТ | 5176 | 0.073 | 8.1e-05
| 126 | 1135748 | 1008695 | USYSTEMS тройник редукционный PPSU для труб PE-Xa 40-25-40 '5Ф |  | A | Регулярный ассортимент |  |  | PEX components | ШТ | 5176 | 0.086 | 0.000454 | 5
| 127 | 1135749 | 1008709 | USYSTEMS тройник редукционный PPSU для труб PE-Xa 40-32-32 '10И |  | B | Регулярный ассортимент |  |  | PEX components | ШТ | 5176 | 0.087 | 0.00069 | 10
| 128 | 1135750 | 1008696 | USYSTEMS тройник редукционный PPSU для труб PE-Xa 40-32-40 '5И |  | B | Регулярный ассортимент |  |  | PEX components | ШТ | 5176 | 0.993 | 0.000372 | 5
| 129 | 1135751 | 1023003 | USYSTEMS штуцер с наружной резьбой латунный для труб PE-Xa 16-R1/2"НР, тип 1 '100Ф |  | A | Регулярный ассортимент |  | 1136006 | PEX components | ШТ | 666 | 0.052 | 3.4e-05 | 100 | 277 | 179 | 95 | 5.2 | 0.0034
| 130 | 1135752 | 1023004 | USYSTEMS штуцер с наружной резьбой латунный для труб PE-Xa 16-R3/4"НР, тип 1 '80И |  | B | Регулярный ассортимент |  | 1136007 | PEX components | ШТ | 893 | 0.088 | 6.7e-05 | 80 | 277 | 179 | 95 | 7.04 | 0.00536
| 131 | 1135753 | 1033437 | USYSTEMS штуцер с наружной резьбой латунный для труб PE-Xa 20-R1/2"НР, тип 1 '90Ф |  | A | Регулярный ассортимент |  | 1136008 | PEX components | ШТ | 809 | 0.049 | 4.2e-05 | 90 | 280 | 187 | 95 | 4.41 | 0.00378
| 132 | 1135754 | 1033438 | USYSTEMS штуцер с наружной резьбой латунный для труб PE-Xa 20-R3/4"НР, тип 1 '70Ф |  | A | Регулярный ассортимент |  | 1136009 | PEX components | ШТ | 1038 | 0.076 | 6.3e-05 | 70 | 280 | 187 | 95 | 5.32 | 0.00441
| 133 | 1135755 | 1047862 | USYSTEMS штуцер с наружной резьбой латунный для труб PE-Xa 25-R3/4"НР, тип 1 '40Ф |  | A | Регулярный ассортимент |  | 1136010 | PEX components | ШТ | 1219 | 0.09 | 6e-05 | 40 | 277 | 179 | 95 | 3.6 | 0.0024
| 134 | 1135756 | 1047863 | USYSTEMS штуцер с наружной резьбой латунный для труб PE-Xa 25-R1"НР, тип 1 '40Ф |  | A | Регулярный ассортимент |  | 1136011 | PEX components | ШТ | 2043 | 0.111 | 2.6e-05 | 40 | 277 | 179 | 95 | 4.44 | 0.00104
| 135 | 1135757 | 1047191 | USYSTEMS штуцер с наружной резьбой латунный для труб PE-Xa 32-R1"НР, тип 1 '10Ф |  | A | Регулярный ассортимент |  | 1136012 | PEX components | ШТ | 3169 | 0.17 | 8.4e-05 | 10 | 185 | 92 | 185 | 1.7 | 0.00084
| 136 | 1135758 | 1023009 | USYSTEMS штуцер с внутренней резьбой латунный для труб PE-Xa 16-Rp1/2"ВР, тип 1 '60Ф |  | A | Регулярный ассортимент |  | 1136013 | PEX components | ШТ | 930 | 0.074 | 5.8e-05 | 60 | 280 | 187 | 95 | 4.44 | 0.00348
| 137 | 1135759 | 1023010 | USYSTEMS штуцер с внутренней резьбой латунный для труб PE-Xa 20-Rp1/2"ВР, тип 1 '60Ф |  | A | Регулярный ассортимент |  | 1136015 | PEX components | ШТ | 1112 | 0.08 | 5e-05 | 60 | 280 | 187 | 95 | 4.8 | 0.003
| 138 | 1135760 | 1023011 | USYSTEMS штуцер с внутренней резьбой латунный для труб PE-Xa 20-Rp3/4"ВР, тип 1 '40Ф |  | A | Регулярный ассортимент |  | 1136016 | PEX components | ШТ | 1435 | 0.098 | 7.4e-05 | 40 | 277 | 179 | 95 | 3.92 | 0.00296
| 139 | 1135761 | 1023012 | USYSTEMS штуцер с внутренней резьбой латунный для труб PE-Xa 25-Rp3/4"ВР, тип 1 '40Ф |  | A | Регулярный ассортимент |  | 1136017 | PEX components | ШТ | 1896 | 0.115 | 0.000102 | 40 | 277 | 179 | 95 | 4.6 | 0.00408
| 140 | 1135762 | 1023013 | USYSTEMS штуцер с внутренней резьбой латунный для труб PE-Xa 25-Rp1"ВР, тип 1 '35Ф |  | A | Регулярный ассортимент |  | 1136018 | PEX components | ШТ | 2920 | 0.186 | 0.000229 | 35 | 380 | 190 | 95 | 6.51 | 0.008015
| 141 | 1135763 | 1047866 | USYSTEMS штуцер с внутренней резьбой латунный для труб PE-Xa 32-Rp1"ВР, тип 1 '20Ф |  | A | Регулярный ассортимент |  | 1136019 | PEX components | ШТ | 3236 | 0.184 | 0.000102 | 20 | 277 | 179 | 95 | 3.68 | 0.00204
| 142 | 1135764 | 1023014 | USYSTEMS штуцер с накидной гайкой латунный для труб PE-Xa 16-G1/2"НГ, тип 1 '100Ф |  | A | Регулярный ассортимент |  | 1136020 | PEX components | ШТ | 1203 | 0.045 | 3.5e-05 | 100 | 277 | 179 | 95 | 4.5 | 0.0035
| 143 | 1135765 | 1023015 | USYSTEMS штуцер с накидной гайкой латунный для труб PE-Xa 20-G1/2"НГ, тип 1 '60Ф |  | A | Регулярный ассортимент |  |  | PEX components | ШТ | 1550 | 0.063 | 4.8e-05 | 60 | 280 | 187 | 95 | 3.78 | 0.00288
| 144 | 1135766 | 1023016 | USYSTEMS штуцер с накидной гайкой латунный для труб PE-Xa 20-G3/4"НГ, тип 1 '50Ф |  | A | Регулярный ассортимент |  | 1136022 | PEX components | ШТ | 1550 | 0.07 | 4.4e-05 | 50 | 185 | 92 | 185 | 3.5 | 0.0022
| 145 | 1135767 | 1023017 | USYSTEMS штуцер с накидной гайкой латунный для труб PE-Xa 25-G3/4"НГ, тип 1 '45Ф |  | A | Регулярный ассортимент |  |  | PEX components | ШТ | 2487 | 0.093 | 7.8e-05 | 45 | 280 | 187 | 95 | 4.185 | 0.00351
| 146 | 1135768 | 1023018 | USYSTEMS штуцер с накидной гайкой латунный для труб PE-Xa 25-G1"НГ, тип 1 '40И |  | B | Регулярный ассортимент |  | 1136024 | PEX components | ШТ | 3152 | 0.126 | 9e-05 | 40 | 277 | 179 | 95 | 5.04 | 0.0036
| 147 | 1136006 | 1023003 | USYSTEMS штуцер с наружной резьбой латунный для труб PE-Xa 16-R1/2"НР, тип 2 '100Ф |  | A | Регулярный ассортимент |  | 1135751 | PEX components | ШТ | 666 | 0.052 | 3.375e-05 | 100 | 277 | 179 | 95 | 5.3 | 0.0047104
| 148 | 1136007 | 1023004 | USYSTEMS штуцер с наружной резьбой латунный для труб PE-Xa 16-R3/4"НР, тип 2 '80Ф |  | B | Регулярный ассортимент |  | 1135752 | PEX components | ШТ | 893 | 0.088 | 6.669e-05 | 80 | 277 | 179 | 95 | 7.14 | 0.0047104
| 149 | 1136008 | 1033437 | USYSTEMS штуцер с наружной резьбой латунный для труб PE-Xa 20-R1/2"НР, тип 2 '90Ф |  | A | Регулярный ассортимент |  | 1135753 | PEX components | ШТ | 809 | 0.049 | 4.2e-05 | 90 | 280 | 187 | 95 | 4.539 | 0.0049742
| 150 | 1136009 | 1033438 | USYSTEMS штуцер с наружной резьбой латунный для труб PE-Xa 20-R3/4"НР, тип 2 '70Ф |  | A | Регулярный ассортимент |  | 1135754 | PEX components | ШТ | 1038 | 0.076 | 6.3e-05 | 70 | 280 | 187 | 95 | 5.452 | 0.0049742
| 151 | 1136010 | 1047862 | USYSTEMS штуцер с наружной резьбой латунный для труб PE-Xa 25-R3/4"НР, тип 2 '40Ф |  | A | Регулярный ассортимент |  | 1135755 | PEX components | ШТ | 1219 | 0.09 | 6e-05 | 40 | 277 | 179 | 95 | 3.7 | 0.0047104
| 152 | 1136011 | 1047863 | USYSTEMS штуцер с наружной резьбой латунный для труб PE-Xa 25-R1"НР, тип 2 '40Ф |  | A | Регулярный ассортимент |  | 1135756 | PEX components | ШТ | 2043 | 0.111 | 2.59e-05 | 40 | 277 | 179 | 95 | 4.54 | 0.0047104
| 153 | 1136012 | 1047191 | USYSTEMS штуцер с наружной резьбой латунный для труб PE-Xa 32-R1"НР, тип 2 '10Ф |  | A | Регулярный ассортимент |  | 1135757 | PEX components | ШТ | 3169 | 0.17 | 8.4e-05 | 10 | 185 | 92 | 185 | 1.7 | 0.0031487
| 154 | 1136013 | 1023009 | USYSTEMS штуцер с внутренней резьбой латунный для труб PE-Xa 16-G1/2"ВР, тип 2 '60Ф |  | A | Регулярный ассортимент |  | 1135758 | PEX components | ШТ | 930 | 0.074 | 5.8032e-05 | 60 | 280 | 187 | 95 | 4.641 | 0.0049742
| 155 | 1136014 |  | USYSTEMS штуцер с внутренней резьбой латунный для труб PE-Xa 16-G3/4"ВР, тип 2 '50И |  | B | Регулярный ассортимент |  |  | PEX components | ШТ | 1250 |  |  | 50 |  |  |  | 0 | 0
| 156 | 1136015 | 1023010 | USYSTEMS штуцер с внутренней резьбой латунный для труб PE-Xa 20-G1/2"ВР, тип 2 '60Ф |  | A | Регулярный ассортимент |  | 1135759 | PEX components | ШТ | 1112 | 0.08 | 5.04e-05 | 60 | 280 | 187 | 95 | 4.906 | 0.0049742
| 157 | 1136016 | 1023011 | USYSTEMS штуцер с внутренней резьбой латунный для труб PE-Xa 20-G3/4"ВР, тип 2 '40Ф |  | A | Регулярный ассортимент |  | 1135760 | PEX components | ШТ | 1435 | 0.098 | 7.425e-05 | 40 | 277 | 179 | 95 | 4.02 | 0.0047104
| 158 | 1136017 | 1023012 | USYSTEMS штуцер с внутренней резьбой латунный для труб PE-Xa 25-G3/4"ВР, тип 2 '40Ф |  | A | Регулярный ассортимент |  | 1135761 | PEX components | ШТ | 1896 | 0.115 | 0.0001024 | 40 | 277 | 179 | 95 | 4.7 | 0.0047104
| 159 | 1136018 | 1023013 | USYSTEMS штуцер с внутренней резьбой латунный для труб PE-Xa 25-G1"ВР, тип 2 '35Ф |  | A | Регулярный ассортимент |  | 1135762 | PEX components | ШТ | 2920 | 0.186 | 0.00022932 | 35 | 380 | 190 | 95 | 6.7 | 0.006859
| 160 | 1136019 | 1047866 | USYSTEMS штуцер с внутренней резьбой латунный для труб PE-Xa 32-G1"ВР, тип 2 '20Ф |  | A | Регулярный ассортимент |  | 1135763 | PEX components | ШТ | 3236 | 0.184 | 0.00010231 | 20 | 277 | 179 | 95 | 3.78 | 0.0047104
| 161 | 1136020 | 1023014 | USYSTEMS штуцер с накидной гайкой латунный для труб PE-Xa 16-G1/2"НГ, тип 2 '100Ф |  | A | Регулярный ассортимент |  | 1135764 | PEX components | ШТ | 1203 | 0.045 | 3.5e-05 | 100 | 277 | 179 | 95 | 4.6 | 0.0047104
| 162 | 1136021 |  | USYSTEMS штуцер с накидной гайкой латунный для труб PE-Xa 16-G3/4"НГ, тип 2 '80И |  | B | Регулярный ассортимент |  |  | PEX components | ШТ | 1490 |  |  | 80
| 163 | 1136022 | 1023016 | USYSTEMS штуцер с накидной гайкой латунный для труб PE-Xa 20-G3/4"НГ, тип 2 '50Ф |  | A | Регулярный ассортимент |  | 1135766 | PEX components | ШТ | 1550 | 0.07 | 4.4352e-05 | 50 | 185 | 92 | 185 | 3.56 | 0.0031487
| 164 | 1136023 |  | USYSTEMS штуцер с накидной гайкой латунный для труб PE-Xa 20-G1"НГ, тип 2 '40И |  | B | Регулярный ассортимент |  |  | PEX components | ШТ | 2990 |  |  | 40
| 165 | 1136024 | 1023018 | USYSTEMS штуцер с накидной гайкой латунный для труб PE-Xa 25-G1"НГ, тип 2 '40И |  | B | Регулярный ассортимент |  | 1135768 | PEX components | ШТ | 3152 | 0.126 | 9e-05 | 40 | 277 | 179 | 95 | 5.14 | 0.0047104
| 166 | 1136067 | 1013906 | USYSTEMS ниппель переходной Smart Radi G3/4"НР-G1/2"НР Евроконус (с уплотнением) '10Ф |  | A | Регулярный ассортимент |  |  | PEX components | ШТ | 675 |  |  | 10
| 167 | 1136068 |  | USYSTEMS штуцер с накидной гайкой латунный для труб PE-Xa 16-G3/4"НГ Евроконус, тип 2 '80И |  | E | Регулярный ассортимент |  |  | PEX components | ШТ | 1032 |  |  | 80
| 168 | 1136069 |  | USYSTEMS штуцер с накидной гайкой латунный для труб PE-Xa 20-G3/4"НГ Евроконус, тип 2 '50Ф |  | E | Регулярный ассортимент |  |  | PEX components | ШТ | 1182 |  |  | 50
| 169 | 1136070 | 1084671 | USYSTEMS заглушка латунная для труб PE-Xa 16, тип 2 '100С |  | E | Регулярный ассортимент |  |  | PEX components | ШТ | 331.66 |  |  | 100
| 170 | 1136071 |  | USYSTEMS заглушка латунная для труб PE-Xa 20, тип 2 '10С |  | E | Регулярный ассортимент |  |  | PEX components | ШТ | 520 |  |  | 80
| 171 | 1136072 |  | USYSTEMS заглушка латунная для труб PE-Xa 25, тип 2 '10С |  | E | Регулярный ассортимент |  |  | PEX components | ШТ | 790 |  |  | 40
| 172 | 1135769 | 1023019 | USYSTEMS угольник с наружной резьбой латунный для труб PE-Xa 16-R1/2"НР, тип 1 '80Ф |  | A | Регулярный ассортимент |  |  | PEX components | ШТ | 1444 | 0.032 | 0.000984 | 80 | 130 | 90 | 20 | 2.56 | 0.07872
| 173 | 1135770 | 1023020 | USYSTEMS угольник с наружной резьбой латунный для труб PE-Xa 20-R1/2"НР, тип 1 '50Ф |  | A | Регулярный ассортимент |  |  | PEX components | ШТ | 1633 | 0.063 | 4.4e-05 | 50 | 185 | 92 | 185 | 3.15 | 0.0022
| 174 | 1135771 | 1023021 | USYSTEMS угольник с наружной резьбой латунный для труб PE-Xa 20-R3/4"НР, тип 1 '40И |  | B | Регулярный ассортимент |  |  | PEX components | ШТ | 2058 | 0.108 | 0.000126 | 40 | 185 | 92 | 185 | 4.32 | 0.00504
| 175 | 1135772 | 1023022 | USYSTEMS угольник с наружной резьбой латунный для труб PE-Xa 25-R3/4"НР, тип 1 '40И |  | B | Регулярный ассортимент |  |  | PEX components | ШТ | 2274 | 0.12 | 6.6e-05 | 40 | 277 | 179 | 95 | 4.8 | 0.00264
| 176 | 1135773 | 1047877 | USYSTEMS угольник с наружной резьбой латунный для труб PE-Xa 32-R1"НР, тип 1 '20И |  | B | Регулярный ассортимент |  |  | PEX components | ШТ | 4215 | 0.256 | 0.000236 | 20 | 277 | 179 | 95 | 5.12 | 0.00472
| 177 | 1135774 | 1023023 | USYSTEMS угольник с внутренней резьбой латунный для труб PE-Xa 16-Rp1/2"ВР, тип 1 '70Ф |  | A | Регулярный ассортимент |  |  | PEX components | ШТ | 1228 | 0.061 | 3.6e-05 | 70 | 280 | 187 | 95 | 4.27 | 0.00252
| 178 | 1135775 | 1023024 | USYSTEMS угольник с внутренней резьбой латунный для труб PE-Xa 20-Rp1/2"ВР, тип 1 '50И |  | B | Регулярный ассортимент |  |  | PEX components | ШТ | 1449 | 0.081 | 9.8e-05 | 50 | 277 | 179 | 95 | 4.05 | 0.0049
| 179 | 1135776 | 1023025 | USYSTEMS угольник с внутренней резьбой латунный для труб PE-Xa 20-Rp3/4"ВР, тип 1 '30И |  | B | Регулярный ассортимент |  |  | PEX components | ШТ | 2058 | 0.128 | 8.3e-05 | 30 | 280 | 187 | 95 | 3.84 | 0.00249
| 180 | 1135777 | 1023026 | USYSTEMS угольник с внутренней резьбой латунный для труб PE-Xa 25-Rp3/4"ВР, тип 1 '35И |  | B | Регулярный ассортимент |  |  | PEX components | ШТ | 2274 | 0.128 | 9e-05 | 35 | 280 | 187 | 95 | 4.48 | 0.00315
| 181 | 1135778 | 1047879 | USYSTEMS угольник с накидной гайкой латунный для труб PE-Xa 16-G1/2"НГ, тип 1 '70А |  | F | Регулярный ассортимент |  |  | PEX components | ШТ | 1984 | 0.076 | 4.9e-05 | 70 | 280 | 180 | 95 | 5.32 | 0.00343
| 182 | 1135779 | 1047880 | USYSTEMS угольник с накидной гайкой латунный для труб PE-Xa 20-G1/2"НГ, тип 1 '50И |  | B | Регулярный ассортимент |  |  | PEX components | ШТ | 2141 | 0.083 | 7e-05 | 50 | 277 | 179 | 95 | 4.15 | 0.0035
| 183 | 1135780 | 1047881 | USYSTEMS угольник с накидной гайкой латунный для труб PE-Xa 20-G3/4"НГ, тип 1 '35С |  | C | Регулярный ассортимент |  |  | PEX components | ШТ | 2314 | 0.149 | 0.000108 | 35 | 280 | 187 | 95 | 5.215 | 0.00378
| 184 | 1135781 | 1047882 | USYSTEMS угольник с накидной гайкой латунный для труб PE-Xa 25-G3/4"НГ, тип 1 '35И |  | B | Регулярный ассортимент |  |  | PEX components | ШТ | 2390 | 0.136 | 0.000128 | 35 | 280 | 187 | 95 | 4.76 | 0.00448
| 185 | 1135782 | 1047885 | USYSTEMS тройник с внутренней резьбой латунный для труб PE-Xa 16-Rp1/2"ВР-16, тип 1 '50И |  | B | Регулярный ассортимент |  |  | PEX components | ШТ | 2022 | 0.08 | 6.2e-05 | 50 | 277 | 179 | 95 | 4 | 0.0031
| 186 | 1135783 | 1047886 | USYSTEMS тройник с внутренней резьбой латунный для труб PE-Xa 20-Rp1/2"ВР-20, тип 1 '30И |  | B | Регулярный ассортимент |  |  | PEX components | ШТ | 2022 | 0.112 | 9.6e-05 | 30 | 280 | 187 | 95 | 3.36 | 0.00288
| 187 | 1135784 | 1047887 | USYSTEMS тройник с внутренней резьбой латунный для труб PE-Xa 25-Rp1/2"ВР-25, тип 1 '25И |  | B | Регулярный ассортимент |  |  | PEX components | ШТ | 3276 | 0.16 | 0.000135 | 25 | 185 | 92 | 185 | 4 | 0.003375
| 188 | 1135785 | 1047888 | USYSTEMS тройник с внутренней резьбой латунный для труб PE-Xa 25-Rp3/4"ВР-25, тип 1 '20А |  | F | Регулярный ассортимент |  |  | PEX components | ШТ | 4300 | 0.2 | 0.000137 | 20 | 277 | 179 | 95 | 4 | 0.00274
| 189 | 1135786 | 1047201 | USYSTEMS тройник с внутренней резьбой латунный для труб PE-Xa 32-Rp1"ВР-32, тип 1 '10И |  | B | Регулярный ассортимент |  |  | PEX components | ШТ | 5439 | 0.36 | 0.00032 | 10 | 250 | 135 | 140 | 3.6 | 0.0032
| 190 | 1012860 |  | UPONOR TECK КОЖУХ ЧЁРНЫЙ 25/20 БУХТА 50М (ДЛЯ ТРУБ 16) '50Ф |  | A | Ограниченно доступен в пределах складских остатков |  |  | MLC components | M | 139.26 | 0.066 | 0.00117 | 50 | 580 | 580 | 180 | 3.4 | 0.060552
| 191 | 1012864 |  | UPONOR TECK КОЖУХ ЧЁРНЫЙ 28/23 БУХТА 50М (ДЛЯ ТРУБ 18/20) '50Ф |  | A | Ограниченно доступен в пределах складских остатков |  |  | MLC components | M | 155.88 | 0.068 | 0.001559 | 50 | 586 | 586 | 227 | 3.6 | 0.077951
| 192 | 1012869 |  | UPONOR TECK КОЖУХ ЧЁРНЫЙ 35/29 БУХТА 50М (ДЛЯ ТРУБ 25) '50Ф |  | A | Ограниченно доступен в пределах складских остатков |  |  | MLC components | M | 200.56 | 0.1 | 0.001848 | 50 | 580 | 580 | 310 | 5.2 | 0.10428
| 193 | 1012872 |  | UPONOR TECK КОЖУХ ЧЁРНЫЙ 43/36 БУХТА 25М (ДЛЯ ТРУБ 32) '25Ф |  | A | Ограниченно доступен в пределах складских остатков |  |  | MLC components | M | 386.3 | 0.163 | 0.0049 | 25 | 700 | 700 | 250 | 4.7 | 0.1225
| 194 | 1023127 |  | UPONOR TECK КОЖУХ ЧЁРНЫЙ 54/48 БУХТА 25М (ДЛЯ ТРУБ 40) '25И |  | B | Ограниченно доступен в пределах складских остатков |  |  | MLC components | M | 667 | 0.205 | 0.004445 | 25 | 650 | 280 | 650 | 5.45 | 0.1183
| 195 | 1012858 |  | UPONOR TECK КОЖУХ КРАСНЫЙ 25/20 БУХТА 50М (ДЛЯ ТРУБ 16) '50Ф |  | A | Запланирован к выводу из ассортимента и замене на новый аналог | 1136073 |  | MLC components | M | 155.88 | 0.066 | 0.00117 | 50 | 580 | 580 | 180 | 3.4 | 0.060552
| 196 | 1012859 |  | UPONOR TECK КОЖУХ СИНИЙ 25/20 БУХТА 50М (ДЛЯ ТРУБ 16) '50Ф |  | A | Запланирован к выводу из ассортимента и замене на новый аналог | 1136076 |  | MLC components | M | 155.88 | 0.066 | 0.00117 | 50 | 580 | 580 | 180 | 3.4 | 0.060552
| 197 | 1012862 |  | UPONOR TECK КОЖУХ КРАСНЫЙ 28/23 БУХТА 50М (ДЛЯ ТРУБ 18/20) '50Ф |  | A | Выведен из ассортимента и заменён на новый аналог | 1136074 |  | MLC components | M | 174.1 | 0.068 | 0.001559 | 50 | 570 | 570 | 230 | 3.6 | 0.074727
| 198 | 1012863 |  | UPONOR TECK КОЖУХ СИНИЙ 28/23 БУХТА 50М (ДЛЯ ТРУБ 18/20) '50И |  | B | Выведен из ассортимента и заменён на новый аналог | 1136077 |  | MLC components | M | 174.1 | 0.068 | 0.001559 | 50 | 570 | 570 | 230 | 3.6 | 0.074727
| 199 | 1012866 |  | UPONOR TECK КОЖУХ КРАСНЫЙ 35/29 БУХТА 50М (ДЛЯ ТРУБ 25) '50И |  | B | Запланирован к выводу из ассортимента и замене на новый аналог |  |  | MLC components | M | 225.44 | 0.1 | 0.001848 | 50 | 580 | 580 | 310 | 5.2 | 0.10428
| 200 | 1012867 |  | UPONOR TECK КОЖУХ СИНИЙ 35/29 БУХТА 50М (ДЛЯ ТРУБ 25) '50И |  | B | Запланирован к выводу из ассортимента и замене на новый аналог |  |  | MLC components | M | 225.44 | 0.1 | 0.001848 | 50 | 580 | 580 | 310 | 5.2 | 0.10428
| 201 | 1023181 |  | UPONOR FLEX ФИКСИРУЮЩИЙ ЖЕЛОБ 40, L=3М '1А |  | F | Ограниченно доступен в пределах складских остатков |  |  | PEX components | ШТ | 5751 | 1.5 | 0.001215 | 1 | 3000 | 40 | 25 | 1.5 | 0.003
| 202 | 1023182 |  | UPONOR FLEX ФИКСИРУЮЩИЙ ЖЕЛОБ 50, L=3М '1C |  | C | Ограниченно доступен в пределах складских остатков |  |  | VLD PEX components | ШТ | По запросу | 1.5 | 0.00216 | 1 | 3000 | 50 | 25 | 1.5 | 0.00375
| 203 | 1023183 |  | UPONOR FLEX ФИКСИРУЮЩИЙ ЖЕЛОБ 63, L=3М '1C |  | C | Ограниченно доступен в пределах складских остатков |  |  | VLD PEX components | ШТ | По запросу | 1.4 | 0.005954 | 1 | 3000 | 63 | 32 | 1.4 | 0.006048
| 204 | 1135622 | 1000118 | USYSTEMS угловой фиксатор Multi для труб 14-17 '100Ф |  | A | Регулярный ассортимент |  |  | PEX components | ШТ | 207.5 | 0.04 | 0.000418 | 100 |  |  |  | 4 | 0.0418
| 205 | 1135623 | 1001229 | USYSTEMS угловой фиксатор Multi для труб 20 '50Ф |  | A | Регулярный ассортимент |  |  | PEX components | ШТ | 258.76 | 0.06 | 0.000323 | 50 | 400 | 245 | 165 | 3 | 0.01615
| 206 | 1135624 | 1001230 | USYSTEMS угловой фиксатор Multi для труб 25 '25Ф |  | A | Регулярный ассортимент |  |  | PEX components | ШТ | 440.01 | 0.106 | 0.000387 | 50 | 212 | 285 | 320 | 5.3 | 0.01935
| 207 | 1000118 | 1009004, 1033975 | UPONOR MULTI УГЛОВОЙ ФИКСАТОР ДЛЯ ТРУБ ПЛАСТИКОВЫЙ 14-17 '50Ф |  | A | Выведен из ассортимента и заменён на новый аналог | 1135622 |  | PEX components | ШТ | 207.5 | 0.04 | 0.000418 | 50 | 580 | 400 | 280 | 1.1 | 0.06496
| 208 | 1001229 | 1009233 | UPONOR MULTI УГЛОВОЙ ФИКСАТОР ДЛЯ ТРУБ ПЛАСТИКОВЫЙ 20 '50Ф |  | A | Выведен из ассортимента и заменён на новый аналог | 1135623 |  | PEX components | ШТ | 258.76 | 0.06 | 0.000323 | 50 | 400 | 245 | 165 | 3 | 0.01617
| 209 | 1001230 | 1009006 | UPONOR MULTI УГЛОВОЙ ФИКСАТОР ДЛЯ ТРУБ ПЛАСТИКОВЫЙ 25-28 '50Ф |  | A | Выведен из ассортимента и заменён на новый аналог | 1135624 |  | PEX components | ШТ | 440.01 | 0.106 | 0.000387 | 50 | 212 | 285 | 320 | 5.25 | 0.019334
| 210 | 1063472 |  | UPONOR TECK КРЕПЛЕНИЕ ДЛЯ КОЖУХА ОДИНАРНОЕ 25MM '100А |  | F | Ограниченно доступен в пределах складских остатков |  |  | PEX components | ШТ | 159.36 | 0.01 | 5.7e-05 | 100 | 450 | 450 | 200 | 1 | 0.0405
| 211 | 1063473 |  | UPONOR TECK КРЕПЛЕНИЕ ДЛЯ КОЖУХА ДВОЙНОЕ 25MM '60А |  | F | Ограниченно доступен в пределах складских остатков |  |  | PEX components | ШТ | 183.45 | 0.011 | 4.6e-05 | 60 | 450 | 450 | 200 | 0.66 | 0.0405
| 212 | 1136092 | 1013138 | USYSTEMS односторонний крюк Teck 100мм, d 8мм (для труб <=32мм) '200И |  | B | Регулярный ассортимент |  |  | MLC components | ШТ | 22 | 0.007 | 6e-05 | 50
| 213 | 1136093 | 1013140 | USYSTEMS двухсторонний крюк Teck 100мм, d 8мм (для труб <=32мм) '200Ф |  | A | Регулярный ассортимент |  |  | MLC components | ШТ | 25 | 0.01 | 2.2e-05 | 50 | 585 | 398 | 280 | 0.45 | 0.065192
| 214 | 1013137 |  | UPONOR TECK ОДНОСТОРОННИЙ КРЮК 6СМ (ДЛЯ ТРУБ <=32ММ) '50И |  | B | Заланирован к выводу из ассортимента и замене на новый аналог | 1136092 |  | MLC components | ШТ | 72.56 | 0.004 | 2.9e-05 | 50 | 390 | 273 | 260 | 0.3 | 0.027682
| 215 | 1013138 |  | UPONOR TECK ОДНОСТОРОННИЙ КРЮК 8СМ (ДЛЯ ТРУБ <=32ММ) '50И |  | B | Выведен из ассортимента и заменён на новый аналог | 1136092 |  | MLC components | ШТ | 72.56 | 0.007 | 6e-05 | 50 | 270 | 260 | 35 | 0.35 | 0.002457
| 216 | 1013139 |  | UPONOR TECK ДВУХСТОРОННИЙ КРЮК 6СМ (ДЛЯ ТРУБ <=32ММ) '50И |  | B | Выведен из ассортимента и заменён на новый аналог | 1136093 |  | MLC components | ШТ | 87.11 | 0.008 | 5.3e-05 | 50 | 420 | 280 | 325 | 0.35 | 0.03822
| 217 | 1013140 |  | UPONOR TECK ДВУХСТОРОННИЙ КРЮК 8СМ (ДЛЯ ТРУБ <=32ММ) '50Ф |  | A | Выведен из ассортимента и заменён на новый аналог | 1136093 |  | MLC components | ШТ | 87.11 | 0.01 | 2.2e-05 | 50 | 585 | 398 | 280 | 0.45 | 0.065192
| 218 | 1013142 |  | UPONOR КЛИПСА ДЛЯ ТРУБ 16 ММ БЕЛАЯ '100И |  | B | Ограниченно доступен в пределах складских остатков |  |  | MLC components | ШТ | 75.53 | 0.006 | 3.4e-05 | 100 | 210 | 125 | 130 | 0.5 | 0.003413
| 219 | 1013144 |  | UPONOR КЛИПСА ДЛЯ ТРУБ 20 ММ БЕЛАЯ '50И |  | B | Ограниченно доступен в пределах складских остатков |  |  | MLC components | ШТ | 90 | 0.007 | 7e-05 | 50 | 205 | 128 | 133 | 0.3 | 0.00349
| 220 | 1013145 |  | UPONOR КЛИПСА ДЛЯ ТРУБ 25 ММ БЕЛАЯ '50А |  | F | Ограниченно доступен в пределах складских остатков |  |  | MLC components | ШТ | 110.88 | 0.009 | 7e-05 | 50 | 205 | 128 | 133 | 0.45 | 0.00349
| 221 | 1013146 |  | UPONOR КЛИПСА ДЛЯ ТРУБ 32 ММ БЕЛАЯ '50C |  | C | Ограниченно доступен в пределах складских остатков |  |  | MLC components | ШТ | 508 | 0.013 | 0.000143 | 50 | 210 | 200 | 170 | 0.65 | 0.00714
| 222 | 1057453 | 1042388 | UPONOR Q&E EVOLUTION КОЛЬЦО БЕЛОЕ 16 '900Ф |  | A | Запланирован к выводу из ассортимента и замене на новый аналог | 1135700 |  | PEX components | ШТ | 75.67 | 0.003 | 1.7e-05 | 900 | 275 | 255 | 290 | 2.7 | 0.020336
| 223 | 1057454 | 1042836 | UPONOR Q&E EVOLUTION КОЛЬЦО БЕЛОЕ 20 '520Ф |  | A | Запланирован к выводу из ассортимента и замене на новый аналог | 1135701 |  | PEX components | ШТ | 102.87 | 0.01 | 0.000175 | 520 | 280 | 253 | 290 | 5.2 | 0.020544
| 224 | 1057455 | 1042840 | UPONOR Q&E EVOLUTION КОЛЬЦО БЕЛОЕ 25 '300Ф |  | A | Запланирован к выводу из ассортимента и замене на новый аналог | 1135702 |  | PEX components | ШТ | 133.19 | 0.01 | 0.000152 | 300 | 280 | 253 | 290 | 3 | 0.020544
| 225 | 1057456 | 1044993 | UPONOR Q&E EVOLUTION КОЛЬЦО БЕЛОЕ 32 '150Ф |  | A | Запланирован к выводу из ассортимента и замене на новый аналог | 1135703 |  | PEX components | ШТ | 215.77 | 0.01 | 0.000104 | 150 | 280 | 253 | 290 | 1.5 | 0.020544
| 226 | 1058010 | 1042387 | UPONOR Q&E EVOLUTION КОЛЬЦО КРАСНОЕ 16 '900И |  | B | Запланирован к выводу из ассортимента и замене на новый аналог | 1135700 |  | PEX components | ШТ | 75.67 | 0.003 | 1.4e-05 | 900 | 275 | 255 | 290 | 2.7 | 0.020336
| 227 | 1058011 | 1042835 | UPONOR Q&E EVOLUTION КОЛЬЦО КРАСНОЕ 20 '520Ф |  | A | Выведен из ассортимента и заменён на новый аналог | 1135701 |  | PEX components | ШТ | 102.87 | 0.006 | 3.5e-05 | 520 | 280 | 253 | 290 | 3.12 | 0.020544
| 228 | 1058012 | 1042839 | UPONOR Q&E EVOLUTION КОЛЬЦО КРАСНОЕ 25 '300И |  | B | Запланирован к выводу из ассортимента и замене на новый аналог | 1135702 |  | PEX components | ШТ | 133.19 | 0.01 | 4.6e-05 | 300 | 285 | 250 | 295 | 3 | 0.021019
| 229 | 1058013 | 1042386 | UPONOR Q&E EVOLUTION КОЛЬЦО СИНЕЕ 16 '900И |  | B | Выведен из ассортимента и заменён на новый аналог | 1135700 |  | PEX components | ШТ | 75.67 | 0.004 | 1.8e-05 | 900 | 275 | 255 | 290 | 3.6 | 0.020336
| 230 | 1058014 | 1042834 | UPONOR Q&E EVOLUTION КОЛЬЦО СИНЕЕ 20 '520Ф |  | A | Выведен из ассортимента и заменён на новый аналог | 1135701 |  | PEX components | ШТ | 102.87 | 0.005 | 3.6e-05 | 520 | 275 | 255 | 290 | 2.6 | 0.020336
| 231 | 1058015 | 1042838 | UPONOR Q&E EVOLUTION КОЛЬЦО СИНЕЕ 25 '300И |  | B | Выведен из ассортимента и заменён на новый аналог | 1135702 |  | PEX components | ШТ | 133.19 | 0.01 | 4.6e-05 | 300 | 285 | 250 | 295 | 3 | 0.021019
| 232 | 1042838 |  | UPONOR Q&E КОЛЬЦО С УПОРОМ СИНЕЕ 25 '300Щ |  | O | Выведен из ассортимента и заменён на новый аналог | 1135702 |  | PEX components | ШТ | 109 | 0.006 | 2e-05 | 300 | 280 | 250 | 280 | 1.8 | 0.0196
| 233 | 1042387 |  | UPONOR Q&E КОЛЬЦО С УПОРОМ КРАСНОЕ 16 '900Щ |  | O | Выведен из ассортимента и заменён на новый аналог | 1135700 |  | PEX components | ШТ | 59.22 | 0.002 | 1.2e-05 | 900
| 234 | 1042839 |  | UPONOR Q&E КОЛЬЦО С УПОРОМ КРАСНОЕ 25 '300Щ |  | O | Запланирован к выводу из ассортимента и замене на новый аналог | 1135702 |  | PEX components | ШТ | 126.84 | 0.007 | 4.6e-05 | 300 | 255 | 280 | 290 | 2.1 | 0.020706
| 235 | 1042388 |  | UPONOR Q&E КОЛЬЦО С УПОРОМ БЕЛОЕ 16 '900Ф |  | A | Выведен из ассортимента и заменён на новый аналог | 1135700 |  | PEX components | ШТ | 72.08 | 0.002 | 1.4e-05 | 900 | 280 | 250 | 280 | 1.8 | 0.0196
| 236 | 1042836 |  | UPONOR Q&E КОЛЬЦО С УПОРОМ БЕЛОЕ 20 '520И |  | B | Запланирован к выводу из ассортимента и замене на новый аналог | 1135701 |  | PEX components | ШТ | 97.95 | 0.004 | 1.6e-05 | 520 | 280 | 255 | 290 | 2.08 | 0.020706
| 237 | 1042840 |  | UPONOR Q&E КОЛЬЦО С УПОРОМ БЕЛОЕ 25 '300И |  | B | Запланирован к выводу из ассортимента и замене на новый аналог | 1135702 |  | PEX components | ШТ | 126.84 | 0.007 | 2.9e-05 | 300 | 285 | 250 | 290 | 2.1 | 0.020663
| 238 | 1044993 |  | UPONOR Q&E КОЛЬЦО С УПОРОМ БЕЛОЕ 32 ММ '150Щ |  | O | Выведен из ассортимента и заменён на новый аналог | 1135703 |  | PEX components | ШТ | 214.38 | 0.01 | 5.6e-05 | 150 | 285 | 260 | 290 | 1.5 | 0.021489
| 239 | 1045464 |  | UPONOR Q&E КОЛЬЦО С УПОРОМ БЕЛОЕ 40 '80Ф |  | A | Запланирован к выводу из ассортимента и замене на новый аналог | 1135704 |  | PEX components | ШТ | 268.85 | 0.03 | 0.000169 | 80 | 280 | 253 | 290 | 2.4 | 0.020544
| 240 | 1045490 |  | UPONOR Q&E КОЛЬЦО С УПОРОМ БЕЛОЕ 63 '35Ф |  | A | Ограниченно доступен в пределах складских остатков |  |  | VLD PEX components | ШТ | По запросу | 0.07 | 0.000454 | 35 | 75 | 65 | 65 | 2.45 | 0.000317
| 241 | 1085087 |  | UPONOR Q&E КОЛЬЦО С УПОРОМ БЕЛОЕ 75 '18И |  | B | Ограниченно доступен в пределах складских остатков |  |  | VLD PEX components | ШТ | По запросу | 0.139 | 0.001191 | 18 | 280 | 280 | 250 | 2.502 | 0.0196
| 242 | 1008679 |  | UPONOR Q&E УГОЛЬНИК PPSU 16-16 '100Ф |  | A | Запланирован к выводу из ассортимента и замене на новый аналог | 1135705 |  | PEX components | ШТ | 532 | 0.008 | 4.6e-05 | 100 | 280 | 187 | 107 | 0.8 | 0.005603
| 243 | 1008680 |  | UPONOR Q&E УГОЛЬНИК PPSU 20-20 '40Ф |  | A | Запланирован к выводу из ассортимента и замене на новый аналог | 1135706 |  | PEX components | ШТ | 701 | 0.012 | 7.4e-05 | 40 | 280 | 187 | 107 | 0.48 | 0.005603
| 244 | 1008681 |  | UPONOR Q&E УГОЛЬНИК PPSU 25-25 '25Ф |  | A | Запланирован к выводу из ассортимента и замене на новый аналог | 1135707 |  | PEX components | ШТ | 977 | 0.022 | 0.0001 | 25 | 280 | 187 | 107 | 0.55 | 0.005603
| 245 | 1001245 |  | UPONOR Q&E УГОЛЬНИК PPSU 32-32 '10Ф |  | A | Выведен из ассортимента и заменён на новый аналог | 1135708 |  | PEX components | ШТ | 1839 | 0.048 | 0.0002 | 10 | 280 | 187 | 107 | 0.72 | 0.005603
| 246 | 1008683 |  | UPONOR Q&E УГОЛЬНИК PPSU 40-40 '10Ф |  | A | Запланирован к выводу из ассортимента и замене на новый аналог | 1135709 |  | PEX components | ШТ | 3894 | 0.09 | 0.00024 | 10 | 284 | 190 | 110 | 0.9 | 0.005936
| 247 | 1042859 |  | UPONOR Q&E УГОЛЬНИК PPSU 50-50 '5Ф |  | A | Ограниченно доступен в пределах складских остатков |  |  | VLD PEX components | ШТ | По запросу | 0.18 | 0.00091 | 5 | 280 | 187 | 107 | 0.9 | 0.005603
| 248 | 1042858 |  | UPONOR Q&E УГОЛЬНИК PPSU 63-63 '3Ф |  | A | Ограниченно доступен в пределах складских остатков |  |  | VLD PEX components | ШТ | По запросу | 0.335 | 0.001365 | 3 | 280 | 190 | 110 | 1.005 | 0.005852
| 249 | 1085080 |  | UPONOR Q&E УГОЛЬНИК PPSU 75-75 '2И |  | B | Ограниченно доступен в пределах складских остатков |  |  | VLD PEX components | ШТ | По запросу | 0.68 | 0.0032 | 2 | 254 | 197 | 203 | 1.36 | 0.010158
| 250 | 1008669 |  | UPONOR Q&E СОЕДИНИТЕЛЬ PPSU 16-16 '100Ф |  | A | Запланирован к выводу из ассортимента и замене на новый аналог | 1135710 |  | PEX components | ШТ | 474.75 | 0.005 | 2.1e-05 | 100 | 280 | 187 | 107 | 0.5 | 0.005603
| 251 | 1008932 |  | UPONOR Q&E СОЕДИНИТЕЛЬ PPSU 20-20 '80Ф |  | A | Запланирован к выводу из ассортимента и замене на новый аналог | 1135711 |  | PEX components | ШТ | 596 | 0.008 | 3.1e-05 | 80 | 280 | 187 | 107 | 0.64 | 0.005603
| 252 | 1008671 |  | UPONOR Q&E СОЕДИНИТЕЛЬ PPSU 25-25 '50Ф |  | A | Запланирован к выводу из ассортимента и замене на новый аналог | 1135712 |  | PEX components | ШТ | 841 | 0.01 | 3.5e-05 | 50 | 287 | 190 | 105 | 0.5 | 0.005726
| 253 | 1001235 |  | UPONOR Q&E СОЕДИНИТЕЛЬ PPSU 32-32 '15Ф |  | A | Запланирован к выводу из ассортимента и замене на новый аналог | 1135713 |  | PEX components | ШТ | 1394 | 0.03 | 0.000137 | 15 | 280 | 187 | 107 | 0.6 | 0.005603
| 254 | 1008673 |  | UPONOR Q&E СОЕДИНИТЕЛЬ PPSU 40-40 '10Ф |  | A | Запланирован к выводу из ассортимента и замене на новый аналог | 1135714 |  | PEX components | ШТ | 2555 | 0.055 | 0.00017 | 10 | 280 | 187 | 107 | 0.55 | 0.005603
| 255 | 1042866 |  | UPONOR Q&E СОЕДИНИТЕЛЬ PPSU 50-50 '10И |  | B | Ограниченно доступен в пределах складских остатков |  |  | VLD PEX components | ШТ | По запросу | 0.111 | 0.00038 | 10 | 280 | 187 | 107 | 1.11 | 0.005603
| 256 | 1042865 |  | UPONOR Q&E СОЕДИНИТЕЛЬ PPSU 63-63 '5И |  | B | Ограниченно доступен в пределах складских остатков |  |  | VLD PEX components | ШТ | По запросу | 0.106 | 0.00021 | 5 | 250 | 150 | 145 | 0.53 | 0.005438
| 257 | 1008674 |  | UPONOR Q&E ПЕРЕХОДНИК PPSU 20-16 '100Ф |  | A | Запланирован к выводу из ассортимента и замене на новый аналог | 1135715 |  | PEX components | ШТ | 634 | 0.007 | 2.7e-05 | 100 | 280 | 187 | 107 | 0.7 | 0.005603
| 258 | 1008675 |  | UPONOR Q&E ПЕРЕХОДНИК PPSU 25-16 '40И |  | B | Запланирован к выводу из ассортимента и замене на новый аналог | 1135716 |  | PEX components | ШТ | 877 | 0.011 | 5.1e-05 | 40 | 280 | 187 | 107 | 0.44 | 0.005603
| 259 | 1008676 |  | UPONOR Q&E ПЕРЕХОДНИК PPSU 25-20 '40Ф |  | A | Выведен из ассортимента и заменён на новый аналог | 1135717 |  | PEX components | ШТ | 877 | 0.012 | 7.2e-05 | 40 | 280 | 187 | 107 | 0.48 | 0.005603
| 260 | 1001240 |  | UPONOR Q&E ПЕРЕХОДНИК PPSU 32-25 '20И |  | B | Запланирован к выводу из ассортимента и замене на новый аналог | 1135718 |  | PEX components | ШТ | 1394 | 0.03 | 6e-05 | 20 | 290 | 190 | 110 | 0.6 | 0.006061
| 261 | 1008678 |  | UPONOR Q&E ПЕРЕХОДНИК PPSU 40-32 '10И |  | B | Выведен из ассортимента и заменён на новый аналог | 1135719 |  | PEX components | ШТ | 2555 | 0.06 | 1.5e-05 | 10 | 250 | 150 | 145 | 0.6 | 0.005438
| 262 | 1042867 |  | UPONOR Q&E ПЕРЕХОДНИК PPSU 50-40 '10И |  | B | Ограниченно доступен в пределах складских остатков |  |  | VLD PEX components | ШТ | По запросу | 0.088 | 0.000367 | 10 | 280 | 187 | 107 | 0.88 | 0.005603
| 263 | 1042878 |  | UPONOR Q&E ПЕРЕХОДНИК PPSU 63-40 '5И |  | B | Ограниченно доступен в пределах складских остатков |  |  | VLD PEX components | ШТ | По запросу | 0.147 | 0.000576 | 5 | 280 | 187 | 107 | 0.735 | 0.005603
| 264 | 1085085 |  | UPONOR Q&E ПЕРЕХОДНИК PPSU 75-63 '1А |  | F | Ограниченно доступен в пределах складских остатков |  |  | VLD PEX components | ШТ | По запросу | 0.322 | 0.0013 | 10 | 381 | 298 | 203 | 3.22 | 0.023048
| 265 | 1084671 |  | UPONOR Q&E ЗАГЛУШКА ДЛЯ ТРУБЫ 16ММ '20И |  | B | Запланирован к выводу из ассортимента и замене на новый аналог | 1135720, 1136070 |  | PEX components | ШТ | 331.66 | 0.002 | 1.9e-05 | 20 | 245 | 202 | 145 | 0.04 | 0.007176
| 266 | 1008684 |  | UPONOR Q&E ТРОЙНИК РАВНОПРОХОДНОЙ PPSU 16-16-16 '60Ф |  | A | Запланирован к выводу из ассортимента и замене на новый аналог | 1135721 |  | PEX components | ШТ | 620 | 0.009 | 6.5e-05 | 60 | 280 | 187 | 107 | 0.63 | 0.005603
| 267 | 1008685 |  | UPONOR Q&E ТРОЙНИК РАВНОПРОХОДНОЙ PPSU 20-20-20 '30Ф |  | A | Запланирован к выводу из ассортимента и замене на новый аналог | 1135722 |  | PEX components | ШТ | 839 | 0.017 | 9e-05 | 30 | 280 | 187 | 107 | 0.595 | 0.005603
| 268 | 1008686 |  | UPONOR Q&E ТРОЙНИК РАВНОПРОХОДНОЙ PPSU 25-25-25 '20Ф |  | A | Запланирован к выводу из ассортимента и замене на новый аналог | 1135723 |  | PEX components | ШТ | 1334 | 0.03 | 0.000138 | 20 | 280 | 187 | 107 | 0.75 | 0.005603
| 269 | 1001250 |  | UPONOR Q&E ТРОЙНИК РАВНОПРОХОДНОЙ PPSU 32-32-32 '10Ф |  | A | Запланирован к выводу из ассортимента и замене на новый аналог | 1135724 |  | PEX components | ШТ | 2775 | 0.07 | 0.000998 | 10 | 290 | 190 | 115 | 0.7 | 0.006337
| 270 | 1008688 |  | UPONOR Q&E ТРОЙНИК РАВНОПРОХОДНОЙ PPSU 40-40-40 '5И |  | B | Запланирован к выводу из ассортимента и замене на новый аналог | 1135725 |  | PEX components | ШТ | 5176 | 0.121 | 0.000634 | 5 | 280 | 187 | 107 | 0.605 | 0.005603
| 271 | 1042861 |  | UPONOR Q&E ТРОЙНИК РАВНОПРОХОДНОЙ PPSU 50-50-50 '3И |  | B | Ограниченно доступен в пределах складских остатков |  |  | VLD PEX components | ШТ | По запросу | 0.245 | 0.00134 | 3 | 280 | 187 | 107 | 0.735 | 0.005603
| 272 | 1008710 |  | UPONOR Q&E ТРОЙНИК РЕДУКЦИОННЫЙ PPSU 16-20-16 '40Ф |  | A | Запланирован к выводу из ассортимента и замене на новый аналог | 1135726 |  | PEX components | ШТ | 788 | 0.012 | 8.1e-05 | 40 | 280 | 187 | 107 | 0.48 | 0.005603
| 273 | 1008700 |  | UPONOR Q&E ТРОЙНИК РЕДУКЦИОННЫЙ PPSU 20-16-16 '40Ф |  | A | Запланирован к выводу из ассортимента и замене на новый аналог | 1135727 |  | PEX components | ШТ | 788 | 0.01 | 2.6e-05 | 40 | 287 | 190 | 105 | 0.4 | 0.005726
| 274 | 1008689 |  | UPONOR Q&E ТРОЙНИК РЕДУКЦИОННЫЙ PPSU 20-16-20 '40Ф |  | A | Выведен из ассортимента и заменён на новый аналог | 1135728 |  | PEX components | ШТ | 839 | 0.014 | 6.7e-05 | 40 | 280 | 187 | 107 | 0.56 | 0.005603
| 275 | 1008697 |  | UPONOR Q&E ТРОЙНИК РЕДУКЦИОННЫЙ PPSU 20-20-16 '40Ф |  | A | Запланирован к выводу из ассортимента и замене на новый аналог | 1135729 |  | PEX components | ШТ | 839 | 0.014 | 7e-05 | 40 | 280 | 187 | 107 | 0.56 | 0.005603
| 276 | 1008711 |  | UPONOR Q&E ТРОЙНИК РЕДУКЦИОННЫЙ PPSU 20-25-20 '25И |  | B | Выведен из ассортимента и заменён на новый аналог | 1135730 |  | PEX components | ШТ | 1334 | 0.02 | 0.00016 | 25 | 285 | 185 | 110 | 0.5 | 0.0058
| 277 | 1008702 |  | UPONOR Q&E ТРОЙНИК РЕДУКЦИОННЫЙ PPSU 25-16-16 '25И |  | B | Запланирован к выводу из ассортимента и замене на новый аналог | 1135731 |  | PEX components | ШТ | 1334 | 0.018 | 9.3e-05 | 25 | 280 | 187 | 107 | 0.45 | 0.005603
| 278 | 1008699 |  | UPONOR Q&E ТРОЙНИК РЕДУКЦИОННЫЙ PPSU 25-16-20 '25Ф |  | A | Запланирован к выводу из ассортимента и замене на новый аналог | 1135732 |  | PEX components | ШТ | 1334 | 0.019 | 0.0001 | 25 | 170 | 140 | 30 | 0.475 | 0.000714
| 279 | 1008690 |  | UPONOR Q&E ТРОЙНИК РЕДУКЦИОННЫЙ PPSU 25-16-25 '25Ф |  | A | Выведен из ассортимента и заменён на новый аналог | 1135733 |  | PEX components | ШТ | 1334 | 0.02 | 0.000104 | 25 | 285 | 195 | 105 | 0.5 | 0.005835
| 280 | 1008701 |  | UPONOR Q&E ТРОЙНИК РЕДУКЦИОННЫЙ PPSU 25-20-16 '25И |  | B | Запланирован к выводу из ассортимента и замене на новый аналог | 1135734 |  | PEX components | ШТ | 1334 | 0.021 | 0.000144 | 25 | 280 | 187 | 107 | 0.525 | 0.005603
| 281 | 1008703 |  | UPONOR Q&E ТРОЙНИК РЕДУКЦИОННЫЙ PPSU 25-20-20 '25Ф |  | A | Запланирован к выводу из ассортимента и замене на новый аналог | 1135735 |  | PEX components | ШТ | 1334 | 0.02 | 8.8e-05 | 25 | 190 | 190 | 40 | 0.5 | 0.001444
| 282 | 1008691 |  | UPONOR Q&E ТРОЙНИК РЕДУКЦИОННЫЙ PPSU 25-20-25 '20Ф |  | A | Выведен из ассортимента и заменён на новый аналог | 1135736 |  | PEX components | ШТ | 1334 | 0.025 | 0.00013 | 20 | 280 | 187 | 107 | 0.625 | 0.005603
| 283 | 1001420 |  | UPONOR Q&E ТРОЙНИК РЕДУКЦИОННЫЙ PPSU 25-25-20 '20И |  | B | Выведен из ассортимента и заменён на новый аналог | 1135737 |  | PEX components | ШТ | 1334 | 0.027 | 0.000157 | 20 | 170 | 170 | 40 | 0.675 | 0.001156
| 284 | 1008712 |  | UPONOR Q&E ТРОЙНИК РЕДУКЦИОННЫЙ PPSU 25-32-25 '15И |  | B | Запланирован к выводу из ассортимента и замене на новый аналог | 1135738 |  | PEX components | ШТ | 2775 | 0.042 | 0.00036 | 15 | 247 | 147 | 155 | 0.63 | 0.005628
| 285 | 1001422 |  | UPONOR Q&E ТРОЙНИК РЕДУКЦИОННЫЙ PPSU 32-20-25 '15Ф |  | A | Выведен из ассортимента и заменён на новый аналог | 1135739 |  | PEX components | ШТ | 2775 | 0.038 | 0.000158 | 15 | 280 | 187 | 107 | 0.57 | 0.005603
| 286 | 1001424 |  | UPONOR Q&E ТРОЙНИК РЕДУКЦИОННЫЙ PPSU 32-20-32 '15Ф |  | A | Выведен из ассортимента и заменён на новый аналог | 1135740 |  | PEX components | ШТ | 2775 | 0.05 | 0.000172 | 15 | 285 | 185 | 110 | 0.75 | 0.0058
| 287 | 1008704 |  | UPONOR Q&E ТРОЙНИК РЕДУКЦИОННЫЙ PPSU 32-25-20 '15И |  | B | Запланирован к выводу из ассортимента и замене на новый аналог | 1135741 |  | PEX components | ШТ | 2775 | 0.041 | 0.00023 | 15 | 280 | 187 | 107 | 0.615 | 0.005603
| 288 | 1001426 |  | UPONOR Q&E ТРОЙНИК РЕДУКЦИОННЫЙ PPSU 32-25-25 '15И |  | B | Выведен из ассортимента и заменён на новый аналог | 1135742 |  | PEX components | ШТ | 2775 | 0.044 | 0.000253 | 15 | 280 | 187 | 107 | 0.66 | 0.005603
| 289 | 1001428 |  | UPONOR Q&E ТРОЙНИК РЕДУКЦИОННЫЙ PPSU 32-25-32 '15И |  | B | Запланирован к выводу из ассортимента и замене на новый аналог | 1135743 |  | PEX components | ШТ | 2775 | 0.052 | 0.000243 | 15 | 280 | 187 | 107 | 0.78 | 0.005603
| 290 | 1008713 |  | UPONOR Q&E ТРОЙНИК РЕДУКЦИОННЫЙ PPSU 32-40-32 '10И |  | B | Запланирован к выводу из ассортимента и замене на новый аналог | 1135744 |  | PEX components | ШТ | 5176 | 0.083 | 0.00036 | 10 | 250 | 145 | 153 | 0.83 | 0.005546
| 291 | 1008707 |  | UPONOR Q&E ТРОЙНИК РЕДУКЦИОННЫЙ PPSU 40-20-32 '5И |  | B | Запланирован к выводу из ассортимента и замене на новый аналог | 1135745 |  | PEX components | ШТ | 5176 | 0.066 | 0.00036 | 5 | 280 | 187 | 107 | 0.33 | 0.005603
| 292 | 1008694 |  | UPONOR Q&E ТРОЙНИК РЕДУКЦИОННЫЙ PPSU 40-20-40 '5Ф |  | A | Запланирован к выводу из ассортимента и замене на новый аналог | 1135746 |  | PEX components | ШТ | 5176 | 0.078 | 0.00022 | 5 | 280 | 187 | 107 | 0.39 | 0.005603
| 293 | 1008708 |  | UPONOR Q&E ТРОЙНИК РЕДУКЦИОННЫЙ PPSU 40-25-32 '5И |  | B | Запланирован к выводу из ассортимента и замене на новый аналог | 1135747 |  | PEX components | ШТ | 5176 | 0.073 | 8.1e-05 | 5 | 250 | 150 | 145 | 0.365 | 0.005438
| 294 | 1008695 |  | UPONOR Q&E ТРОЙНИК РЕДУКЦИОННЫЙ PPSU 40-25-40 '5Ф |  | A | Запланирован к выводу из ассортимента и замене на новый аналог | 1135748 |  | PEX components | ШТ | 5176 | 0.086 | 0.000454 | 5 | 280 | 187 | 107 | 0.43 | 0.005603
| 295 | 1008709 |  | UPONOR Q&E ТРОЙНИК РЕДУКЦИОННЫЙ PPSU 40-32-32 '5И |  | B | Запланирован к выводу из ассортимента и замене на новый аналог | 1135749 |  | PEX components | ШТ | 5176 | 0.087 | 0.00069 | 5 | 250 | 150 | 145 | 0.435 | 0.005438
| 296 | 1008696 |  | UPONOR Q&E ТРОЙНИК РЕДУКЦИОННЫЙ PPSU 40-32-40 '5И |  | B | Запланирован к выводу из ассортимента и замене на новый аналог | 1135750 |  | PEX components | ШТ | 5176 | 0.993 | 0.000372 | 5 | 250 | 150 | 145 | 4.965 | 0.005438
| 297 | 1042862 |  | UPONOR Q&E ТРОЙНИК РЕДУКЦИОННЫЙ PPSU 50-40-40 '4И |  | B | Ограниченно доступен в пределах складских остатков |  |  | VLD PEX components | ШТ | По запросу | 0.187 | 0.00103 | 4 | 280 | 187 | 107 | 0.748 | 0.005603
| 298 | 1042875 |  | UPONOR Q&E ТРОЙНИК РЕДУКЦИОННЫЙ PPSU 50-40-50 '4И |  | B | Ограниченно доступен в пределах складских остатков |  |  | VLD PEX components | ШТ | По запросу | 0.214 | 0.001153 | 4 | 280 | 187 | 107 | 0.856 | 0.005603
| 299 | 1042873 |  | UPONOR Q&E ТРОЙНИК РЕДУКЦИОННЫЙ PPSU 63-25-63 '2И |  | B | Ограниченно доступен в пределах складских остатков |  |  | VLD PEX components | ШТ | По запросу | 0.35 | 0.00544 | 2 | 250 | 150 | 145 | 0.7 | 0.005438
| 300 | 1042870 |  | UPONOR Q&E ТРОЙНИК РЕДУКЦИОННЫЙ PPSU 63-32-63 '2И |  | B | Ограниченно доступен в пределах складских остатков |  |  | VLD PEX components | ШТ | По запросу | 0.346 | 0.002 | 2 | 280 | 187 | 107 | 0.692 | 0.005603
| 301 | 1042868 |  | UPONOR Q&E ТРОЙНИК РЕДУКЦИОННЫЙ PPSU 63-50-50 '2И |  | B | Ограниченно доступен в пределах складских остатков |  |  | VLD PEX components | ШТ | По запросу | 0.352 | 0.00121 | 2 | 280 | 187 | 107 | 0.704 | 0.005603
| 302 | 1085082 |  | UPONOR Q&E ТРОЙНИК РЕДУКЦИОННЫЙ PPSU 75-40-75 '4А |  | F | Ограниченно доступен в пределах складских остатков |  |  | VLD PEX components | ШТ | По запросу | 0.568 | 0.00312 | 4 | 298 | 254 | 254 | 2.272 | 0.019226
| 303 | 1023003 | 1033435 | UPONOR Q&E ШТУЦЕР С НАРУЖНОЙ РЕЗЬБОЙ 16-R1/2"НР '100Ф |  | A | Запланирован к выводу из ассортимента и замене на новый аналог | 1135751, 1136006 |  | PEX components | ШТ | 666 | 0.052 | 3.4e-05 | 100 | 277 | 179 | 95 | 5.2 | 0.00471
| 304 | 1023004 |  | UPONOR Q&E ШТУЦЕР С НАРУЖНОЙ РЕЗЬБОЙ 16-R3/4"НР '80И |  | B | Запланирован к выводу из ассортимента и замене на новый аналог | 1135752, 1136007 |  | PEX components | ШТ | 893 | 0.088 | 6.7e-05 | 80 | 277 | 179 | 95 | 7.04 | 0.00471
| 305 | 1033437 | 1008739 | UPONOR Q&E ШТУЦЕР С НАРУЖНОЙ РЕЗЬБОЙ 20-G1/2"НР '90Ф |  | A | Запланирован к выводу из ассортимента и замене на новый аналог | 1135753, 1136008 |  | PEX components | ШТ | 809 | 0.049 | 4.2e-05 | 90 | 280 | 187 | 95 | 4.41 | 0.004974
| 306 | 1033438 | 1008740 | UPONOR Q&E ШТУЦЕР С НАРУЖНОЙ РЕЗЬБОЙ 20-G3/4"НР '70Ф |  | A | Запланирован к выводу из ассортимента и замене на новый аналог | 1135754, 1136009 |  | PEX components | ШТ | 1038 | 0.076 | 6.3e-05 | 70 | 280 | 187 | 95 | 5.32 | 0.004974
| 307 | 1047862 | 1008741 | UPONOR Q&E ШТУЦЕР С НАРУЖНОЙ РЕЗЬБОЙ 25-G3/4"НР '40Ф |  | A | Выведен из ассортимента и заменён на новый аналог | 1135755, 1136010 |  | PEX components | ШТ | 1219 | 0.09 | 6e-05 | 40 | 277 | 179 | 95 | 3.6 | 0.00471
| 308 | 1047863 | 1008742 | UPONOR Q&E ШТУЦЕР С НАРУЖНОЙ РЕЗЬБОЙ 25-G1"НР '40Ф |  | A | Выведен из ассортимента и заменён на новый аналог | 1135756, 1136011 |  | PEX components | ШТ | 2043 | 0.111 | 2.6e-05 | 40 | 277 | 179 | 95 | 4.44 | 0.00471
| 309 | 1047191 |  | UPONOR Q&E ШТУЦЕР С НАРУЖНОЙ РЕЗЬБОЙ 32-R1"НР '10Ф |  | A | Выведен из ассортимента и заменён на новый аналог | 1135757, 1136012 |  | PEX components | ШТ | 3169 | 0.17 | 8.4e-05 | 10 | 185 | 92 | 185 | 1.7 | 0.003149
| 310 | 1085074 |  | UPONOR Q&E ШТУЦЕР С НАРУЖНОЙ РЕЗЬБОЙ DR-ЛАТУНЬ 75-R2 1/2"НР '1А |  | F | Ограниченно доступен в пределах складских остатков |  |  | VLD PEX components | ШТ | По запросу | 1.652 | 0.00126 | 1 | 280 | 185 | 195 | 1.652 | 0.010101
| 311 | 1023009 | 1008744 | UPONOR Q&E ШТУЦЕР С ВНУТРЕННЕЙ РЕЗЬБОЙ 16-RP1/2"ВР '60Ф |  | A | Запланирован к выводу из ассортимента и замене на новый аналог | 1135758, 1136013 |  | PEX components | ШТ | 930 | 0.074 | 5.8e-05 | 60 | 280 | 187 | 95 | 4.44 | 0.004974
| 312 | 1023010 | 1022264 | UPONOR Q&E ШТУЦЕР С ВНУТРЕННЕЙ РЕЗЬБОЙ 20-RP1/2"ВР '60Ф |  | A | Запланирован к выводу из ассортимента и замене на новый аналог | 1135759, 1136015 |  | PEX components | ШТ | 1112 | 0.08 | 5e-05 | 60 | 280 | 187 | 95 | 4.8 | 0.004974
| 313 | 1023011 | 1008746 | UPONOR Q&E ШТУЦЕР С ВНУТРЕННЕЙ РЕЗЬБОЙ 20-RP3/4"ВР '40Ф |  | A | Запланирован к выводу из ассортимента и замене на новый аналог | 1135760, 1136016 |  | PEX components | ШТ | 1435 | 0.098 | 7.4e-05 | 40 | 277 | 179 | 95 | 3.92 | 0.00471
| 314 | 1023012 | 1008747 | UPONOR Q&E ШТУЦЕР С ВНУТРЕННЕЙ РЕЗЬБОЙ 25-RP3/4"ВР '40Ф |  | A | Запланирован к выводу из ассортимента и замене на новый аналог | 1135761, 1136017 |  | PEX components | ШТ | 1896 | 0.115 | 0.000102 | 40 | 277 | 179 | 95 | 4.6 | 0.00471
| 315 | 1023013 | 1008748 | UPONOR Q&E ШТУЦЕР С ВНУТРЕННЕЙ РЕЗЬБОЙ 25-RP1"ВР '35Ф |  | A | Выведен из ассортимента и заменён на новый аналог | 1135762, 1136018 |  | PEX components | ШТ | 2920 | 0.186 | 0.000229 | 35 | 380 | 190 | 95 | 6.51 | 0.006859
| 316 | 1047866 | 1001270 | UPONOR Q&E ШТУЦЕР С ВНУТРЕННЕЙ РЕЗЬБОЙ 32-G1"ВР '20Ф |  | A | Выведен из ассортимента и заменён на новый аналог | 1135763, 1136019 |  | PEX components | ШТ | 3236 | 0.184 | 0.000102 | 20 | 277 | 179 | 95 | 3.68 | 0.00471
| 317 | 1023014 | 1008755 | UPONOR Q&E ШТУЦЕР С НАКИДНОЙ ГАЙКОЙ 16-G1/2"НГ '100Ф |  | A | Выведен из ассортимента и заменён на новый аналог | 1135764, 1136020 |  | PEX components | ШТ | 1203 | 0.045 | 3.5e-05 | 100 | 277 | 179 | 95 | 4.5 | 0.00471
| 318 | 1023015 | 1022291 | UPONOR Q&E ШТУЦЕР С НАКИДНОЙ ГАЙКОЙ 20-G1/2"НГ '60Ф |  | A | Выведен из ассортимента и заменён на новый аналог | 1135765 |  | PEX components | ШТ | 1550 | 0.063 | 4.8e-05 | 60 | 280 | 187 | 95 | 3.78 | 0.004974
| 319 | 1023016 | 1008757 | UPONOR Q&E ШТУЦЕР С НАКИДНОЙ ГАЙКОЙ 20-G3/4"НГ '50Ф |  | A | Выведен из ассортимента и заменён на новый аналог | 1135766, 1136022 |  | PEX components | ШТ | 1550 | 0.07 | 4.4e-05 | 50 | 185 | 92 | 185 | 3.5 | 0.003149
| 320 | 1023017 | 1008758 | UPONOR Q&E ШТУЦЕР С НАКИДНОЙ ГАЙКОЙ 25-G3/4"НГ '45Ф |  | A | Запланирован к выводу из ассортимента и замене на новый аналог | 1135767 |  | PEX components | ШТ | 2487 | 0.093 | 7.8e-05 | 45 | 280 | 187 | 95 | 4.185 | 0.004974
| 321 | 1023018 | 1008759 | UPONOR Q&E ШТУЦЕР С НАКИДНОЙ ГАЙКОЙ 25-G1"НГ '40И |  | B | Выведен из ассортимента и заменён на новый аналог | 1135768, 1136024 |  | PEX components | ШТ | 3152 | 0.126 | 9e-05 | 40 | 277 | 179 | 95 | 5.04 | 0.00471
| 322 | 1023019 | 1022530 | UPONOR Q&E УГОЛЬНИК С НАРУЖНОЙ РЕЗЬБОЙ 16-G1/2"НР '80Ф |  | A | Выведен из ассортимента и заменён на новый аналог | 1135769 |  | PEX components | ШТ | 1444 | 0.032 | 0.000984 | 80 | 130 | 90 | 20 | 2.56 | 0.000234
| 323 | 1023020 | 1022531 | UPONOR Q&E УГОЛЬНИК С НАРУЖНОЙ РЕЗЬБОЙ 20-G1/2"НР '50Ф |  | A | Выведен из ассортимента и заменён на новый аналог | 1135770 |  | PEX components | ШТ | 1633 | 0.063 | 4.4e-05 | 50 | 185 | 92 | 185 | 3.15 | 0.003149
| 324 | 1023021 | 1022532 | UPONOR Q&E УГОЛЬНИК С НАРУЖНОЙ РЕЗЬБОЙ 20-G3/4"НР '40И |  | B | Выведен из ассортимента и заменён на новый аналог | 1135771 |  | PEX components | ШТ | 2058 | 0.108 | 0.000126 | 40 | 185 | 92 | 185 | 4.32 | 0.003149
| 325 | 1023022 | 1025960 | UPONOR Q&E УГОЛЬНИК С НАРУЖНОЙ РЕЗЬБОЙ 25-G3/4"НР '40И |  | B | Выведен из ассортимента и заменён на новый аналог | 1135772 |  | PEX components | ШТ | 2274 | 0.12 | 6.6e-05 | 40 | 277 | 179 | 95 | 4.8 | 0.00471
| 326 | 1047877 |  | UPONOR Q&E УГОЛЬНИК С НАРУЖНОЙ РЕЗЬБОЙ 32-G1"НР '20И |  | B | Запланирован к выводу из ассортимента и замене на новый аналог | 1135773 |  | PEX components | ШТ | 4215 | 0.256 | 0.000236 | 20 | 277 | 179 | 95 | 5.12 | 0.00471
| 327 | 1023023 | 1008772 | UPONOR Q&E УГОЛЬНИК С ВНУТРЕННЕЙ РЕЗЬБОЙ 16-RP1/2"ВР '70Ф |  | A | Запланирован к выводу из ассортимента и замене на новый аналог | 1135774 |  | PEX components | ШТ | 1228 | 0.061 | 3.6e-05 | 70 | 280 | 187 | 95 | 4.27 | 0.004974
| 328 | 1023024 | 1008773 | UPONOR Q&E УГОЛЬНИК С ВНУТРЕННЕЙ РЕЗЬБОЙ 20-RP1/2"ВР '50И |  | B | Запланирован к выводу из ассортимента и замене на новый аналог | 1135775 |  | PEX components | ШТ | 1449 | 0.081 | 9.8e-05 | 50 | 277 | 179 | 95 | 4.05 | 0.00471
| 329 | 1023025 | 1023132 | UPONOR Q&E УГОЛЬНИК С ВНУТРЕННЕЙ РЕЗЬБОЙ 20-RP3/4"ВР '30И |  | B | Запланирован к выводу из ассортимента и замене на новый аналог | 1135776 |  | PEX components | ШТ | 2058 | 0.128 | 8.3e-05 | 30 | 280 | 187 | 95 | 3.84 | 0.004974
| 330 | 1023026 | 1008775 | UPONOR Q&E УГОЛЬНИК С ВНУТРЕННЕЙ РЕЗЬБОЙ 25-RP3/4"ВР '35И |  | B | Запланирован к выводу из ассортимента и замене на новый аналог | 1135777 |  | PEX components | ШТ | 2274 | 0.128 | 9e-05 | 35 | 280 | 187 | 95 | 4.48 | 0.004974
| 331 | 1047879 |  | UPONOR Q&E УГОЛЬНИК С НАКИДНОЙ ГАЙКОЙ 16-G1/2"НГ '70А |  | F | Запланирован к выводу из ассортимента и замене на новый аналог | 1135778 |  | PEX components | ШТ | 1984 | 0.076 | 4.9e-05 | 70 | 280 | 180 | 95 | 5.32 | 0.004788
| 332 | 1047880 |  | UPONOR Q&E УГОЛЬНИК С НАКИДНОЙ ГАЙКОЙ 20-G1/2"НГ '50И |  | B | Запланирован к выводу из ассортимента и замене на новый аналог | 1135779 |  | PEX components | ШТ | 2141 | 0.083 | 7e-05 | 50 | 277 | 179 | 95 | 4.15 | 0.00471
| 333 | 1047881 |  | UPONOR Q&E УГОЛЬНИК С НАКИДНОЙ ГАЙКОЙ 20-G3/4"НГ '35С |  | C | Выведен из ассортимента и заменён на новый аналог | 1135780 |  | PEX components | ШТ | 2314 | 0.149 | 0.000108 | 35 | 280 | 187 | 95 | 5.215 | 0.004974
| 334 | 1047882 |  | UPONOR Q&E УГОЛЬНИК С НАКИДНОЙ ГАЙКОЙ 25-G3/4"НГ '35И |  | B | Запланирован к выводу из ассортимента и замене на новый аналог | 1135781 |  | PEX components | ШТ | 2390 | 0.136 | 0.000128 | 35 | 280 | 187 | 95 | 4.76 | 0.004974
| 335 | 1047885 | 1008781 | UPONOR Q&E ТРОЙНИК С ВНУТРЕННЕЙ РЕЗЬБОЙ 16-RP1/2"ВР-16 '50И |  | B | Выведен из ассортимента и заменён на новый аналог | 1135782 |  | PEX components | ШТ | 2022 | 0.08 | 6.2e-05 | 50 | 277 | 179 | 95 | 4 | 0.00471
| 336 | 1047886 | 1008782 | UPONOR Q&E ТРОЙНИК С ВНУТРЕННЕЙ РЕЗЬБОЙ 20-RP1/2"ВР-20 '30И |  | B | Запланирован к выводу из ассортимента и замене на новый аналог | 1135783 |  | PEX components | ШТ | 2022 | 0.112 | 9.6e-05 | 30 | 280 | 187 | 95 | 3.36 | 0.004974
| 337 | 1047887 |  | UPONOR Q&E ТРОЙНИК С ВНУТРЕННЕЙ РЕЗЬБОЙ 25-RP1/2"ВР-25 '25И |  | B | Запланирован к выводу из ассортимента и замене на новый аналог | 1135784 |  | PEX components | ШТ | 3276 | 0.16 | 0.000135 | 25 | 185 | 92 | 185 | 4 | 0.003149
| 338 | 1047888 | 1025992 | UPONOR Q&E ТРОЙНИК С ВНУТРЕННЕЙ РЕЗЬБОЙ 25-RP3/4"ВР-25 '20А |  | F | Запланирован к выводу из ассортимента и замене на новый аналог | 1135785 |  | PEX components | ШТ | 4300 | 0.2 | 0.000137 | 20 | 277 | 179 | 95 | 4 | 0.00471
| 339 | 1047201 | 1025993 | UPONOR Q&E ТРОЙНИК С ВНУТРЕННЕЙ РЕЗЬБОЙ 32-RP1"ВР-32 '10И |  | B | Запланирован к выводу из ассортимента и замене на новый аналог | 1135786 |  | PEX components | ШТ | 5439 | 0.36 | 0.00032 | 10 | 250 | 135 | 140 | 3.6 | 0.004725
| 340 | 1008866 |  | UPONOR Q&E ШТУЦЕР С НАРУЖНОЙ РЕЗЬБОЙ 50-G1 1/4"НР (W) '8И |  | B | Ограниченно доступен в пределах складских остатков |  |  | VLD PEX components | ШТ | По запросу | 0.477 | 0.00028 | 8 | 185 | 92 | 185 | 3.816 | 0.003149
| 341 | 1047021 |  | UPONOR RS ШТУЦЕР Q&E 25-RS2 '1C |  | C | Ограниченно доступен в пределах складских остатков |  |  | PEX components | ШТ | 6472 | 0.33 | 0.00096 | 1 | 92 | 92 | 77 | 0.33 | 0.000652
| 342 | 1047022 |  | UPONOR RS ШТУЦЕР Q&E 32-RS2 '1C |  | C | Ограниченно доступен в пределах складских остатков |  |  | PEX components | ШТ | 9266 | 0.328 | 0.000941 | 1 | 92 | 92 | 77 | 0.328 | 0.000652
| 343 | 1085079 |  | UPONOR RS ШТУЦЕР Q&E 75-RS2 '1C |  | C | Ограниченно доступен в пределах складских остатков |  |  | VLD PEX components | ШТ | По запросу | 1.327 | 0.00111 | 1 | 280 | 185 | 195 | 1.327 | 0.010101
| 344 | 1008714 |  | UPONOR Q&E КОЛЛЕКТОР С НАРУЖНОЙ РЕЗЬБОЙ PPSU G3/4"НР, 3X16 Ц/Ц45+35ММ '10C |  | C | Ограниченно доступен в пределах складских остатков |  |  | PEX components | ШТ | 2505 | 0.043 | 0.00013 | 10 | 280 | 187 | 107 | 0.43 | 0.005603
| 345 | 1008715 |  | UPONOR Q&E КОЛЛЕКТОР С НАРУЖНОЙ РЕЗЬБОЙ PPSU G3/4"НР, 4X16 Ц/Ц45+35ММ '10C |  | C | Ограниченно доступен в пределах складских остатков |  |  | PEX components | ШТ | 2505 | 0.06 | 0.000214 | 10 | 280 | 183 | 98 | 0.6 | 0.005022
| 346 | 1135787 | 1023034 | USYSTEMS водорозетка Smart Aqua латунная для труб PE-Xa 16-Rp1/2"ВР L=43мм, тип 1 '40Ф |  | A | Регулярный ассортимент |  |  | PEX components | ШТ | 1221 | 0.102 | 8.3e-05 | 40 | 277 | 179 | 95 | 4.08 | 0.00332
| 347 | 1135788 | 1023035 | USYSTEMS водорозетка Smart Aqua латунная для труб PE-Xa 20-Rp1/2"ВР L=43мм, тип 1 '40Ф |  | A | Регулярный ассортимент |  |  | PEX components | ШТ | 1437 | 0.105 | 0.00012 | 40 | 277 | 179 | 95 | 4.2 | 0.0048
| 348 | 1136001 | 1047936 | USYSTEMS водорозетка Smart Aqua латунная для труб PE-Xa длинная 16-Rp1/2"ВР L=49мм, тип 1 '40Ф |  | A | Регулярный ассортимент |  |  | PEX components | ШТ | 1343 | 0.1 | 0.000135 | 40 | 277 | 179 | 95 | 4 | 0.0054
| 349 | 1136002 | 1047937 | USYSTEMS водорозетка Smart Aqua латунная для труб PE-Xa длинная 20-Rp1/2"ВР L=49мм, тип 1 '30Ф |  | A | Регулярный ассортимент |  |  | PEX components | ШТ | 1572 | 0.019 | 7e-05 | 30 | 280 | 187 | 95 | 0.57 | 0.0021
| 350 | 1136003 | 1059822 | USYSTEMS водорозетка Smart Aqua под планку 16-G1/2"ВР, тип 2 '50Ф |  | A | Регулярный ассортимент |  |  | PEX components | ШТ | 1094.55 | 0.147 | 0.00013 | 50 | 277 | 179 | 95 | 5.88 | 0.00471
| 351 | 1136004 | 1059823 | USYSTEMS водорозетка Smart Aqua под планку 20-G1/2"ВР, тип 2 '50Ф |  | A | Регулярный ассортимент |  |  | PEX components | ШТ | 1324.55 | 0.166 | 0.000109 | 50 | 280 | 187 | 95 | 6.64 | 0.004974
| 352 | 1023034 | 1008821 | UPONOR SMART AQUA Q&E ВОДОРОЗЕТКА 16-RP1/2"ВР L=43ММ '40Ф |  | A | Запланирован к выводу из ассортимента и замене на новый аналог | 1135787 |  | PEX components | ШТ | 1221 | 0.102 | 8.3e-05 | 40 | 277 | 179 | 95 | 4.08 | 0.00471
| 353 | 1023035 | 1008822 | UPONOR SMART AQUA Q&E ВОДОРОЗЕТКА 20-RP1/2"ВР L=43ММ '40Ф |  | A | Запланирован к выводу из ассортимента и замене на новый аналог | 1135788 |  | PEX components | ШТ | 1437 | 0.105 | 0.00012 | 40 | 277 | 179 | 95 | 4.2 | 0.00471
| 354 | 1047936 |  | UPONOR SMART AQUA ВОДОРОЗЕТКА ДЛИННАЯ Q&E 16-RP1/2"ВР L=49MM '40У |  | E | Выведен из ассортимента и заменён на новый аналог | 1136001 |  | PEX components | ШТ | 1343 | 0.1 | 0.000135 | 40 | 277 | 179 | 95 | 4 | 0.00471
| 355 | 1047937 |  | UPONOR SMART AQUA ВОДОРОЗЕТКА ДЛИННАЯ Q&E 20-RP1/2"ВР L=49MM '30У |  | E | Выведен из ассортимента и заменён на новый аналог | 1136002 |  | PEX components | ШТ | 1572 | 0.019 | 7e-05 | 30 | 280 | 187 | 95 | 0.57 | 0.004974
| 356 | 1059822 |  | UPONOR SMART AQUA Q&E ВОДОРОЗЕТКА ПОД ПЛАНКУ 16-RP1/2"ВР '40Ф |  | A | Выведен из ассортимента и заменён на новый аналог | 1136003 |  | PEX components | ШТ | 1204 | 0.147 | 0.00013 | 40 | 277 | 179 | 95 | 5.88 | 0.00471
| 357 | 1059823 |  | UPONOR SMART AQUA Q&E ВОДОРОЗЕТКА ПОД ПЛАНКУ 20-RP1/2"ВР '40Ф |  | A | Запланирован к выводу из ассортимента и замене на новый аналог | 1136004 |  | PEX components | ШТ | 1457 | 0.166 | 0.000109 | 40 | 280 | 187 | 95 | 6.64 | 0.004974
| 358 | 1121197 | 1057840 | UPONOR S-PRESS PLUS МОНТАЖНАЯ ПЛАНКА ДЛЯ ВОДОРОЗЕТОК 80/150MM '5И |  | B | Ограниченно доступен в пределах складских остатков* |  |  | MLC components | ШТ | 755 | 0.217 | 7.9e-05 | 5 | 291 | 90 | 65 | 0.217 | 7.884e-05
| 359 | 1121195 | 1057842 | UPONOR S-PRESS PLUS МОНТАЖНЫЙ УГОЛ ДЛЯ ВОДОРОЗЕТОК 80/150MM '5И |  | B | Ограниченно доступен в пределах складских остатков* |  |  | MLC components | ШТ | 1011 | 0.435 | 0.000878 | 5 | 477 | 190 | 72 | 0.435 | 0.0008778
| 360 | 1057844 | 1015392 | UPONOR SMART AQUA МОНТАЖНЫЙ ТРАК ДЛЯ ВОДОРОЗЕТОК ДЛИНА 2000ММ ШАГ 75ММ '10C |  | C | Ограниченно доступен в пределах складских остатков |  |  | MLC components | ШТ | 3139 | 2.155 | 0.0003 | 10 | 2000 | 50 | 30 | 21.55 | 0.003
| 361 | 1047935 | 1008823 | UPONOR SMART AQUA Q&E ВОДОРОЗЕТКА ПОД НАСТЕННУЮ КОРОБКУ UP 16-RP1/2"ВР '40И |  | B | Ограниченно доступен в пределах складских остатков |  |  | PEX components | ШТ | 1797 | 0.092 | 7.8e-05 | 40 | 250 | 135 | 140 | 3.68 | 0.004725
| 362 | 1008845 |  | UPONOR SMART AQUA НАСТЕННАЯ КОРОБКА ПУСТАЯ ПОД КОЖУХ UP 25/20 И 28/23 '10А |  | F | Ограниченно доступен в пределах складских остатков |  |  | PEX components | ШТ | 529 | 0.03 | 0.000242 | 10 | 510 | 360 | 480 | 0.3 | 0.088128
| 363 | 1135970 | 1020039 | USYSTEMS зажимной адаптер Flex-X латунный PE-X 16x2,2-1/2"ВР '50И |  | B | Регулярный ассортимент |  |  | PEX components | ШТ | 617 |  |  | 50
| 364 | 1135968 | 1045542 | USYSTEMS зажимной адаптер Flex-X латунный PE-X 16x2,2-3/4"ВР Евроконус '50Ф |  | A | Регулярный ассортимент |  |  | PEX components | ШТ | 1032 |  |  | 50
| 365 | 1135967 | 1057441, 1065284 | USYSTEMS зажимной адаптер Flex-X латунный PE-X 16x2,0-3/4"ВР Евроконус '50Ф |  | A | Регулярный ассортимент |  |  | PEX components | ШТ | 1032 |  |  | 50
| 366 | 1135969 | 1057442, 1065290 | USYSTEMS зажимной адаптер Flex-X латунный PE-X 20x2,0-3/4"ВР Евроконус '50Ф |  | A | Регулярный ассортимент |  |  | PEX components | ШТ | 1032 |  |  | 50
| 367 | 1135966 | 1013830 | USYSTEMS зажимной адаптер Smart Radi 15CU-3/4"ВР Евроконус '50Ф |  | A | Регулярный ассортимент |  |  | MLC components | ШТ | 727 |  |  | 50
| 368 | 1136090 | 1084685 | USYSTEMS узел нижнего подключения радиатора Smart Radi G3/4"НР Евроконус-G3/4"НГ '10Ф |  | A | Регулярный ассортимент |  |  | PEX components | ШТ | 3185 |  |  | 10
| 369 | 1136091 | 1084687 | USYSTEMS угловой узел нижнего подключения радиатора Smart Radi G3/4"НР Евроконус-G3/4"НГ '10И |  | B | Регулярный ассортимент |  |  | PEX components | ШТ | 3456 |  |  | 10
| 370 | 1045542 |  | UPONOR FLEX-X ЗАЖИМНОЙ АДАПТЕР ИЗ ПОКРЫТОЙ ЛАТУНИ PE-X 16X2,2-3/4"ВР ЕВРОКОНУС '10Ф |  | A | Запланирован к выводу из ассортимента и замене на новый аналог | 1135968 |  | PEX components | ШТ | 1032 | 0.07 | 2e-05 | 10 | 277 | 179 | 95 | 0.7 | 0.00471
| 371 | 1045543 |  | UPONOR FLEX-X ЗАЖИМНОЙ АДАПТЕР ИЗ ПОКРЫТОЙ ЛАТУНИ PE-X 20X2,8-3/4"ВР ЕВРОКОНУС '10Ф |  | A | Ограниченно доступен в пределах складских остатков* |  |  | PEX components | ШТ | 1032 | 0.095 | 3.5e-05 | 10 | 277 | 179 | 95 | 0.95 | 0.00471
| 372 | 1057441 | 1045538 | UPONOR FLEX-X ЗАЖИМНОЙ АДАПТЕР ИЗ ПОКРЫТОЙ ЛАТУНИ PE-X 16X1,8/2,0-3/4"ВР ЕВРОКОНУС '10Ф |  | A | Запланирован к выводу из ассортимента и замене на новый аналог | 1135967 |  | PEX components | ШТ | 1032 | 0.073 | 3.5e-05 | 10 | 277 | 179 | 95 | 0.73 | 0.00471
| 373 | 1057442 | 1045539 | UPONOR FLEX-X ЗАЖИМНОЙ АДАПТЕР ИЗ ПОКРЫТОЙ ЛАТУНИ PE-X 20X1,9/2,0-3/4"ВР ЕВРОКОНУС '10Ф |  | A | Запланирован к выводу из ассортимента и замене на новый аналог | 1135969 |  | PEX components | ШТ | 1032 | 0.094 | 7.8e-05 | 10 | 277 | 179 | 95 | 0.94 | 0.00471
| 374 | 1020039 |  | UPONOR FLEX-X ЗАЖИМНОЙ АДАПТЕР 16X2,2-1/2"ВР '100И |  | B | Выведен из ассортимента и заменён на новый аналог | 1135970 |  | PEX components | ШТ | 617 | 0.038 | 8e-06 | 100 | 240 | 180 | 100 | 3.8 | 0.00432
| 375 | 1023045 |  | UPONOR SMART RADI Q&E УГОЛЬНИК ИЗ ПОКРЫТОЙ МЕДНОЙ ТРУБКИ 16-15CU L=300ММ '2Ф |  | A | Ограниченно доступен в пределах складских остатков |  |  | PEX components | ШТ | 2038 | 0.15 | 0.00025 | 2 | 425 | 250 | 95 | 0.3 | 0.010094
| 376 | 1023046 |  | UPONOR SMART RADI Q&E УГОЛЬНИК ИЗ ПОКРЫТОЙ МЕДНОЙ ТРУБКИ 20-15CU L=300ММ '2Ф |  | A | Ограниченно доступен в пределах складских остатков |  |  | PEX components | ШТ | 2206 | 0.16 | 0.000635 | 2 | 425 | 255 | 100 | 0.32 | 0.010838
| 377 | 1023047 |  | UPONOR SMART RADI Q&E УГОЛЬНИК ИЗ ПОКРЫТОЙ МЕДНОЙ ТРУБКИ 16-15CU L=1100ММ '2И |  | B | Ограниченно доступен в пределах складских остатков |  |  | PEX components | ШТ | 4431 | 0.46 | 0.001008 | 2 | 1160 | 120 | 200 | 0.92 | 0.02784
| 378 | 1023049 |  | UPONOR SMART RADI Q&E ТРОЙНИК ИЗ ПОКРЫТОЙ МЕДНОЙ ТРУБКИ 16-15CU-16 L=300ММ '2Ф |  | A | Ограниченно доступен в пределах складских остатков |  |  | PEX components | ШТ | 3216 | 0.21 | 0.001287 | 2 | 427 | 255 | 107 | 0.42 | 0.011651
| 379 | 1023050 |  | UPONOR SMART RADI Q&E ТРОЙНИК ИЗ ПОКРЫТОЙ МЕДНОЙ ТРУБКИ 20-15CU-20 L=300ММ '2Ф |  | A | Ограниченно доступен в пределах складских остатков |  |  | PEX components | ШТ | 3301 | 0.209 | 0.000919 | 2 | 355 | 240 | 130 | 0.418 | 0.011076
| 380 | 1013830 |  | UPONOR SMART RADI ЗАЖИМНОЙ АДАПТЕР 15CU-3/4"ВР ЕВРОКОНУС '10Ф |  | A | Запланирован к выводу из ассортимента и замене на новый аналог | 1135966 |  | MLC components | ШТ | 727 | 0.046 | 0.000119 | 10 | 160 | 330 | 125 | 0.46 | 0.0066
| 381 | 1013906 |  | UPONOR SMART RADI НИППЕЛЬ ПЕРЕХОДНОЙ G3/4"НР-G1/2"НР ЕВРОКОНУС (С УПЛОТНЕНИЕМ) '10Ф |  | A | Запланирован к выводу из ассортимента и замене на новый аналог | 1136067 |  | MLC components | ШТ | 675 | 0.048 | 2.7e-05 | 10 | 228 | 160 | 120 | 0.48 | 0.004378
| 382 | 1084685 |  | UPONOR SMART RADI УЗЕЛ НИЖНЕГО ПОДКЛЮЧЕНИЯ РАДИАТОРА G3/4"НР ЕВРОКОНУС-G3/4"НГ '1Ф |  | A | Выведен из ассортимента и заменён на новый аналог | 1136090 |  | PEX components | ШТ | 3185 | 0.194 | 0.01008 | 1 | 300 | 160 | 210 | 0.191 | 0.01008
| 383 | 1084686 |  | UPONOR SMART RADI УЗЕЛ НИЖНЕГО ПОДКЛЮЧЕНИЯ РАДИАТОРА С БАЙПАСОМ G3/4"НР ЕВРОКОНУС-G3/4"НГ '1С |  | C | Ограниченно доступен в пределах складских остатков |  |  | PEX components | ШТ | 7614 | 0.27 | 0.01014 | 1 | 260 | 260 | 150 | 0.27 | 0.01014
| 384 | 1084687 |  | UPONOR SMART RADI УГЛОВОЙ УЗЕЛ НИЖНЕГО ПОДКЛЮЧЕНИЯ РАДИАТОРА G3/4"НР ЕВРОКОНУС-G3/4"НГ '1И |  | B | Запланирован к выводу из ассортимента и замене на новый аналог | 1136091 |  | PEX components | ШТ | 3456 | 0.226 | 0.01008 | 1 | 300 | 160 | 210 | 0.235 | 0.01008
| 385 | 1084688 |  | UPONOR SMART RADI УГЛОВОЙ УЗЕЛ НИЖНЕГО ПОДКЛЮЧЕНИЯ РАДИАТОРА С БАЙПАСОМ G3/4"НР ЕВРОКОНУС-G3/4"НГ '1С |  | C | Ограниченно доступен в пределах складских остатков |  |  | PEX components | ШТ | 7219 | 0.29 | 0.01014 | 1 | 260 | 260 | 150 | 0.29 | 0.01014
| 386 | 1135621 | 1009008 | USYSTEMS фиксатор колена Smart Radi для труб 16 '10Ф |  | A | Регулярный ассортимент |  |  | PEX components | ШТ | По запросу | 0.06 | 0.000945 | 10 | 315 | 240 | 125 | 0.6 | 0.00945
| 387 | 1009008 |  | UPONOR SMART RADI ФИКСАТОР КОЛЕНА 25/20 ДЛЯ ТРУБ 16 '10Ф |  | A | Запланирован к выводу из ассортимента и замене на новый аналог | 1135621 |  | PEX components | ШТ | 732 | 0.06 | 0.000945 | 10 | 315 | 240 | 125 | 0.6 | 0.00945
| 388 | 1086087 |  | UPONOR SMART RADI ЗАЩИТНАЯ ГИЛЬЗА 18MM '50С |  | C | Ограниченно доступен в пределах складских остатков |  |  | PEX components | КОМП. | 846 | 0.1 | 0.00351 | 50 | 995 | 50 | 17 | 0.1 | 0.00351
| 389 | 1023176 |  | UPONOR SMART RADI ЗАЩИТНАЯ ГИЛЬЗА ДЛЯ ТРУБ <=16 L=200 ММ '50Ф |  | A | Ограниченно доступен в пределах складских остатков |  |  | PEX components | КОМП. | 1003 | 0.063 | 0.00125 | 50 | 200 | 125 | 50 | 3.15 | 0.00125
| 390 | 1088873 | 1012877 | UPONOR UNI-X КОЛЛЕКТОР СТАЛЬНОЙ Н 1"НГ, ВЫХОДЫ 2XG3/4" ЕВРОКОНУС '1И |  | B | Ограниченно доступен в пределах складских остатков |  |  | MLC components | ШТ | 15539 | 1.44 | 0.004928 | 1 | 365 | 235 | 85 | 1.44 | 0.007291
| 391 | 1088874 | 1012878 | UPONOR UNI-X КОЛЛЕКТОР СТАЛЬНОЙ Н 1"НГ, ВЫХОДЫ 3XG3/4" ЕВРОКОНУС '1И |  | B | Ограниченно доступен в пределах складских остатков |  |  | MLC components | ШТ | 17086 | 2.1 | 0.0049 | 1 | 365 | 235 | 85 | 2.1 | 0.007291
| 392 | 1088875 | 1012879 | UPONOR UNI-X КОЛЛЕКТОР СТАЛЬНОЙ Н 1"НГ, ВЫХОДЫ 4XG3/4" ЕВРОКОНУС '1И |  | B | Ограниченно доступен в пределах складских остатков |  |  | MLC components | ШТ | 19267 | 2.3 | 0.0049 | 1 | 365 | 235 | 85 | 2.3 | 0.007291
| 393 | 1088876 | 1012880 | UPONOR UNI-X КОЛЛЕКТОР СТАЛЬНОЙ Н 1"НГ, ВЫХОДЫ 5XG3/4" ЕВРОКОНУС '1И |  | B | Ограниченно доступен в пределах складских остатков |  |  | MLC components | ШТ | 21704 | 2.6 | 0.0049 | 1 | 365 | 235 | 85 | 2.6 | 0.007291
| 394 | 1088877 | 1012881 | UPONOR UNI-X КОЛЛЕКТОР СТАЛЬНОЙ Н 1"НГ, ВЫХОДЫ 6XG3/4" ЕВРОКОНУС '1И |  | B | Ограниченно доступен в пределах складских остатков |  |  | MLC components | ШТ | 24506 | 2.74 | 0.00699 | 1 | 565 | 235 | 85 | 2.74 | 0.011286
| 395 | 1088878 | 1012882 | UPONOR UNI-X КОЛЛЕКТОР СТАЛЬНОЙ Н 1"НГ, ВЫХОДЫ 7XG3/4" ЕВРОКОНУС '1И |  | B | Ограниченно доступен в пределах складских остатков |  |  | MLC components | ШТ | 26764 | 3.1 | 0.00699 | 1 | 565 | 235 | 85 | 3.1 | 0.011286
| 396 | 1088879 | 1012883 | UPONOR UNI-X КОЛЛЕКТОР СТАЛЬНОЙ Н 1"НГ, ВЫХОДЫ 8XG3/4" ЕВРОКОНУС '1И |  | B | Ограниченно доступен в пределах складских остатков |  |  | MLC components | ШТ | 29348 | 3.45 | 0.00699 | 1 | 565 | 235 | 85 | 3.45 | 0.011286
| 397 | 1065284 |  | UPONOR VARIO ЗАЖИМНОЙ АДАПТЕР PEX 16X1,8/2,0-G3/4"ВР ЕВРОКОНУС '25Ф |  | A | Запланирован к выводу из ассортимента и замене на новый аналог | 1135967 |  | PEX components | ШТ | 853 | 0.05 | 3e-05 | 25 | 176 | 135 | 89 | 1.25 | 0.002115
| 398 | 1065290 |  | UPONOR VARIO ЗАЖИМНОЙ АДАПТЕР PEX 20X1,9/2,0-G3/4"ВР ЕВРОКОНУС '25И |  | B | Выведен из ассортимента и заменён на новый аналог | 1135969 |  | PEX components | ШТ | 853 | 0.067 | 3.4e-05 | 25 | 176 | 135 | 89 | 1.675 | 0.002115
| 399 | 1023027 | 1023164 | UPONOR Q&E КОЛЛЕКТОР 3/4" НР/ВР, 2X16 Ц/Ц35ММ '20И |  | B | Ограниченно доступен в пределах складских остатков |  |  | PEX components | ШТ | 3416 | 0.2 | 0.000177 | 20 | 250 | 138 | 145 | 4 | 0.005003
| 400 | 1023028 | 1023165 | UPONOR Q&E КОЛЛЕКТОР 3/4" НР/ВР, 3X16 Ц/Ц35ММ '15И |  | B | Ограниченно доступен в пределах складских остатков |  |  | PEX components | ШТ | 4224 | 0.261 | 0.0002 | 15 | 250 | 135 | 140 | 3.915 | 0.004725
| 401 | 1023029 | 1023166 | UPONOR Q&E КОЛЛЕКТОР 3/4" НР/ВР, 4X16 Ц/Ц35ММ '10И |  | B | Ограниченно доступен в пределах складских остатков |  |  | PEX components | ШТ | 5481 | 0.332 | 0.00024 | 10 | 250 | 135 | 140 | 3.32 | 0.004725
| 402 | 1048520 |  | UPONOR Q&E КОЛЛЕКТОР SH 1" НР/ВР С ВЕНТИЛЯМИ, 2X16 Ц/Ц38ММ '1И |  | B | Выведен из ассортимента и заменён на новый аналог | 1135953 |  | PEX components | ШТ | 7308 | 0.413 | 0.001237 | 1 | 140 | 93 | 95 | 0.413 | 0.001237
| 403 | 1048521 |  | UPONOR Q&E КОЛЛЕКТОР SH 1" НР/ВР С ВЕНТИЛЯМИ, 3X16 Ц/Ц38ММ '1Ф |  | A | Выведен из ассортимента и заменён на новый аналог | 1135954 |  | PEX components | ШТ | 10906 | 0.567 | 0.00047 | 1 | 143 | 94 | 92 | 0.567 | 0.001237
| 404 | 1048522 |  | UPONOR Q&E КОЛЛЕКТОР SH 1" НР/ВР С ВЕНТИЛЯМИ 4X16 Ц/Ц38ММ '1Ф |  | A | Выведен из ассортимента и заменён на новый аналог | 1135955 |  | PEX components | ШТ | 13918 | 0.75 | 0.001624 | 1 | 188 | 90 | 96 | 0.75 | 0.001624
| 405 | 1001337 |  | UPONOR AQUA PLUS ЗАГЛУШКА ДЛЯ КОЛЛЕКТОРА 3/4"ВР (С ПЛОСКИМ УПЛОТНЕНИЕМ) '10А |  | F | Ограниченно доступен в пределах складских остатков | 1136087 |  | PEX components | ШТ | 873 | 0.04 | 1.3e-05 | 10 | 210 | 205 | 180 | 0.35 | 0.007749
| 406 | 1047999 |  | UPONOR AQUA PLUS Q&E КОЛЛЕКТОР PPM 1" 2X16 Ц/Ц50ММ '10А |  | F | Ограниченно доступен в пределах складских остатков |  |  | PEX components | ШТ | 1408 | 0.056 | 0.00024 | 10 | 280 | 187 | 107 | 0.56 | 0.005603
| 407 | 1048002 |  | UPONOR AQUA PLUS ШТУЦЕР С НАРУЖНОЙ РЕЗЬБОЙ ДЛЯ КОЛЛЕКТОРА PPM 1" G3/4"НР '20А |  | F | Ограниченно доступен в пределах складских остатков |  |  | PEX components | ШТ | 2134 | 0.029 | 9.6e-05 | 20 | 280 | 187 | 107 | 0.58 | 0.005603
| 408 | 1005393 |  | UPONOR ЗАГЛУШКА 20 ММ '1С |  | C | Ограниченно доступен в пределах складских остатков |  |  | PEX components | ШТ | 13.74 | 0.001 | 2.3e-05 | 1 |  |  |  | 0 | #VALUE!
| 409 | 1008736 |  | UPONOR Q&E ШТУЦЕР ПОД ПРЕСС 20-22CU L=16MM '100У |  | E | Ограниченно доступен в пределах складских остатков |  |  | PEX components | ШТ | 1466 | 0.051 | 4e-05 | 100 | 277 | 179 | 95 | 5.1 | 0.00471
| 410 | 1062845 |  | UPONOR Q&E ПЕРЕХОДНИК DR S-PRESS 16-Q&E16 '20И |  | B | Ограниченно доступен в пределах складских остатков |  |  | PEX components | ШТ | 1418 | 0.03 | 1.9e-05 | 20 | 87 | 67 | 89 | 0.3 | 0.000519
| 411 | 1086208 |  | UPONOR SMART AQUA PLUS ВОДОРОЗЕТКА Q&E M7A DR 16-RP1/2"ВР '1С |  | C | Ограниченно доступен в пределах складских остатков |  |  | PEX components | ШТ | 2726 | 0.27 | 0.00054 | 1 | 260 | 167 | 60
| 412 | 1034144 |  | UPONOR SMART AQUA PLUS ФУТОРКА УДЛИНИТЕЛЬНАЯ ДЛЯ ВОДОРОЗЕТКИ M7 1/2"НР/ВР L=50MM '1У |  | E | Ограниченно доступен в пределах складских остатков |  |  | PEX components | ШТ | 2176 | 0.149 |  | 1 | 200 | 150 | 25
| 413 | 1085747 |  | UPONOR SMART AQUA PLUS МОНТАЖНЫЙ ТРАК ДЛЯ ВОДОРОЗЕТОК M7 Ц/Ц 150MM '1У |  | E | Ограниченно доступен в пределах складских остатков |  |  | PEX components | ШТ | 1152 | 0.127 |  | 1 | 240 | 80 | 7
| 414 | 1063467 |  | UPONOR AQUA PLUS ЗАГЛУШКА ДЛЯ СИСТЕМЫ ЗАЩИТЫ ОТ ПРОТЕЧКИ 25/20MM '1У |  | E | Ограниченно доступен в пределах складских остатков |  |  | PEX components | ШТ | 640 | 0.026 |  | 1 | 70 | 70 | 30
| 415 | 1088759 |  | UPONOR AQUA PLUS КОЛЛЕКТОРНЫЙ ШКАФ FS B, 550X500X108MM '1С |  | C | Ограниченно доступен в пределах складских остатков |  |  | PEX components | ШТ | 42331 | 8.21 | 0.038584 | 1 | 560 | 130 | 530
| 416 | 1063404 |  | UPONOR AQUA PLUS ГИЛЬЗА ДЛЯ ШКАФА M7 M 25/20-28/23 20-28MM '10С |  | C | Ограниченно доступен в пределах складских остатков |  |  | PEX components | ШТ | 170.75 | 0.014 | 0.00027 | 10 | 260 | 167 | 75
| 417 | 1088762 |  | UPONOR AQUA PLUS РАМКА ДЛЯ ДВЕРЦЫ ШКАФА B, 590X535MM '1У |  | E | Ограниченно доступен в пределах складских остатков |  |  | PEX components | ШТ | 10112 | 1.82 | 0.013 | 1 | 700 | 30 | 600
| 418 | 1088761 |  | UPONOR AQUA PLUS ДВЕРЦА ДЛЯ ШКАФА B, 520X430MM '1С |  | C | Ограниченно доступен в пределах складских остатков |  |  | PEX components | ШТ | 7461 | 2.535 | 0.011 | 1 | 550 | 40 | 500
| 419 | 1088815 |  | UPONOR AQUA PLUS PIPE ЗАГЛУШКА ДЛЯ ШКАФА, 34 MM '1У |  | E | Ограниченно доступен в пределах складских остатков |  |  | PEX components | КОМП. | 1024 | 0.054 |  | 1 | 150 | 90 | 10
| 420 | 1091334 |  | UPONOR SMART AQUA PLUS УГЛОВОЙ ФИКСАТОР ВНУТРИСТЕННЫЙ WB 25/20 '1У |  | E | Ограниченно доступен в пределах складских остатков |  |  | PEX components | ШТ | 512 | 0.41 | 0.001 | 1 | 500 | 295 | 40
| 421 | 1062958 |  | UPONOR AQUA PLUS КОМПЛЕКТ ЗАЩИТЫ ОТ ПРОТЕЧКИ M7 '1У |  | E | Ограниченно доступен в пределах складских остатков |  |  | PEX components | ШТ | 2304 | 0.15 | 0.001 | 1 | 260 | 160 | 55
| 422 | Инструменты для системы труб из сшитого полиэтилена PE-Xa
| 423 | 1089673 | 1001369 | UPONOR FLEX PIPE ТРУБОРЕЗ ДЛЯ ТРУБ PEX 14-25 '1И |  | B | Ограниченно доступен в пределах складских остатков |  |  | TOOLS | ШТ | 5425 | 0.22 | 0.0006 | 1 | 230 | 87 | 30 | 0.22 | 0.0006
| 424 | 1004059 |  | UPONOR Q&E РАСШИРИТЕЛЬНАЯ ГОЛОВКА 16X2,2 '1А |  | F | Ограниченно доступен в пределах складских остатков |  |  | TOOLS | ШТ | 12024 | 0.186 | 0.000188 | 1 | 50 | 50 | 75 | 0.186 | 0.000188
| 425 | 1035807 |  | UPONOR MAGNA РАЗМАТЫВАТЕЛЬ ДЛЯ ТРУБ С НАПРАВЛЯЮЩЕЙ '1И |  | B | Ограниченно доступен в пределах складских остатков |  |  | TOOLS | ШТ | 30030 | 12.6 | 0.1824 | 1 | 800 | 800 | 285 | 12.6 | 0.1824
| 426 | 1046408 |  | UPONOR WIPEX РАЗДВИЖНЫЕ ПЛОСКОГУБЦЫ 1 1/2" - 3 1/2" '1C |  | C | Ограниченно доступен в пределах складских остатков |  |  | TOOLS | ШТ | 4554 | 0.26 | 0.000206 | 1 | 280 | 187 | 95 | 0.26 | 0.004974
| 427 | 1132663 | 1057166 | UPONOR Q&E АККУМУЛЯТОРНЫЙ ИНСТРУМЕНТ РАСШИРИТЕЛЬНЫЙ M12 FUEL С ГОЛОВКАМИ RAPID SEAL 16/20/25 6 БАР '1Ф |  | A | Ограниченно доступен в пределах складских остатков |  |  | TOOLS | ШТ | 72490 | 4.889 | 0.012675 | 1 | 325 | 312 | 125
| 428 | 1132664 | 1057167 | UPONOR Q&E АККУМУЛЯТОРНЫЙ ИНСТРУМЕНТ РАСШИРИТЕЛЬНЫЙ M12 FUEL С ГОЛОВКАМИ RAPID SEAL 16/20/25 10 БАР '1Ф |  | A | Ограниченно доступен в пределах складских остатков |  |  | TOOLS | ШТ | 72490 | 4.889 | 0.012675 | 1 | 376 | 316 | 120
| 429 | 1057166 |  | UPONOR Q&E АККУМУЛЯТОРНЫЙ ИНСТРУМЕНТ РАСШИРИТЕЛЬНЫЙ M12 С ГОЛОВКАМИ 16/20/25 6 БАР '1Ф |  | A | Ограниченно доступен в пределах складских остатков | 1132663 |  | TOOLS | КОМП. | 60990 | 4.889 | 0.012675 | 1 | 325 | 312 | 125 | 4.889 | 0.012675
| 430 | 1057167 |  | UPONOR Q&E АККУМУЛЯТОРНЫЙ ИНСТРУМЕНТ РАСШИРИТЕЛЬНЫЙ M12 С ГОЛОВКАМИ 16/20/25 10 БАР '1Ф |  | A | Регулярный ассортимент | 1132664 |  | TOOLS | КОМП. | 60990 | 4.889 | 0.014337 | 1 | 376 | 120 | 316 | 4.889 | 0.014258
| 431 | 1119381 | 1057172 | UPONOR Q&E РАСШИРИТЕЛЬНАЯ ГОЛОВКА M12/M18/RAPID SEAL 16X1,8/2,0/2,2 '1И |  | B | Ограниченно доступен в пределах складских остатков |  |  | TOOLS | ШТ | 8100 | 0.19 | 0.000515 | 1 | 105 | 70 | 105 | 0.19 | 0.000772
| 432 | 1119382 | 1057173 | UPONOR Q&E РАСШИРИТЕЛЬНАЯ ГОЛОВКА M12/M18/RAPID SEAL 20X1,9/2,0 '1И |  | B | Ограниченно доступен в пределах складских остатков |  |  | TOOLS | ШТ | 8100 | 0.202 | 0.000406 | 1 | 125 | 57 | 125 | 0.202 | 0.000891
| 433 | 1119384 | 1057175 | UPONOR Q&E РАСШИРИТЕЛЬНАЯ ГОЛОВКА M12/M18/RAPID SEAL 25X2,3 '1И |  | B | Ограниченно доступен в пределах складских остатков |  |  | TOOLS | ШТ | 8100 | 0.237 | 0.000336 | 1 | 58 | 58 | 58 | 0.237 | 0.000195
| 434 | 1057172 |  | UPONOR Q&E РАСШИРИТЕЛЬНАЯ ГОЛОВКА M12/M18 16X1,8/2,0/2,2 '1И |  | B | Регулярный ассортимент | 1119381 |  | TOOLS | ШТ | 6900 | 0.19 | 0.000329 | 1 | 105 | 70 | 70 | 0.19 | 0.000515
| 435 | 1057173 |  | UPONOR Q&E РАСШИРИТЕЛЬНАЯ ГОЛОВКА M12/M18 20X1,9/2,0 '1И |  | B | Регулярный ассортимент | 1119382 |  | TOOLS | ШТ | 6900 | 0.202 | 0.000315 | 1 | 125 | 57 | 57 | 0.202 | 0.000406
| 436 | 1057174 |  | UPONOR Q&E РАСШИРИТЕЛЬНАЯ ГОЛОВКА M12/M18 20X2,8 '1И |  | B | Регулярный ассортимент | 1119383 |  | TOOLS | ШТ | 6900 | 0.218 | 0.000371 | 1 | 125 | 57 | 57 | 0.218 | 0.000406
| 437 | 1057175 |  | UPONOR Q&E РАСШИРИТЕЛЬНАЯ ГОЛОВКА M12/M18 25X2,3 '1И |  | B | Регулярный ассортимент | 1119384 |  | TOOLS | ШТ | 6900 | 0.237 | 0.000336 | 1 | 58 | 58 | 100 | 0.237 | 0.000336
| 438 | 1057176 |  | UPONOR Q&E РАСШИРИТЕЛЬНАЯ ГОЛОВКА M12/M18 25X3,5 '1И |  | B | Регулярный ассортимент | 1119385 |  | TOOLS | ШТ | 6900 | 0.254 | 0.000325 | 1 | 125 | 57 | 57 | 0.254 | 0.000406
| 439 | 1057177 |  | UPONOR Q&E РАСШИРИТЕЛЬНАЯ ГОЛОВКА M12/M18 32X2,9 '1И |  | B | Регулярный ассортимент | 1119386 |  | TOOLS | ШТ | 6900 | 0.359 | 0.000333 | 1 | 332 | 283 | 230 | 0.359 | 0.02161
| 440 | 1057184 |  | UPONOR Q&E РАСШИРИТЕЛЬНАЯ ГОЛОВКА M12/M18 14/15X2,5 '1C |  | C | Недоступен для заказа |  |  | TOOLS | ШТ | 6900 | 0.169 | 0.000292 | 1 | 95 | 60 | 95 | 0.169 | 0.000542
| 441 | 1057185 |  | UPONOR Q&E РАСШИРИТЕЛЬНАЯ ГОЛОВКА M12/M18 17/18X2,5 '1C |  | C | Недоступен для заказа |  |  | TOOLS | ШТ | 6900 | 0.189 | 0.000694 | 1 | 85 | 85 | 96 | 0.189 | 0.000694
| 442 | 1057187 |  | UPONOR Q&E РАСШИРИТЕЛЬНАЯ ГОЛОВКА M12/M18 28X4,0 '1C |  | C | Ограниченно доступен в пределах складских остатков |  |  | TOOLS | ШТ | 6900 | 0.245 | 0.000336 | 1 | 100 | 58 | 58 | 0.245 | 0.000336
| 443 | 1061185 |  | UPONOR Q&E ЗАПАСНОЙ АККУМУЛЯТОР М12 4A*Ч '1П |  | G | Регулярный ассортимент |  |  | TOOLS | ШТ | 9400 | 0.467 | 0.000756 | 1 | 90 | 70 | 120 | 0.467 | 0.000756
| 444 | 1057182 |  | UPONOR Q&E РАСШИРИТЕЛЬНАЯ ГОЛОВКА M18 H 32X2,9/4,4 '1И |  | B | Регулярный ассортимент |  |  | TOOLS | ШТ | 6900 | 0.393 | 0.000477 | 1 | 100 | 80 | 100 | 0.393 | 0.0008
| 445 | 1057183 |  | UPONOR Q&E РАСШИРИТЕЛЬНАЯ ГОЛОВКА M18 H 40X3,7 '1И |  | B | Регулярный ассортимент |  |  | TOOLS | ШТ | 6900 | 0.616 | 0.000544 | 1 | 72 | 72 | 105 | 0.616 | 0.000544
| 446 | 1062487 |  | UPONOR Q&E M12 СТАРТОВЫЙ КОМПЛЕКТ, 6 БАР '1Ф |  | A | Ограниченно доступен в пределах складских остатков |  |  | TOOLS | ШТ | 115333 | 13.62 | 0.041286 | 1 | 450 | 375 | 275 | 13.62 | 0.046406
7 | 447 | 1063908 |  | UPONOR Q&E АККУМУЛЯТОРНЫЙ ИНСТРУМЕНТ РАСШИРИТЕЛЬНЫЙ M18 С ГОЛОВКАМИ 16/20/25/32 6БАР '1Ф |  | A | Ограниченно доступен в пределах складских остатков |  |  | TOOLS | КОМП. | 116990 | 7.723 | 0.00995 | 1 | 445 | 375 | 145 | 7.723 | 0.024197
8 | 448 | 1063909 | 1057170 | UPONOR Q&E АККУМУЛЯТОРНЫЙ ИНСТРУМЕНТ РАСШИРИТЕЛЬНЫЙ M18 С ГОЛОВКАМИ 16/20/25/H32 10БАР '1Ф |  | A | Регулярный ассортимент |  |  | TOOLS | КОМП. | 116990 | 7.723 | 0.01147 | 1 | 455 | 370 | 125 | 7.723 | 0.021044
| 449 | 1085099 |  | UPONOR Q&E АККУМУЛЯТОРНЫЙ ИНСТРУМЕНТ РАСШИРИТЕЛЬНЫЙ M18 VLD ДЛЯ ТРУБ PEX 40-75 '1Ф |  | A | Регулярный ассортимент |  |  | TOOLS | ШТ | 272490 | 15 | 0.073028 | 1 | 700 | 195 | 535 | 15 | 0.073028
| 450 | 1085100 |  | UPONOR SPI Q&E ЗАПАСНОЙ АККУМУЛЯТОР ДЛЯ РАСШИРИТЕЛЬНОГО ИНСТРУМЕНТА M18 PEX 5,0А*Ч '1С |  | C | Регулярный ассортимент |  |  | TOOLS | ШТ | 16300 | 0.903 | 0.00352 | 1 | 200 | 160 | 110 | 0.903 | 0.00352
| 451 | 1085101 |  | UPONOR SPI Q&E ЗАПАСНОЕ ЗАРЯДНОЕ УСТРОЙСТВО ДЛЯ РАСШИРИТЕЛЬНОГО ИНСТРУМЕНТА M12/M18 PEX 220-240В/50-60ГЦ '1С |  | C | Регулярный ассортимент |  |  | TOOLS | ШТ | 6900 | 0.812 | 0.00352 | 1 | 200 | 160 | 110 | 0.812 | 0.00352
| 452 | 1085095 |  | UPONOR Q&E РАСШИРИТЕЛЬНАЯ ГОЛОВКА VLD 40X3,7/5,5 '1И |  | B | Регулярный ассортимент |  |  | TOOLS | ШТ | 49000 | 3.2 | 0.006859 | 1 | 190 | 190 | 190 | 3.2 | 0.006859
| 453 | 1085096 |  | UPONOR Q&E РАСШИРИТЕЛЬНАЯ ГОЛОВКА VLD 50X4,6/6,9 '1И |  | B | Регулярный ассортимент |  |  | TOOLS | ШТ | 49000 | 2.2 | 0.006859 | 1 | 190 | 190 | 190 | 2.2 | 0.006859
| 454 | 1085097 |  | UPONOR Q&E РАСШИРИТЕЛЬНАЯ ГОЛОВКА VLD 63X5,8/8,6 '1И |  | B | Регулярный ассортимент |  |  | TOOLS | ШТ | 49000 | 2.6 | 0.006859 | 1 | 190 | 190 | 190 | 2.6 | 0.006859
| 455 | 1085098 |  | UPONOR Q&E РАСШИРИТЕЛЬНАЯ ГОЛОВКА VLD 75X6,8/10,3 '1И |  | B | Регулярный ассортимент |  |  | TOOLS | ШТ | 57300 | 3.5 | 0.007762 | 1 | 190 | 190 | 215 | 3.5 | 0.007762
| 456 | Многослойные металлополимерные трубы
| 457 | 1135973 | 1013371, 1084909 | Труба Maincor Mainpress MLC белая 16x2,0 бухта 200м '200Ф |  | A | Регулярный ассортимент |  |  | MLC pipes | М | 172.23 |  |  | 200 | 800 | 790 | 195 | 21 | 0.11265
| 458 | 1084909 | 1013371, 1059577, 1013372 | UPONOR UNI PIPE PLUS ТРУБА БЕЛАЯ 16X2,0 БУХТА 200M '200Ф |  | A | Запланирован к выводу из ассортимента и замене на новый аналог | 1135973 |  | MLC pipes | M | 218.54 | 0.117 | 0.000616 | 200 | 780 | 780 | 130 | 23.4 | 0.079092
| 459 | 1084911 | 1013398, 1059581, 1030550 | UPONOR UNI PIPE PLUS ТРУБА БЕЛАЯ 25X2,5 БУХТА 50M '50Ф |  | A | Ограниченно доступен в пределах складских остатков |  |  | MLC pipes | M | 586 | 0.244 | 0.003639 | 50 | 1140 | 1140 | 130 | 12.2 | 0.16895
| 460 | 1059572 | 1013432 | UPONOR UNI PIPE PLUS ТРУБА БЕЛАЯ 16X2,0 ОТРЕЗОК 5M '125С |  | C | Ограниченно доступен в пределах складских остатков |  |  | MLC pipes | M | 584 | 0.124 | 0.000256 | 125 | 5000 | 16 | 16 | 15.5 | 0.00128
| 461 | 1059573 | 1013438 | UPONOR UNI PIPE PLUS ТРУБА БЕЛАЯ 20X2,25 ОТРЕЗОК 5M '85С |  | C | Ограниченно доступен в пределах складских остатков |  |  | MLC pipes | M | 747 | 0.181 | 0.0004 | 85 | 5000 | 20 | 20 | 15.385 | 0.002
| 462 | 1059574 | 1013442 | UPONOR UNI PIPE PLUS ТРУБА БЕЛАЯ 25X2,5 ОТРЕЗОК 5M '50С |  | C | Ограниченно доступен в пределах складских остатков |  |  | MLC pipes | M | 818 | 0.264 | 0.000625 | 50 | 5000 | 25 | 25 | 14.52 | 0.003125
| 463 | 1013455 |  | UPONOR MLC ТРУБА БЕЛАЯ 90X8,5 ОТРЕЗОК 5М '5И |  | B | Ограниченно доступен в пределах складских остатков |  |  | VLD MLC pipes | M | По запросу | 2.568 | 0.0081 | 5 | 5000 | 90 | 90 | 12.84 | 0.0405
| 464 | 1013457 |  | UPONOR MLC ТРУБА БЕЛАЯ 110X10,0 ОТРЕЗОК 5М '5И |  | B | Ограниченно доступен в пределах складских остатков |  |  | VLD MLC pipes | M | По запросу | 3.66 | 0.0121 | 5 | 5000 | 110 | 110 | 18.3 | 0.0605
| 465 | 1013371 | 1096009 | UPONOR MLC ТРУБА БЕЛАЯ 16X2,0 БУХТА 200М '200Ф |  | A | Запланирован к выводу из ассортимента и замене на новый аналог | 1135973 |  | MLC pipes | M | 172.23 | 0.105 | 0.000632 | 200 | 800 | 790 | 195
| 466 | Фитинги и аксессуары для системы многослойных металлополимерных труб
| 467 | 1039929 | 1022714 | UPONOR S-PRESS PLUS УГОЛЬНИК КОМПОЗИЦИОННЫЙ PPSU 16-16 '20Ф |  | A | Ограниченно доступен в пределах складских остатков |  |  | MLC components | ШТ | 604 | 0.017 | 4.2e-05 | 20 | 87 | 67 | 89 | 0.17 | 0.000519
| 468 | 1039930 | 1022715 | UPONOR S-PRESS PLUS УГОЛЬНИК КОМПОЗИЦИОННЫЙ PPSU 20-20 '10Ф |  | A | Ограниченно доступен в пределах складских остатков* |  |  | MLC components | ШТ | 816 | 0.027 | 6.4e-05 | 10 | 176 | 67 | 89 | 0.272 | 0.001049
| 469 | 1039931 | 1022716 | UPONOR S-PRESS PLUS УГОЛЬНИК КОМПОЗИЦИОННЫЙ PPSU 25-25 '10Ф |  | A | Ограниченно доступен в пределах складских остатков |  |  | MLC components | ШТ | 1506 | 0.057 | 0.00013 | 10 | 176 | 67 | 89 | 0.285 | 0.001049
| 470 | 1039932 | 1022717 | UPONOR S-PRESS PLUS УГОЛЬНИК КОМПОЗИЦИОННЫЙ PPSU 32-32 '5Ф |  | A | Ограниченно доступен в пределах складских остатков |  |  | MLC components | ШТ | 2274 | 0.08 | 0.000196 | 5 | 176 | 135 | 89 | 0.401 | 0.002115
| 471 | 1046386 |  | UPONOR S-PRESS УГОЛЬНИК КОМПОЗИЦИОННЫЙ PPSU 40-40 '5И |  | B | Ограниченно доступен в пределах складских остатков |  |  | MLC components | ШТ | 4005 | 0.136 | 0.000425 | 5 | 176 | 135 | 89 | 0.68 | 0.002115
| 472 | 1046388 |  | UPONOR S-PRESS УГОЛЬНИК 45° КОМПОЗИЦИОННЫЙ PPSU 40-40 '5С |  | C | Ограниченно доступен в пределах складских остатков |  |  | MLC components | ШТ | 5679 | 0.123 | 0.000425 | 5 | 176 | 135 | 89 | 0.615 | 0.002115
| 473 | 1039933 | 1022736 | UPONOR S-PRESS PLUS СОЕДИНИТЕЛЬ КОМПОЗИЦИОННЫЙ PPSU 16-16 '20И |  | B | Ограниченно доступен в пределах складских остатков |  |  | MLC components | ШТ | 604 | 0.015 | 2.4e-05 | 20 | 87 | 67 | 89 | 0.153 | 0.000519
| 474 | 1039934 | 1022737 | UPONOR S-PRESS PLUS СОЕДИНИТЕЛЬ КОМПОЗИЦИОННЫЙ PPSU 20-20 '10И |  | B | Ограниченно доступен в пределах складских остатков |  |  | MLC components | ШТ | 747 | 0.023 | 3.6e-05 | 10 | 176 | 67 | 89 | 0.228 | 0.001049
| 475 | 1039935 | 1022738 | UPONOR S-PRESS PLUS СОЕДИНИТЕЛЬ КОМПОЗИЦИОННЫЙ PPSU 25-25 '10И |  | B | Ограниченно доступен в пределах складских остатков |  |  | MLC components | ШТ | 1203 | 0.049 | 7.1e-05 | 10 | 176 | 67 | 89 | 0.246 | 0.001049
| 476 | 1039936 | 1022739 | UPONOR S-PRESS PLUS СОЕДИНИТЕЛЬ КОМПОЗИЦИОННЫЙ PPSU 32-32 '10И |  | B | Ограниченно доступен в пределах складских остатков |  |  | MLC components | ШТ | 1844 | 0.067 | 0.000107 | 10 | 176 | 67 | 89 | 0.334 | 0.001049
| 477 | 1046401 |  | UPONOR S-PRESS СОЕДИНИТЕЛЬ КОМПОЗИЦИОННЫЙ PPSU 40-40 '5И |  | B | Ограниченно доступен в пределах складских остатков |  |  | MLC components | ШТ | 2922 | 0.11 | 0.000449 | 5 | 176 | 135 | 89 | 0.55 | 0.002115
| 478 | 1039937 | 1022740 | UPONOR S-PRESS PLUS ПЕРЕХОДНИК КОМПОЗИЦИОННЫЙ PPSU 20-16 '20И |  | B | Ограниченно доступен в пределах складских остатков |  |  | MLC components | ШТ | 747 | 0.02 | 3.5e-05 | 20 | 87 | 67 | 89 | 0.199 | 0.000519
| 479 | 1039938 | 1022741 | UPONOR S-PRESS PLUS ПЕРЕХОДНИК КОМПОЗИЦИОННЫЙ PPSU 25-16 '10И |  | B | Ограниченно доступен в пределах складских остатков |  |  | MLC components | ШТ | 1203 | 0.034 | 6.2e-05 | 10 | 87 | 67 | 89 | 0.169 | 0.000519
| 480 | 1039939 | 1022742 | UPONOR S-PRESS PLUS ПЕРЕХОДНИК КОМПОЗИЦИОННЫЙ PPSU 25-20 '10И |  | B | Ограниченно доступен в пределах складских остатков |  |  | MLC components | ШТ | 1203 | 0.037 | 6.3e-05 | 10 | 87 | 67 | 89 | 0.187 | 0.000519
| 481 | 1039940 | 1022743 | UPONOR S-PRESS PLUS ПЕРЕХОДНИК КОМПОЗИЦИОННЫЙ PPSU 32-25 '10И |  | B | Ограниченно доступен в пределах складских остатков |  |  | MLC components | ШТ | 1844 | 0.058 | 0.000107 | 10 | 176 | 67 | 89 | 0.292 | 0.001049
| 482 | 1039942 | 1046404 | UPONOR S-PRESS ПЕРЕХОДНИК КОМПОЗИЦИОННЫЙ PPSU 40-32 '5И |  | B | Ограниченно доступен в пределах складских остатков |  |  | MLC components | ШТ | 2922 | 0.089 | 0.000166 | 5 | 176 | 135 | 89 | 0.443 | 0.002115
| 483 | 1039943 | 1046405 | UPONOR S-PRESS ПЕРЕХОДНИК КОМПОЗИЦИОННЫЙ PPSU 50-32 '3С |  | C | Ограниченно доступен в пределах складских остатков |  |  | VLD MLC components | ШТ | По запросу | 0.109 | 0.000244 | 3 | 176 | 67 | 89 | 0.328 | 0.001049
| 484 | 1046406 |  | UPONOR S-PRESS ПЕРЕХОДНИК КОМПОЗИЦИОННЫЙ PPSU 50-40 '3И |  | B | Ограниченно доступен в пределах складских остатков |  |  | VLD MLC components | ШТ | По запросу | 0.13 | 0.000709 | 3 | 175 | 135 | 90 | 0.39 | 0.002126
| 485 | 1039944 | 1022718 | UPONOR S-PRESS PLUS ТРОЙНИК РАВНОПРОХОДНОЙ КОМПОЗИЦИОННЫЙ PPSU 16-16-16 '10Ф |  | A | Ограниченно доступен в пределах складских остатков |  |  | MLC components | ШТ | 841 | 0.025 | 6.4e-05 | 10 | 176 | 67 | 89 | 0.247 | 0.001049
| 486 | 1039945 | 1022719 | UPONOR S-PRESS PLUS ТРОЙНИК РАВНОПРОХОДНОЙ КОМПОЗИЦИОННЫЙ PPSU 20-20-20 '10Ф |  | A | Ограниченно доступен в пределах складских остатков |  |  | MLC components | ШТ | 1122 | 0.039 | 9.5e-05 | 10 | 176 | 135 | 89 | 0.388 | 0.002115
| 487 | 1039946 | 1022720 | UPONOR S-PRESS PLUS ТРОЙНИК РАВНОПРОХОДНОЙ КОМПОЗИЦИОННЫЙ PPSU 25-25-25 '5И |  | B | Ограниченно доступен в пределах складских остатков |  |  | MLC components | ШТ | 1807 | 0.083 | 0.000147 | 5 | 176 | 135 | 89 | 0.414 | 0.002115
| 488 | 1039947 | 1022721 | UPONOR S-PRESS PLUS ТРОЙНИК РАВНОПРОХОДНОЙ КОМПОЗИЦИОННЫЙ PPSU 32-32-32 '5И |  | B | Ограниченно доступен в пределах складских остатков |  |  | MLC components | ШТ | 2785 | 0.115 | 0.000283 | 5 | 176 | 135 | 89 | 0.573 | 0.002115
| 489 | 1046391 |  | UPONOR S-PRESS ТРОЙНИК РАВНОПРОХОДНОЙ КОМПОЗИЦИОННЫЙ PPSU 50-50-50 '3C |  | C |  |  |  | VLD MLC components | ШТ | По запросу | 0.268 | 0.001658 | 3 | 280 | 187 | 95 | 0.804 | 0.004974
| 490 | 1032887 |  | UPONOR S-PRESS ТРОЙНИК РАВНОПРОХОДНОЙ КОМПОЗИЦИОННЫЙ PPSU 63-63-63 '1У |  | E | Ограниченно доступен в пределах складских остатков |  |  | VLD MLC components | ШТ | По запросу | 0.63 | 0.003763 | 1 | 224 | 160 | 105 | 0.63 | 0.003763
| 491 | 1032888 |  | UPONOR S-PRESS ТРОЙНИК РАВНОПРОХОДНОЙ КОМПОЗИЦИОННЫЙ PPSU 75-75-75 '1У |  | E | Ограниченно доступен в пределах складских остатков |  |  | VLD MLC components | ШТ | По запросу | 0.941 | 0.003763 | 1 | 224 | 160 | 105 | 0.941 | 0.003763
| 492 | 1039948 | 1022722 | UPONOR S-PRESS PLUS ТРОЙНИК РЕДУКЦИОННЫЙ КОМПОЗИЦИОННЫЙ PPSU 16-20-16 '10И |  | B | Ограниченно доступен в пределах складских остатков |  |  | MLC components | ШТ | 1122 | 0.03 | 8.2e-05 | 10 | 176 | 67 | 89 | 0.299 | 0.001049
| 493 | 1039949 | 1022723 | UPONOR S-PRESS PLUS ТРОЙНИК РЕДУКЦИОННЫЙ КОМПОЗИЦИОННЫЙ PPSU 20-16-16 '10Ф |  | A | Ограниченно доступен в пределах складских остатков |  |  | MLC components | ШТ | 1122 | 0.032 | 9e-05 | 10 | 176 | 67 | 89 | 0.32 | 0.001049
| 494 | 1039950 | 1022724 | UPONOR S-PRESS PLUS ТРОЙНИК РЕДУКЦИОННЫЙ КОМПОЗИЦИОННЫЙ PPSU 20-16-20 '10Ф |  | A | Ограниченно доступен в пределах складских остатков |  |  | MLC components | ШТ | 1122 | 0.039 | 9.2e-05 | 10 | 176 | 135 | 89 | 0.389 | 0.002115
| 495 | 1039951 | 1022725 | UPONOR S-PRESS PLUS ТРОЙНИК РЕДУКЦИОННЫЙ КОМПОЗИЦИОННЫЙ PPSU 20-20-16 '10Ф |  | A | Ограниченно доступен в пределах складских остатков |  |  | MLC components | ШТ | 1122 | 0.035 | 9.3e-05 | 10 | 176 | 135 | 89 | 0.354 | 0.002115
| 496 | 1039952 | 1022726 | UPONOR S-PRESS PLUS ТРОЙНИК РЕДУКЦИОННЫЙ КОМПОЗИЦИОННЫЙ PPSU 20-25-20 '10И |  | B | Ограниченно доступен в пределах складских остатков |  |  | MLC components | ШТ | 1807 | 0.059 | 0.000166 | 10 | 176 | 135 | 89 | 0.589 | 0.002115
| 497 | 1039953 | 1022727 | UPONOR S-PRESS PLUS ТРОЙНИК РЕДУКЦИОННЫЙ КОМПОЗИЦИОННЫЙ PPSU 25-16-16 '10И |  | B | Ограниченно доступен в пределах складских остатков |  |  | MLC components | ШТ | 1807 | 0.053 | 0.000153 | 10 | 176 | 67 | 89 | 0.266 | 0.001049
| 498 | 1039954 | 1022728 | UPONOR S-PRESS PLUS ТРОЙНИК РЕДУКЦИОННЫЙ КОМПОЗИЦИОННЫЙ PPSU 25-16-20 '10И |  | B | Ограниченно доступен в пределах складских остатков |  |  | MLC components | ШТ | 1807 | 0.055 | 0.000156 | 10 | 176 | 67 | 89 | 0.275 | 0.001049
| 499 | 1039955 | 1022729 | UPONOR S-PRESS PLUS ТРОЙНИК РЕДУКЦИОННЫЙ КОМПОЗИЦИОННЫЙ PPSU 25-16-25 '10И |  | B | Ограниченно доступен в пределах складских остатков |  |  | MLC components | ШТ | 1807 | 0.068 | 0.000169 | 10 | 176 | 67 | 89 | 0.338 | 0.001049
| 500 | 1039958 | 1022732 | UPONOR S-PRESS PLUS ТРОЙНИК РЕДУКЦИОННЫЙ КОМПОЗИЦИОННЫЙ PPSU 32-16-32 '5И |  | B | Ограниченно доступен в пределах складских остатков |  |  | MLC components | ШТ | 2785 | 0.093 | 0.000249 | 5 | 176 | 135 | 89 | 0.467 | 0.002115
| 501 | 1039959 | 1022733 | UPONOR S-PRESS PLUS ТРОЙНИК РЕДУКЦИОННЫЙ КОМПОЗИЦИОННЫЙ PPSU 32-20-32 '5И |  | B | Ограниченно доступен в пределах складских остатков |  |  | MLC components | ШТ | 2785 | 0.097 | 0.000255 | 5 | 176 | 135 | 89 | 0.484 | 0.002115
| 502 | 1039960 | 1022734 | UPONOR S-PRESS PLUS ТРОЙНИК РЕДУКЦИОННЫЙ КОМПОЗИЦИОННЫЙ PPSU 32-25-25 '5И |  | B | Ограниченно доступен в пределах складских остатков |  |  | MLC components | ШТ | 2785 | 0.101 | 0.000283 | 5 | 176 | 135 | 89 | 0.507 | 0.002115
| 503 | 1039961 | 1022735 | UPONOR S-PRESS PLUS ТРОЙНИК РЕДУКЦИОННЫЙ КОМПОЗИЦИОННЫЙ PPSU 32-25-32 '5И |  | B | Ограниченно доступен в пределах складских остатков |  |  | MLC components | ШТ | 2785 | 0.109 | 0.000283 | 5 | 176 | 135 | 89 | 0.545 | 0.002115
| 504 | 1039962 | 1046392 | UPONOR S-PRESS ТРОЙНИК РЕДУКЦИОННЫЙ КОМПОЗИЦИОННЫЙ PPSU 40-20-40 '5И |  | B | Ограниченно доступен в пределах складских остатков |  |  | MLC components | ШТ | 4629 | 0.147 | 0.000444 | 5 | 176 | 135 | 89 | 0.733 | 0.002115
| 505 | 1039963 | 1046393 | UPONOR S-PRESS ТРОЙНИК РЕДУКЦИОННЫЙ КОМПОЗИЦИОННЫЙ PPSU 40-25-32 '5С |  | C | Ограниченно доступен в пределах складских остатков |  |  | MLC components | ШТ | 4629 | 0.141 | 0.000446 | 5 | 176 | 135 | 89 | 0.706 | 0.002115
| 506 | 1039964 | 1046394 | UPONOR S-PRESS ТРОЙНИК РЕДУКЦИОННЫЙ КОМПОЗИЦИОННЫЙ PPSU 40-25-40 '5И |  | B | Ограниченно доступен в пределах складских остатков |  |  | MLC components | ШТ | 4629 | 0.16 | 0.000488 | 5 | 185 | 92 | 185 | 0.802 | 0.003149
| 507 | 1039965 | 1046395 | UPONOR S-PRESS ТРОЙНИК РЕДУКЦИОННЫЙ КОМПОЗИЦИОННЫЙ PPSU 40-32-32 '5С |  | C | Ограниченно доступен в пределах складских остатков |  |  | MLC components | ШТ | 4629 | 0.151 | 0.000446 | 5 | 176 | 135 | 89 | 0.757 | 0.002115
| 508 | 1039966 | 1046396 | UPONOR S-PRESS ТРОЙНИК РЕДУКЦИОННЫЙ КОМПОЗИЦИОННЫЙ PPSU 40-32-40 '5И |  | B | Ограниченно доступен в пределах складских остатков |  |  | MLC components | ШТ | 4629 | 0.169 | 0.000488 | 5 | 185 | 92 | 185 | 0.847 | 0.003149
| 509 | 1039967 | 1046397 | UPONOR S-PRESS ТРОЙНИК РЕДУКЦИОННЫЙ КОМПОЗИЦИОННЫЙ PPSU 50-25-40 '3С |  | C | Ограниченно доступен в пределах складских остатков |  |  | VLD MLC components | ШТ | По запросу | 0.2 | 0.000714 | 3 | 185 | 92 | 185 | 0.601 | 0.003149
| 510 | 1039968 | 1046398 | UPONOR S-PRESS ТРОЙНИК РЕДУКЦИОННЫЙ КОМПОЗИЦИОННЫЙ PPSU 50-25-50 '3И |  | B | Ограниченно доступен в пределах складских остатков |  |  | VLD MLC components | ШТ | По запросу | 0.217 | 0.000714 | 3 | 185 | 92 | 185 | 0.652 | 0.003149
| 511 | 1039969 | 1046399 | UPONOR S-PRESS ТРОЙНИК РЕДУКЦИОННЫЙ КОМПОЗИЦИОННЫЙ PPSU 50-32-50 '3И |  | B | Ограниченно доступен в пределах складских остатков |  |  | VLD MLC components | ШТ | По запросу | 0.226 | 0.000714 | 3 | 185 | 92 | 185 | 0.677 | 0.003149
| 512 | 1032889 |  | UPONOR S-PRESS ТРОЙНИК РЕДУКЦИОННЫЙ КОМПОЗИЦИОННЫЙ PPSU 63-25-63 '1У |  | E | Ограниченно доступен в пределах складских остатков |  |  | VLD MLC components | ШТ | По запросу | 0.472 | 0.003763 | 1 | 224 | 160 | 105 | 0.472 | 0.003763
| 513 | 1032892 |  | UPONOR S-PRESS ТРОЙНИК РЕДУКЦИОННЫЙ КОМПОЗИЦИОННЫЙ PPSU 75-32-75 '1У |  | E | Ограниченно доступен в пределах складских остатков |  |  | VLD MLC components | ШТ | По запросу | 0.711 | 0.003763 | 1 | 224 | 160 | 105 | 0.711 | 0.003763
| 514 | 1032893 |  | UPONOR S-PRESS ТРОЙНИК РЕДУКЦИОННЫЙ КОМПОЗИЦИОННЫЙ PPSU 75-40-75 '1У |  | E | Ограниченно доступен в пределах складских остатков |  |  | VLD MLC components | ШТ | По запросу | 0.733 | 0.003763 | 1 | 224 | 160 | 105 | 0.733 | 0.003763
| 515 | 1032894 |  | UPONOR S-PRESS ТРОЙНИК РЕДУКЦИОННЫЙ КОМПОЗИЦИОННЫЙ PPSU 75-50-75 '1У |  | E | Ограниченно доступен в пределах складских остатков |  |  | VLD MLC components | ШТ | По запросу | 0.752 | 0.003763 | 1 | 224 | 160 | 105 | 0.752 | 0.003763
| 516 | 1070502 | 1014525 | UPONOR S-PRESS PLUS ШТУЦЕР С НАРУЖНОЙ РЕЗЬБОЙ 16-R1/2"НР '20Ф |  | A | Ограниченно доступен в пределах складских остатков* |  |  | MLC components | ШТ | 811 | 0.044 | 2.3e-05 | 20 | 87 | 67 | 89 | 0.44 | 0.000519
| 517 | 1070503 | 1014534 | UPONOR S-PRESS PLUS ШТУЦЕР С НАРУЖНОЙ РЕЗЬБОЙ 16-R3/4"НР '15А |  | F | Ограниченно доступен в пределах складских остатков |  |  | MLC components | ШТ | 1211 | 0.076 | 3.8e-05 | 15 | 176 | 67 | 89 | 1.14 | 0.001049
| 518 | 1070505 | 1014564 | UPONOR S-PRESS PLUS ШТУЦЕР С НАРУЖНОЙ РЕЗЬБОЙ 20-R3/4"НР '10И |  | B | Ограниченно доступен в пределах складских остатков |  |  | MLC components | ШТ | 1211 | 0.077 | 3.9e-05 | 10 | 176 | 67 | 89 | 0.77 | 0.001049
| 519 | 1070506 | 1014567 | UPONOR S-PRESS PLUS ШТУЦЕР С НАРУЖНОЙ РЕЗЬБОЙ 20-R1"НР '10А |  | F | Ограниченно доступен в пределах складских остатков |  |  | MLC components | ШТ | 1941 | 0.128 | 7e-05 | 10 | 176 | 67 | 89 | 1.28 | 0.001049
| 520 | 1070507 | 1014589 | UPONOR S-PRESS PLUS ШТУЦЕР С НАРУЖНОЙ РЕЗЬБОЙ 25-R3/4"НР '10Ф |  | A | Ограниченно доступен в пределах складских остатков |  |  | MLC components | ШТ | 1941 | 0.101 | 5.7e-05 | 10 | 87 | 67 | 89 | 0.505 | 0.000519
| 521 | 1070510 | 1014613 | UPONOR S-PRESS PLUS ШТУЦЕР С НАРУЖНОЙ РЕЗЬБОЙ 32-R1 1/4"НР '5И |  | B | Ограниченно доступен в пределах складских остатков |  |  | MLC components | ШТ | 3620 | 0.252 | 0.000149 | 5 | 176 | 135 | 89 | 1.26 | 0.002115
| 522 | 1046902 | 1014628 | UPONOR S-PRESS ШТУЦЕР С НАРУЖНОЙ РЕЗЬБОЙ 40-R1 1/2"НР '5И |  | B | Ограниченно доступен в пределах складских остатков |  |  | MLC components | ШТ | 6825 | 0.474 | 0.000425 | 5 | 176 | 135 | 89 | 2.37 | 0.002115
| 523 | 1046905 | 1014636 | UPONOR S-PRESS ШТУЦЕР С НАРУЖНОЙ РЕЗЬБОЙ 50-R1 1/2"НР '3И |  | B | Ограниченно доступен в пределах складских остатков |  |  | VLD MLC components | ШТ | По запросу | 0.491 | 0.000368 | 3 | 70 | 175 | 90 | 1.473 | 0.001103
| 524 | 1070515 | 1014536 | UPONOR S-PRESS PLUS ШТУЦЕР С ВНУТРЕННЕЙ РЕЗЬБОЙ 16-RP1/2"ВР '20И |  | B | Ограниченно доступен в пределах складских остатков |  |  | MLC components | ШТ | 811 | 0.073 | 3.8e-05 | 20 | 87 | 67 | 89 | 0.73 | 0.000519
| 525 | 1070516 | 1014574 | UPONOR S-PRESS PLUS ШТУЦЕР С ВНУТРЕННЕЙ РЕЗЬБОЙ 20-RP1/2"ВР '15Ф |  | A | Ограниченно доступен в пределах складских остатков |  |  | MLC components | ШТ | 1211 | 0.079 | 3.8e-05 | 15 | 176 | 67 | 89 | 1.185 | 0.001049
| 526 | 1070517 | 1014577 | UPONOR S-PRESS PLUS ШТУЦЕР С ВНУТРЕННЕЙ РЕЗЬБОЙ 20-RP3/4"ВР '10И |  | B | Ограниченно доступен в пределах складских остатков |  |  | MLC components | ШТ | 1549 | 0.104 | 5.7e-05 | 10 | 176 | 67 | 89 | 1.04 | 0.001049
| 527 | 1070518 | 1014580 | UPONOR S-PRESS PLUS ШТУЦЕР С ВНУТРЕННЕЙ РЕЗЬБОЙ 20-RP1"ВР '20С |  | C | Ограниченно доступен в пределах складских остатков |  |  | MLC components | ШТ | 2048 | 0.157 | 9.4e-05 | 20 | 176 | 135 | 89 | 3.14 | 0.002115
| 528 | 1070519 | 1014599 | UPONOR S-PRESS PLUS ШТУЦЕР С ВНУТРЕННЕЙ РЕЗЬБОЙ 25-RP3/4"ВР '5И |  | B | Ограниченно доступен в пределах складских остатков |  |  | MLC components | ШТ | 2048 | 0.132 | 6.3e-05 | 5 | 176 | 67 | 89 | 0.66 | 0.001049
| 529 | 1070522 | 1014621 | UPONOR S-PRESS PLUS ШТУЦЕР С ВНУТРЕННЕЙ РЕЗЬБОЙ 32-RP1 1/4"ВР '5А |  | F | Ограниченно доступен в пределах складских остатков |  |  | MLC components | ШТ | 4154 | 0.261 | 0.000168 | 5 | 176 | 135 | 89 | 1.305 | 0.002115
| 530 | 1046904 | 1014633 | UPONOR S-PRESS ШТУЦЕР С ВНУТРЕННЕЙ РЕЗЬБОЙ 40-RP1 1/2"ВР '5А |  | F | Ограниченно доступен в пределах складских остатков |  |  | MLC components | ШТ | 6825 | 0.4 | 0.000425 | 5 | 176 | 135 | 89 | 2 | 0.002115
| 531 | 1046907 | 1014641 | UPONOR S-PRESS ШТУЦЕР С ВНУТРЕННЕЙ РЕЗЬБОЙ 50-RP1 1/2"ВР '3А |  | F | Ограниченно доступен в пределах складских остатков |  |  | VLD MLC components | ШТ | По запросу | 0.376 | 0.000368 | 3 | 70 | 175 | 90 | 1.128 | 0.001103
| 532 | 1070602 | 1015270 | UPONOR S-PRESS PLUS ШТУЦЕР С НАКИДНОЙ ГАЙКОЙ 16-G1/2"НГ '30И |  | B | Ограниченно доступен в пределах складских остатков |  |  | MLC components | ШТ | 1729 | 0.067 | 2.9e-05 | 30 | 176 | 135 | 89 | 2.01 | 0.002115
| 533 | 1070603 | 1015274 | UPONOR S-PRESS PLUS ШТУЦЕР С НАКИДНОЙ ГАЙКОЙ 16-G3/4"НГ '20И |  | B | Ограниченно доступен в пределах складских остатков |  |  | MLC components | ШТ | 1986 | 0.077 | 3.5e-05 | 20 | 176 | 135 | 89 | 1.54 | 0.002115
| 534 | 1070604 | 1015283 | UPONOR S-PRESS PLUS ШТУЦЕР С НАКИДНОЙ ГАЙКОЙ 20-G1/2"НГ '20И |  | B | Ограниченно доступен в пределах складских остатков |  |  | MLC components | ШТ | 1986 | 0.083 | 3.5e-05 | 20 | 176 | 135 | 89 | 1.66 | 0.002115
| 535 | 1070605 | 1015286 | UPONOR S-PRESS PLUS ШТУЦЕР С НАКИДНОЙ ГАЙКОЙ 20-G3/4"НГ '20И |  | B | Ограниченно доступен в пределах складских остатков |  |  | MLC components | ШТ | 3051 | 0.046 | 4e-05 | 20 | 176 | 135 | 89 | 0.92 | 0.002115
| 536 | 1070606 | 1015295 | UPONOR S-PRESS PLUS ШТУЦЕР С НАКИДНОЙ ГАЙКОЙ 25-G3/4"НГ '15И |  | B | Ограниченно доступен в пределах складских остатков |  |  | MLC components | ШТ | 3478 | 0.132 | 6.1e-05 | 15 | 176 | 135 | 89 | 1.98 | 0.002115
| 537 | 1070607 | 1015297 | UPONOR S-PRESS PLUS ШТУЦЕР С НАКИДНОЙ ГАЙКОЙ 25-G1"НГ '15И |  | B | Ограниченно доступен в пределах складских остатков |  |  | MLC components | ШТ | 3478 | 0.143 | 6.7e-05 | 15 | 176 | 135 | 89 | 2.145 | 0.002115
| 538 | 1070523 | 1014679 | UPONOR S-PRESS PLUS УГОЛЬНИК ЛАТУННЫЙ 16-16 '20И |  | B | Ограниченно доступен в пределах складских остатков |  |  | MLC components | ШТ | 1157 | 0.05 | 4.4e-05 | 20 | 87 | 67 | 89 | 0.5 | 0.000519
| 539 | 1046908 | 1014779 | UPONOR S-PRESS УГОЛЬНИК ЛАТУННЫЙ 40-40 '5И |  | B | Ограниченно доступен в пределах складских остатков |  |  | MLC components | ШТ | 6907 | 0.476 | 0.0008 | 5 | 180 | 202 | 110 | 2.38 | 0.004
| 540 | 1046911 | 1014791 | UPONOR S-PRESS УГОЛЬНИК ЛАТУННЫЙ 50-50 '3И |  | B | Ограниченно доступен в пределах складских остатков |  |  | VLD MLC components | ШТ | По запросу | 0.711 | 0.00133 | 3 | 205 | 177 | 110 | 2.133 | 0.003991
| 541 | 1070533 | 1014729 | UPONOR S-PRESS PLUS УГОЛЬНИК С НАРУЖНОЙ РЕЗЬБОЙ 20-R1/2"НР '10И |  | B | Ограниченно доступен в пределах складских остатков |  |  | MLC components | ШТ | 1822 | 0.082 | 6e-05 | 10 | 176 | 67 | 89 | 0.82 | 0.001049
| 542 | 1070534 | 1014732 | UPONOR S-PRESS PLUS УГОЛЬНИК С НАРУЖНОЙ РЕЗЬБОЙ 20-R3/4"НР '10А |  | F | Ограниченно доступен в пределах складских остатков |  |  | MLC components | ШТ | 2090 | 0.101 | 6.8e-05 | 10 | 176 | 67 | 89 | 1.01 | 0.001049
| 543 | 1070535 | 1014751 | UPONOR S-PRESS PLUS УГОЛЬНИК С НАРУЖНОЙ РЕЗЬБОЙ 25-R3/4"НР '5А |  | F | Ограниченно доступен в пределах складских остатков |  |  | MLC components | ШТ | 2683 | 0.143 | 0.000103 | 5 | 176 | 67 | 89 | 0.715 | 0.001049
| 544 | 1070536 | 1014755 | UPONOR S-PRESS PLUS УГОЛЬНИК С НАРУЖНОЙ РЕЗЬБОЙ 25-R1"НР '5И |  | B | Ограниченно доступен в пределах складских остатков |  |  | MLC components | ШТ | 3262 | 0.254 | 0.000139 | 5 | 176 | 67 | 89 | 1.27 | 0.001049
| 545 | 1070537 | 1014770 | UPONOR S-PRESS PLUS УГОЛЬНИК С НАРУЖНОЙ РЕЗЬБОЙ 32-R1"НР '5А |  | F | Ограниченно доступен в пределах складских остатков |  |  | MLC components | ШТ | 4018 | 0.227 | 0.000168 | 5 | 176 | 67 | 89 | 1.135 | 0.001049
| 546 | 1070540 | 1014736 | UPONOR S-PRESS PLUS УГОЛЬНИК С ВНУТРЕННЕЙ РЕЗЬБОЙ 20-RP1/2"ВР '10И |  | B | Ограниченно доступен в пределах складских остатков |  |  | MLC components | ШТ | 1908 | 0.097 | 6.8e-05 | 10 | 176 | 67 | 89 | 0.97 | 0.001049
| 547 | 1070542 | 1014757 | UPONOR S-PRESS PLUS УГОЛЬНИК С ВНУТРЕННЕЙ РЕЗЬБОЙ 25-RP3/4"ВР '5А |  | F | Ограниченно доступен в пределах складских остатков |  |  | MLC components | ШТ | 2942 | 0.174 | 0.000122 | 5 | 176 | 67 | 89 | 0.87 | 0.001049
| 548 | 1070543 | 1014761 | UPONOR S-PRESS PLUS УГОЛЬНИК С ВНУТРЕННЕЙ РЕЗЬБОЙ 25-RP1"ВР '5A |  | F | Ограниченно доступен в пределах складских остатков |  |  | MLC components | ШТ | 3450 | 0.228 | 0.000178 | 5 | 135 | 87 | 89 | 1.14 | 0.001045
| 549 | 1046932 | 1015236 | UPONOR S-PRESS СОЕДИНИТЕЛЬ ЛАТУННЫЙ 40-40 '5И |  | B | Ограниченно доступен в пределах складских остатков |  |  | MLC components | ШТ | 4834 | 0.27 | 0.000425 | 5 | 135 | 87 | 89 | 1.35 | 0.001045
| 550 | 1046935 | 1015248 | UPONOR S-PRESS СОЕДИНИТЕЛЬ ЛАТУННЫЙ 50-50 '3C |  | C | Ограниченно доступен в пределах складских остатков |  |  | VLD MLC components | ШТ | По запросу | 0.355 | 0.000709 | 3 | 175 | 135 | 90 | 1.065 | 0.002126
| 551 | 1070552 | 1015179 | UPONOR S-PRESS PLUS ПЕРЕХОДНИК ЛАТУННЫЙ 20-16 '20А |  | F | Ограниченно доступен в пределах складских остатков |  |  | MLC components | ШТ | 1192 | 0.05 | 3.6e-05 | 20 | 87 | 67 | 89 | 0.5 | 0.000519
| 552 | 1070553 | 1015194 | UPONOR S-PRESS PLUS ПЕРЕХОДНИК ЛАТУННЫЙ 25-16 '10А |  | F | Ограниченно доступен в пределах складских остатков |  |  | MLC components | ШТ | 1883 | 0.082 | 6.2e-05 | 10 | 87 | 67 | 89 | 0.41 | 0.000519
| 553 | 1070554 | 1015202 | UPONOR S-PRESS PLUS ПЕРЕХОДНИК ЛАТУННЫЙ 25-20 '10И |  | B | Ограниченно доступен в пределах складских остатков |  |  | MLC components | ШТ | 1883 | 0.089 | 6.4e-05 | 10 | 87 | 67 | 89 | 0.445 | 0.000519
| 554 | 1070555 | 1015215 | UPONOR S-PRESS PLUS ПЕРЕХОДНИК ЛАТУННЫЙ 32-20 '10А |  | F | Ограниченно доступен в пределах складских остатков |  |  | MLC components | ШТ | 2786 | 0.12 | 9.5e-05 | 10 | 176 | 67 | 89 | 0.6 | 0.001049
| 555 | 1070563 | 1015073 | UPONOR S-PRESS PLUS ТРОЙНИК РАВНОПРОХОДНОЙ ЛАТУННЫЙ 32-32-32 '5И |  | B | Ограниченно доступен в пределах складских остатков |  |  | MLC components | ШТ | 5300 | 0.34 | 0.000285 | 5 | 176 | 135 | 89 | 1.7 | 0.002115
| 556 | 1070566 | 1014923 | UPONOR S-PRESS PLUS ТРОЙНИК РЕДУКЦИОННЫЙ ЛАТУННЫЙ 16-20-16 '10А |  | F | Ограниченно доступен в пределах складских остатков |  |  | MLC components | ШТ | 1908 | 0.106 | 9e-05 | 10 | 176 | 67 | 89 | 1.06 | 0.001049
| 557 | 1070567 | 1014957 | UPONOR S-PRESS PLUS ТРОЙНИК РЕДУКЦИОННЫЙ ЛАТУННЫЙ 20-16-16 '10И |  | B | Ограниченно доступен в пределах складских остатков |  |  | MLC components | ШТ | 1908 | 0.088 | 8.7e-05 | 10 | 176 | 67 | 89 | 0.88 | 0.001049
| 558 | 1070569 | 1014970 | UPONOR S-PRESS PLUS ТРОЙНИК РЕДУКЦИОННЫЙ ЛАТУННЫЙ 20-20-16 '20И |  | B | Ограниченно доступен в пределах складских остатков |  |  | MLC components | ШТ | 1908 | 0.101 | 9.5e-05 | 20 | 176 | 135 | 89 | 2.02 | 0.002115
| 559 | 1070570 | 1014981 | UPONOR S-PRESS PLUS ТРОЙНИК РЕДУКЦИОННЫЙ ЛАТУННЫЙ 20-25-16 '10А |  | F | Ограниченно доступен в пределах складских остатков |  |  | MLC components | ШТ | 3115 | 0.167 | 0.000152 | 10 | 176 | 135 | 89 | 1.67 | 0.002115
| 560 | 1070571 | 1014983 | UPONOR S-PRESS PLUS ТРОЙНИК РЕДУКЦИОННЫЙ ЛАТУННЫЙ 20-25-20 '10А |  | F | Ограниченно доступен в пределах складских остатков |  |  | MLC components | ШТ | 3115 | 0.173 | 0.000155 | 10 | 176 | 135 | 89 | 1.73 | 0.002115
| 561 | 1070572 | 1014996 | UPONOR S-PRESS PLUS ТРОЙНИК РЕДУКЦИОННЫЙ ЛАТУННЫЙ 25-16-16 '5А |  | F | Ограниченно доступен в пределах складских остатков |  |  | MLC components | ШТ | 3115 | 0.137 | 0.000141 | 5 | 176 | 67 | 89 | 0.685 | 0.001049
| 562 | 1070574 | 1015002 | UPONOR S-PRESS PLUS ТРОЙНИК РЕДУКЦИОННЫЙ ЛАТУННЫЙ 25-16-25 '5И |  | B | Ограниченно доступен в пределах складских остатков |  |  | MLC components | ШТ | 3115 | 0.159 | 0.000148 | 5 | 176 | 67 | 89 | 0.795 | 0.001049
| 563 | 1070575 | 1015015 | UPONOR S-PRESS PLUS ТРОЙНИК РЕДУКЦИОННЫЙ ЛАТУННЫЙ 25-20-16 '5А |  | F | Ограниченно доступен в пределах складских остатков |  |  | MLC components | ШТ | 3115 | 0.14 | 0.000145 | 5 | 176 | 67 | 89 | 0.7 | 0.001049
| 564 | 1070577 | 1015021 | UPONOR S-PRESS PLUS ТРОЙНИК РЕДУКЦИОННЫЙ ЛАТУННЫЙ 25-20-25 '5И |  | B | Ограниченно доступен в пределах складских остатков |  |  | MLC components | ШТ | 3115 | 0.174 | 0.00016 | 5 | 176 | 67 | 89 | 0.87 | 0.001049
| 565 | 1070578 | 1015025 | UPONOR S-PRESS PLUS ТРОЙНИК РЕДУКЦИОННЫЙ ЛАТУННЫЙ 25-25-16 '5А |  | F | Ограниченно доступен в пределах складских остатков |  |  | MLC components | ШТ | 3115 | 0.179 | 0.000172 | 5 | 135 | 87 | 89 | 0.895 | 0.001045
| 566 | 1070580 | 1015053 | UPONOR S-PRESS PLUS ТРОЙНИК РЕДУКЦИОННЫЙ ЛАТУННЫЙ 32-16-32 '5А |  | F | Ограниченно доступен в пределах складских остатков |  |  | MLC components | ШТ | 5300 | 0.225 | 0.000208 | 5 | 176 | 135 | 89 | 1.125 | 0.002115
| 567 | 1070581 | 1015060 | UPONOR S-PRESS PLUS ТРОЙНИК РЕДУКЦИОННЫЙ ЛАТУННЫЙ 32-20-32 '5А |  | F | Ограниченно доступен в пределах складских остатков |  |  | MLC components | ШТ | 5300 | 0.241 | 0.000223 | 5 | 176 | 135 | 89 | 1.205 | 0.002115
| 568 | 1070582 | 1015064 | UPONOR S-PRESS PLUS ТРОЙНИК РЕДУКЦИОННЫЙ ЛАТУННЫЙ 32-25-25 '5А |  | F | Ограниченно доступен в пределах складских остатков |  |  | MLC components | ШТ | 5300 | 0.264 | 0.000262 | 5 | 176 | 135 | 89 | 1.32 | 0.002115
| 569 | 1070583 | 1015068 | UPONOR S-PRESS PLUS ТРОЙНИК РЕДУКЦИОННЫЙ ЛАТУННЫЙ 32-25-32 '5А |  | F | Ограниченно доступен в пределах складских остатков |  |  | MLC components | ШТ | 5300 | 0.278 | 0.000262 | 5 | 176 | 135 | 89 | 1.39 | 0.002115
| 570 | 1046917 | 1015100 | UPONOR S-PRESS ТРОЙНИК РЕДУКЦИОННЫЙ ЛАТУННЫЙ 40-25-32 '5В |  | D | Ограниченно доступен в пределах складских остатков |  |  | MLC components | ШТ | 9323 | 0.44 | 0.000794 | 5 | 205 | 176 | 110 | 2.2 | 0.003969
| 571 | 1046919 | 1015107 | UPONOR S-PRESS ТРОЙНИК РЕДУКЦИОННЫЙ ЛАТУННЫЙ 40-32-32 '5В |  | D | Ограниченно доступен в пределах складских остатков |  |  | MLC components | ШТ | 9323 | 0.49 | 0.000793 | 5 | 200 | 177 | 112 | 2.45 | 0.003965
| 572 | 1046924 | 1015131 | UPONOR S-PRESS ТРОЙНИК РЕДУКЦИОННЫЙ ЛАТУННЫЙ 50-25-40 '3В |  | D | Ограниченно доступен в пределах складских остатков |  |  | VLD MLC components | ШТ | По запросу | 0.615 | 0.001332 | 3 | 203 | 179 | 110 | 1.845 | 0.003997
| 573 | 1070593 | 1015038 | UPONOR S-PRESS PLUS ТРОЙНИК С НАРУЖНОЙ РЕЗЬБОЙ 25-R3/4"НР-25 '5А |  | F | Ограниченно доступен в пределах складских остатков |  |  | MLC components | ШТ | 3527 | 0.2 | 0.00016 | 5 | 176 | 135 | 89 | 1 | 0.002115
| 574 | 1070595 | 1014931 | UPONOR S-PRESS PLUS ТРОЙНИК С ВНУТРЕННЕЙ РЕЗЬБОЙ 16-RP1/2"ВР-16 '10А |  | F | Ограниченно доступен в пределах складских остатков |  |  | MLC components | ШТ | 2342 | 0.106 | 8.7e-05 | 10 | 176 | 67 | 89 | 1.06 | 0.001049
| 575 | 1070596 | 1014987 | UPONOR S-PRESS PLUS ТРОЙНИК С ВНУТРЕННЕЙ РЕЗЬБОЙ 20-RP1/2"ВР-20 '15А |  | F | Ограниченно доступен в пределах складских остатков |  |  | MLC components | ШТ | 2624 | 0.134 | 0.0001 | 15 | 176 | 135 | 89 | 2.01 | 0.002115
| 576 | 1070599 | 1015048 | UPONOR S-PRESS PLUS ТРОЙНИК С ВНУТРЕННЕЙ РЕЗЬБОЙ 25-RP3/4"ВР-25 '5А |  | F | Ограниченно доступен в пределах складских остатков |  |  | MLC components | ШТ | 3527 | 0.249 | 0.000183 | 5 | 176 | 135 | 89 | 1.245 | 0.002115
| 577 | 1070600 | 1015088 | UPONOR S-PRESS PLUS ТРОЙНИК С ВНУТРЕННЕЙ РЕЗЬБОЙ 32-RP1/2"ВР-32 '5И |  | B | Ограниченно доступен в пределах складских остатков |  |  | MLC components | ШТ | 4798 | 0.261 | 0.000219 | 5 | 176 | 135 | 89 | 1.305 | 0.002115
| 578 | 1070615 |  | UPONOR S-PRESS PLUS ПЕРЕХОДНИК НА МЕДНУЮ ТРУБКУ 16-15CU '20У |  | E | Ограниченно доступен в пределах складских остатков |  |  | MLC components | ШТ | 1277 | 0.044 | 3.6e-05 | 20 | 176 | 67 | 89 | 0.88 | 0.001049
| 579 | 1089031 |  | UPONOR S-PRESS СКРЫТЫЙ КРАН 16 '10У |  | E | Ограниченно доступен в пределах складских остатков |  |  | MLC components | ШТ | 2629 | 0.198 | 0.000274 | 10 | 265 | 400 | 320 | 1.98 | 0.03392
| 580 | 1089030 |  | UPONOR S-PRESS СКРЫТЫЙ КРАН 20 '10У |  | E | Ограниченно доступен в пределах складских остатков |  |  | MLC components | ШТ | 2629 | 0.213 | 0.000274 | 10 | 265 | 400 | 320 | 2.13 | 0.03392
| 581 | 1089029 |  | UPONOR S-PRESS СКРЫТЫЙ КРАН 25 '10У |  | E | Ограниченно доступен в пределах складских остатков |  |  | MLC components | ШТ | 3292 | 0.303 | 0.000274 | 10 | 265 | 400 | 320 | 3.03 | 0.03392
| 582 | 1088566 |  | UPONOR Q&E РУКОЯТКА ДЛЯ СКРЫТОГО КРАНА ПРЯМАЯ '10С |  | C | Ограниченно доступен в пределах складских остатков |  |  | MLC components | КОМП. | 1406 | 0.088 | 0.000216 | 10 | 265 | 400 | 320 | 0.88 | 0.03392
| 583 | 1088569 |  | UPONOR Q&E РУКОЯТКА ДЛЯ СКРЫТОГО КРАНА КРЕСТООБРАЗНАЯ '10С |  | C | Ограниченно доступен в пределах складских остатков |  |  | MLC components | КОМП. | 1515 | 0.105 | 0.000216 | 10 | 265 | 400 | 320 | 1.05 | 0.03392
| 584 | 1070640 | 1015512 | UPONOR S-PRESS PLUS ВОДОРОЗЕТКА 20-RP1/2"ВР '10И |  | B | Ограниченно доступен в пределах складских остатков |  |  | MLC components | ШТ | 1883 | 0.152 | 0.000146 | 10 | 176 | 135 | 89 | 1.52 | 0.002115
| 585 | 1070641 | 1015515 | UPONOR S-PRESS PLUS ВОДОРОЗЕТКА 20-RP3/4"ВР '5А |  | F | Ограниченно доступен в пределах складских остатков |  |  | MLC components | ШТ | 1883 | 0.174 | 0.000154 | 5 | 176 | 67 | 89 | 0.87 | 0.001049
| 586 | 1070644 | 1015345 | UPONOR S-PRESS PLUS ВОДОРОЗЕТКА ДЛИННАЯ 16-RP1/2"ВР '10И |  | B | Ограниченно доступен в пределах складских остатков |  |  | MLC components | ШТ | 1557 | 0.164 | 0.000172 | 10 | 176 | 135 | 89 | 1.64 | 0.002115
| 587 | 1070645 | 1057835 | UPONOR S-PRESS PLUS ВОДОРОЗЕТКА ДЛИННАЯ 20-RP1/2"ВР '10И |  | B | Ограниченно доступен в пределах складских остатков |  |  | MLC components | ШТ | 2095 | 0.173 | 0.000184 | 10 | 176 | 135 | 89 | 1.73 | 0.002115
| 588 | 1070629 | 1015454 | UPONOR S-PRESS PLUS ВОДОРОЗЕТКА U-ПРОФИЛЬ 16-RP1/2"ВР-16 '5А |  | F | Ограниченно доступен в пределах складских остатков |  |  | MLC components | ШТ | 5708 | 0.229 | 0.000234 | 5 | 176 | 135 | 89 | 1.145 | 0.002115
| 589 | 1070631 |  | UPONOR S-PRESS PLUS ВОДОРОЗЕТКА U-ПРОФИЛЬ 20-RP1/2"ВР-16 '5У |  | E | Ограниченно доступен в пределах складских остатков |  |  | MLC components | ШТ | 7047 | 0.246 | 0.000246 | 5 | 176 | 135 | 89 | 1.23 | 0.002115
| 590 | 1070632 |  | UPONOR S-PRESS PLUS ВОДОРОЗЕТКА U-ПРОФИЛЬ 16-RP1/2"ВР-20 '5У |  | E | Ограниченно доступен в пределах складских остатков |  |  | MLC components | ШТ | 7047 | 0.246 | 0.000246 | 5 | 176 | 135 | 89 | 1.23 | 0.002115
| 591 | 1070634 |  | UPONOR S-PRESS PLUS ВОДОРОЗЕТКА U-ПРОФИЛЬ 25-RP1/2"ВР-20 '3У |  | E | Ограниченно доступен в пределах складских остатков |  |  | MLC components | ШТ | 12365 | 0.337 | 0.000411 | 3 | 176 | 135 | 89 | 1.011 | 0.002115
| 592 | 1070635 |  | UPONOR S-PRESS PLUS ВОДОРОЗЕТКА U-ПРОФИЛЬ 20-RP1/2"ВР-25 '3У |  | E | Ограниченно доступен в пределах складских остатков |  |  | MLC components | ШТ | 12365 | 0.337 | 0.000411 | 3 | 176 | 135 | 89 | 1.011 | 0.002115
| 593 | 1070636 |  | UPONOR S-PRESS PLUS ВОДОРОЗЕТКА U-ПРОФИЛЬ ДЛЯ ВСТРОЕННОГО СМЕСИТЕЛЯ 16-16-R1/2"НР '5У |  | E | Ограниченно доступен в пределах складских остатков |  |  | MLC components | ШТ | 8114 | 0.237 | 0.000176 | 5 | 176 | 135 | 89 | 1.185 | 0.002115
| 594 | 1070637 |  | UPONOR S-PRESS PLUS ВОДОРОЗЕТКА U-ПРОФИЛЬ ДЛЯ ВСТРОЕННОГО СМЕСИТЕЛЯ 20-20-R3/4"НР '5У |  | E | Ограниченно доступен в пределах складских остатков |  |  | MLC components | ШТ | 8114 | 0.281 | 0.000238 | 5 | 176 | 135 | 89 | 1.405 | 0.002115
| 595 | 1070643 | 1044211 | UPONOR S-PRESS PLUS ВОДОРОЗЕТКА С КРАНОМ И ДЕКОРАТИВНОЙ ЧАШКОЙ 16-RP3/4"ВР '20С |  | C | Ограниченно доступен в пределах складских остатков |  |  | MLC components | ШТ | 6805 | 0.238 | 0.000317 | 1 | 259 | 230 | 127 | 0.238 | 0.007565
| 596 | 1070649 | 1057838 | UPONOR S-PRESS PLUS ВОДОРОЗЕТКА ПРОХОДНАЯ ДЛИННАЯ 20-RP1/2"ВР-20 '10С |  | C | Ограниченно доступен в пределах складских остатков |  |  | MLC components | ШТ | 3177 | 0.237 | 0.000256 | 10 | 176 | 135 | 89 | 2.37 | 0.002115
| 597 | 1070652 | 1015572 | UPONOR S-PRESS PLUS ВОДОРОЗЕТКА ПОД ГИПСОКАРТОН 16-G1/2"ВР '5С |  | C | Ограниченно доступен в пределах складских остатков |  |  | MLC components | ШТ | 2358 | 0.14 | 0.000264 | 5 | 176 | 135 | 89 | 0.7 | 0.002115
| 598 | 1070654 |  | UPONOR S-PRESS PLUS ВОДОРОЗЕТКА ПОД ГИПСОКАРТОН 16-RP1/2"ВР L=35 '5У |  | E | Ограниченно доступен в пределах складских остатков |  |  | MLC components | ШТ | 7374 | 0.276 | 0.000352 | 5 | 176 | 135 | 89 | 1.38 | 0.002115
| 599 | 1070656 |  | UPONOR S-PRESS PLUS ВОДОРОЗЕТКА U-ПРОФИЛЬ ПОД ГИПСОКАРТОН 16-RP1/2"ВР-16 L=35 '5У |  | E | Ограниченно доступен в пределах складских остатков |  |  | MLC components | ШТ | 11995 | 0.346 | 0.000402 | 5 | 176 | 135 | 89 | 1.73 | 0.002115
| 600 | 1135971 | 1058090 | USYSTEMS зажимной адаптер Uni-X латунный MLC 16x2,0-3/4"ВР Евроконус '50Ф |  | A | Регулярный ассортимент |  |  | MLC components | ШТ | 784 |  |  | 50
| 601 | 1135972 | 1058092 | USYSTEMS зажимной адаптер Uni-X латунный MLC 20x2,25-3/4"ВР Евроконус '50И |  | B | Регулярный ассортимент |  |  | MLC components | ШТ | 930 |  |  | 50
| 602 | 1135966 | 1013830 | USYSTEMS зажимной адаптер Smart Radi 15CU-3/4"ВР Евроконус '50Ф |  | A | Регулярный ассортимент |  |  | MLC components | ШТ | 727 |  |  | 50
| 603 | 1058086 | 1013846 | UPONOR UNI-C ЗАЖИМНОЙ АДАПТЕР MLC 16-1/2"ВР '25И |  | B | Ограниченно доступен в пределах складских остатков |  |  | MLC components | ШТ | 588 | 0.042 | 2.1e-05 | 25 | 176 | 135 | 89 | 1.05 | 0.002115
| 604 | 1058088 | 1013832 | UPONOR UNI-C ЗАЖИМНОЙ АДАПТЕР MLC 20-1/2"ВР '25И |  | B | Ограниченно доступен в пределах складских остатков |  |  | MLC components | ШТ | 1270 | 0.084 | 2.8e-05 | 25 | 277 | 179 | 95 | 2.1 | 0.00471
| 605 | 1058090 | 1013989 | UPONOR UNI-X ЗАЖИМНОЙ АДАПТЕР MLC 16-3/4"ВР ЕВРОКОНУС '25Ф |  | A | Запланирован к выводу из ассортимента и замене на новый аналог | 1135971 |  | MLC components | ШТ | 784 | 0.062 | 2e-05 | 25 | 176 | 135 | 89 | 1.55 | 0.002115
| 606 | 1058092 | 1014004 | UPONOR UNI-X ЗАЖИМНОЙ АДАПТЕР MLC 20-3/4"ВР ЕВРОКОНУС '25И |  | B | Запланирован к выводу из ассортимента и замене на новый аналог | 1135972 |  | MLC components | ШТ | 930 | 0.05 | 2.3e-05 | 25 | 176 | 135 | 89 | 1.25 | 0.002115
| 607 | 1011372 |  | UPONOR SMART RADI ДЕКОРАТИВНАЯ НАКЛАДКА РАЗБОРНАЯ 20 БЕЛАЯ '50И |  | B | Ограниченно доступен в пределах складских остатков |  |  | MLC components | ШТ | 67.06 | 0.003 | 4e-05 | 50 | 150 | 150 | 75 | 0.15 | 0.001688
| 608 | 1013894 |  | UPONOR UNI-C НИППЕЛЬ РЕЗЬБОВОЙ MLC 1/2"НР-1/2"НР '40И |  | B | Ограниченно доступен в пределах складских остатков |  |  | MLC components | ШТ | 497 | 0.04 | 2.6e-05 | 40 | 87 | 67 | 89 | 0.8 | 0.000519
| 609 | 1015559 |  | UPONOR SMART AQUA ВОДОРОЗЕТКА РЕЗЬБОВАЯ UNI-C 1/2"НР-1/2"ВР '10А |  | F | Ограниченно доступен в пределах складских остатков |  |  | MLC components | ШТ | 1557 | 0.17 | 0.000213 | 10 | 175 | 135 | 90 | 1.7 | 0.002126
| 610 | 1070650 |  | UPONOR S-PRESS PLUS УГОЛЬНИК 16-15CU L=150MM '20У |  | E | Ограниченно доступен в пределах складских остатков |  |  | MLC components | ШТ | 1647 | 0.1 | 0.000178 | 20 | 185 | 92 | 185 | 2 | 0.003149
| 611 | 1070687 |  | UPONOR S-PRESS PLUS КРЕСТОВИНА 20-16-20 '1У |  | E | Ограниченно доступен в пределах складских остатков |  |  | MLC components | ШТ | 7930 | 0.563 | 0.000415 | 1 | 176 | 135 | 89 | 0.563 | 0.002115
| 612 | 1029144 |  | UPONOR RS МУФТА RS2-RS2 '2И |  | B | Ограниченно доступен в пределах складских остатков |  |  | MLC components | ШТ | 7550 | 0.351 | 0.001109 | 2 | 140 | 99 | 80 | 0.702 | 0.001109
| 613 | 1029145 |  | UPONOR RS МУФТА RS3-RS3 '2И |  | B | Ограниченно доступен в пределах складских остатков |  |  | MLC components | ШТ | 18060 | 0.73 | 0.001365 | 2 | 150 | 130 | 70 | 1.46 | 0.001365
| 614 | 1029142 |  | UPONOR RS ТРОЙНИК RS2-RS2-RS2 '1Ф |  | A | Ограниченно доступен в пределах складских остатков |  |  | MLC components | ШТ | 12026 | 0.78 | 0.001332 | 1 | 150 | 111 | 80 | 0.78 | 0.001332
| 615 | 1029143 |  | UPONOR RS ТРОЙНИК RS3-RS3-RS3 '1И |  | B | Ограниченно доступен в пределах складских остатков |  |  | MLC components | ШТ | 30153 | 1 | 0.002944 | 1 | 160 | 160 | 115 | 1 | 0.002944
| 616 | 1029138 |  | UPONOR RS УГОЛЬНИК RS2-RS2 '1Ф |  | A | Ограниченно доступен в пределах складских остатков |  |  | MLC components | ШТ | 10096 | 0.538 | 0.00049 | 1 | 150 | 115 | 81 | 0.538 | 0.001397
| 617 | 1029139 |  | UPONOR RS УГОЛЬНИК RS3-RS3 '1Ф |  | A | Ограниченно доступен в пределах складских остатков |  |  | MLC components | ШТ | 23618 | 1.54 | 0.002074 | 1 | 145 | 130 | 110 | 1.54 | 0.002074
| 618 | 1029140 |  | UPONOR RS УГОЛЬНИК 45° RS2-RS2 '1С |  | C | Ограниченно доступен в пределах складских остатков |  |  | MLC components | ШТ | 12026 | 0.682 | 0.001553 | 1 | 150 | 115 | 90 | 0.682 | 0.001553
| 619 | 1029146 |  | UPONOR RS ПЕРЕХОДНИК RS3-RS2 '2И |  | B | Ограниченно доступен в пределах складских остатков |  |  | MLC components | ШТ | 10539 | 0.68 | 0.001411 | 2 | 155 | 70 | 130 | 1.36 | 0.001411
| 620 | 1095819 | 1029121 | UPONOR RS S-PRESS PLUS АДАПТЕР 25-RS2 '1И |  | B | Ограниченно доступен в пределах складских остатков |  |  | MLC components | ШТ | 7367 | 0.36 | 0.000368 | 1 | 120 | 100 | 80 | 0.36 | 0.00096
| 621 | 1095820 | 1029122 | UPONOR RS S-PRESS PLUS АДАПТЕР 32-RS2 '1И |  | B | Ограниченно доступен в пределах складских остатков |  |  | MLC components | ШТ | 7367 | 0.384 | 0.000368 | 1 | 120 | 100 | 80 | 0.384 | 0.00096
| 622 | 1135950 |  | USYSTEMS коллектор SH 3/4" с вентилями НР/ВР 2x1/2"НР, ц/ц 38мм '5И |  | B | Регулярный ассортимент |  |  | MLC components | ШТ | 2950 |  |  | 5
| 623 | 1135951 |  | USYSTEMS коллектор SH 3/4" с вентилями НР/ВР 3x1/2"НР, ц/ц 38мм '5И |  | B | Регулярный ассортимент |  |  | MLC components | ШТ | 3250 |  |  | 5
| 624 | 1135952 |  | USYSTEMS коллектор SH 3/4" с вентилями НР/ВР 4x1/2"НР, ц/ц 38мм '4И |  | B | Регулярный ассортимент |  |  | MLC components | ШТ | 4750 |  |  | 5
| 625 | 1135953 | 1014137, 1048520 | USYSTEMS коллектор SH 1" с вентилями НР/ВР 2x1/2"НР, ц/ц 38мм '5И |  | B | Регулярный ассортимент |  |  | MLC components | ШТ | 3900 | 0.4 | 0.000441 | 5
| 626 | 1135954 | 1014138, 1048521 | USYSTEMS коллектор SH 1" с вентилями НР/ВР 3x1/2"НР, ц/ц 38мм '5И |  | B | Регулярный ассортимент |  |  | MLC components | ШТ | 4850 | 0.568 | 0.000634 | 5
| 627 | 1135955 | 1014139, 1048522 | USYSTEMS коллектор SH 1" с вентилями НР/ВР 4x1/2"НР, ц/ц 38мм '4И |  | B | Регулярный ассортимент |  |  | MLC components | ШТ | 7150 | 0.74 | 0.000919 | 5
| 628 | 1135956 |  | USYSTEMS коллектор SH 1" с вентилями НР/ВР 2x1/2"НР, ц/ц 50мм '5И |  | B | Регулярный ассортимент |  |  | MLC components | ШТ | 4250 |  |  | 5
| 629 | 1135957 |  | USYSTEMS коллектор SH 1" с вентилями НР/ВР 3x1/2"НР, ц/ц 50мм '3И |  | B | Регулярный ассортимент |  |  | MLC components | ШТ | 5950 |  |  | 5
| 630 | 1135958 |  | USYSTEMS коллектор SH 1" с вентилями НР/ВР 4x1/2"НР, ц/ц 50мм '3И |  | B | Регулярный ассортимент |  |  | MLC components | ШТ | 7450 |  |  | 5
| 631 | 1136087 | 1001337 | USYSTEMS заглушка для коллектора SH 3/4"ВР (с плоским уплотнением) '20А |  | F | Регулярный ассортимент |  |  | MLC components | ШТ | 873 |  |  | 20
| 632 | 1136088 | 1014121 | USYSTEMS заглушка для коллектора SH 1"ВР (с плоским уплотнением) '20И |  | B | Регулярный ассортимент |  |  | MLC components | ШТ | 1080 | 0.079 | 4.8e-05 | 20 | 280 | 187 | 95 | 1.58 | 0.004974
| 633 | 1136089 | 1045451 | USYSTEMS кронштейн для коллектора SH 3/4-1" '25И |  | B | Регулярный ассортимент |  |  | MLC components | ШТ | 4411 | 0.41 | 6e-05 | 25 | 340 | 385 | 215 | 10.25 | 0.028144
| 634 | 1014107 |  | UPONOR UNI-C КОЛЛЕКТОР S 1" НР/ВР 2X1/2"НР '1А |  | F | Ограниченно доступен в пределах складских остатков |  |  | MLC components | ШТ | 4090 | 0.36 | 0.000238 | 1 | 125 | 50 | 40 | 0.36 | 0.00025
| 635 | 1014111 |  | UPONOR UNI-C КОЛЛЕКТОР S 1" НР/ВР 3X1/2"НР '1С |  | C | Ограниченно доступен в пределах складских остатков |  |  | MLC components | ШТ | 5745 | 0.465 | 0.00033 | 1 | 175 | 50 | 40 | 0.465 | 0.00035
| 636 | 1014137 |  | UPONOR UNI-C КОЛЛЕКТОР SH 1" С ВЕНТИЛЯМИ НР/ВР 2X1/2"НР Ц/Ц38ММ '6И |  | B | Запланирован к выводу из ассортимента и замене на новый аналог | 1135953 |  | MLC components | ШТ | 6250 | 0.4 | 0.000441 | 6 | 280 | 175 | 75 | 2.4 | 0.003675
| 637 | 1014138 |  | UPONOR UNI-C КОЛЛЕКТОР SH 1" С ВЕНТИЛЯМИ НР/ВР 3X1/2"НР Ц/Ц38ММ '4И |  | B | Запланирован к выводу из ассортимента и замене на новый аналог | 1135954 |  | MLC components | ШТ | 9320 | 0.568 | 0.000634 | 4 | 195 | 130 | 100 | 2.272 | 0.002535
| 638 | 1014139 |  | UPONOR UNI-C КОЛЛЕКТОР SH 1" С ВЕНТИЛЯМИ НР/ВР 4X1/2"НР Ц/Ц38ММ '3И |  | B | Запланирован к выводу из ассортимента и замене на новый аналог | 1135955 |  | MLC components | ШТ | 11901 | 0.74 | 0.000919 | 3 | 275 | 175 | 80 | 2.22 | 0.00385
| 639 | 1014123 |  | UPONOR UNI-C ЗАГЛУШКА ДЛЯ КОЛЛЕКТОРА S/SH С НАРУЖНОЙ РЕЗЬБОЙ 1"НР '20И |  | B | Ограниченно доступен в пределах складских остатков |  |  | MLC components | ШТ | 1080 | 0.08 | 3.8e-05 | 20 | 180 | 135 | 45 | 1.6 | 0.001094
| 640 | 1014121 |  | UPONOR UNI-C ЗАГЛУШКА ДЛЯ КОЛЛЕКТОРА S/SH С ВНУТРЕННЕЙ РЕЗЬБОЙ G1"ВР '20И |  | B | Запланирован к выводу из ассортимента и замене на новый аналог | 1136088 |  | MLC components | ШТ | 1080 | 0.079 | 4.8e-05 | 20 | 280 | 187 | 95 | 1.58 | 0.004974
| 641 | 1014117 |  | UPONOR UNI-C КРОНШТЕЙН ДЛЯ КОЛЛЕКТОРА S '1А |  | F | Ограниченно доступен в пределах складских остатков |  |  | MLC components | ШТ | 2658 | 0.288 | 0.004211 | 1 | 390 | 290 | 145 | 0.288 | 0.0164
| 642 | 1045451 |  | UPONOR AQUA PLUS КРОНШТЕЙН ДЛЯ КОЛЛЕКТОРА SH 1" '25И |  | B | Запланирован к выводу из ассортимента и замене на новый аналог | 1136089 |  | MLC components | КОМП. | 4411 | 0.41 | 6e-05 | 25 | 340 | 385 | 215 | 10.25 | 0.028144
| 643 | 1046940 | 1029123 | UPONOR RS S-PRESS АДАПТЕР 40-RS2 '1И |  | B | Ограниченно доступен в пределах складских остатков |  |  | MLC components | ШТ | 7367 | 0.38 | 0.00102 | 1 | 120 | 100 | 85 | 0.38 | 0.00102
| 644 | 1029125 |  | UPONOR RS S-PRESS АДАПТЕР 63-RS2 '1Ф |  | A | Ограниченно доступен в пределах складских остатков |  |  | VLD MLC components | ШТ | По запросу | 0.57 | 0.000451 | 1 | 96 | 92 | 100 | 0.57 | 0.000883
| 645 | 1029127 |  | UPONOR RS S-PRESS АДАПТЕР 90-RS3 '1Ф |  | A | Ограниченно доступен в пределах складских остатков |  |  | VLD MLC components | ШТ | По запросу | 1.337 | 0.002243 | 1 | 150 | 130 | 115 | 1.337 | 0.002243
| 646 | 1029128 |  | UPONOR RS S-PRESS АДАПТЕР 110-RS3 '1И |  | B | Ограниченно доступен в пределах складских остатков* |  |  | VLD MLC components | ШТ | По запросу | 1.625 | 0.00135 | 1 | 150 | 135 | 115 | 1.625 | 0.002329
| 647 | 1029129 |  | UPONOR RS ФЛАНЕЦ RS3-DN80 (PN16) '1И |  | B | Ограниченно доступен в пределах складских остатков |  |  | VLD MLC components | ШТ | По запросу | 4.452 | 0.003173 | 1 | 250 | 235 | 54 | 4.452 | 0.003173
| 648 | 1029130 |  | UPONOR RS ФЛАНЕЦ RS3-DN100 (PN16) '1А |  | F | Ограниченно доступен в пределах складских остатков |  |  | VLD MLC components | ШТ | По запросу | 5.23 | 0.004935 | 1 | 350 | 235 | 60 | 5.23 | 0.004935
| 649 | 1046478 |  | UPONOR RS СОЕДИНИТЕЛЬ ДЛИННЫЙ RS3-RS3 L=210ММ '1C |  | C | Ограниченно доступен в пределах складских остатков |  |  | VLD MLC components | ШТ | По запросу | 2.717 | 0.00281 | 1 | 285 | 131 | 131 | 2.717 | 0.004891
| 650 | 1015425 |  | UPONOR SMART RADI АДАПТЕР '20C |  | C | Ограниченно доступен в пределах складских остатков |  |  | MLC components | ШТ | 2311 | 0.183 | 0.000513 | 20 | 360 | 259 | 110 | 3.66 | 0.010256
| 651 | Инструменты для системы многослойных металлополимерных труб
| 652 | 1089677 | 1013719 | UPONOR MULTI ТРУБОРЕЗ ДЛЯ ТРУБ 14-40 '1И |  | B | Ограниченно доступен в пределах складских остатков |  |  | TOOLS | ШТ | 7360 | 0.44 | 0.001068 | 1 | 258 | 110 | 42 | 0.44 | 0.001192
| 653 | 1089779 |  | UPONOR SPI MULTI ЗАПАСНОЕ ЛЕЗВИЕ ДЛЯ ТРУБОРЕЗА 14-40 '1П |  | G | Ограниченно доступен в пределах складских остатков |  |  | TOOLS | ШТ | 3601 | 0.073 | 6.3e-05 | 1 | 187 | 86 | 3.9 | 0.073 | 6.3e-05
| 654 | 1089675 | 1006634 | UPONOR MULTI ТРУБОРЕЗ ДЛЯ ТРУБ 25-63 '1И |  | B | Ограниченно доступен в пределах складских остатков |  |  | TOOLS | ШТ | 11266 | 0.9 | 0.001068 | 1 | 258 | 110 | 42 | 0.9 | 0.001192
| 655 | 1089676 | 1014171 | UPONOR MULTI ТРУБОРЕЗ ДЛЯ ТРУБ 50-125 '1А |  | F | Ограниченно доступен в пределах складских остатков |  |  | TOOLS | ШТ | 19651 | 1.62 | 0.002673 | 1 | 357 | 159 | 48 | 1.62 | 0.002725
| 656 | 1089778 |  | UPONOR SPI MULTI ЗАПАСНОЕ ЛЕЗВИЕ ДЛЯ ТРУБОРЕЗА 50-125 '1П |  | G | Ограниченно доступен в пределах складских остатков |  |  | TOOLS | ШТ | 1787 | 0.015 | 0.000134 | 1 | 330 | 140 | 55 | 0.015 | 0.002541
| 657 | 1014320 |  | UPONOR SPI ЗАПАСНОЙ РЕЖУЩИЙ ДИСК АРТИКУЛ 1014334 '1П |  | G | Ограниченно доступен в пределах складских остатков |  |  | TOOLS | ШТ | 7785 | 0.014 | 1.7e-05 | 1 | 155 | 90 | 32 | 0.014 | 0.000446
| 658 | 1013739 |  | UPONOR MLC ГИБОЧНАЯ ПРУЖИНА ВНУТРЕННЯЯ 32 '1А |  | F | Ограниченно доступен в пределах складских остатков |  |  | TOOLS | ШТ | 1352 | 0.63 | 0.00012 | 1 | 700 | 210 | 210 | 0.63 | 0.03087
| 659 | 1013794 |  | UPONOR MLC ГИБОЧНАЯ ПРУЖИНА НАРУЖНАЯ 25 '1А |  | F | Ограниченно доступен в пределах складских остатков |  |  | TOOLS | ШТ | 1702 | 0.646 | 0.000252 | 1 | 700 | 210 | 210 | 0.646 | 0.03087
| 660 | 1015777 |  | UPONOR S-PRESS ВКЛАДЫШИ ДЛЯ РУЧНОГО ИНСТРУМЕНТА 16 '1И |  | B | Ограниченно доступен в пределах складских остатков |  |  | TOOLS | ШТ | 7350 | 0.072 | 5.5e-05 | 1 | 55 | 50 | 20 | 0.072 | 5.5e-05
| 661 | 1015780 |  | UPONOR S-PRESS ВКЛАДЫШИ ДЛЯ РУЧНОГО ИНСТРУМЕНТА 20 '1И |  | B | Ограниченно доступен в пределах складских остатков |  |  | TOOLS | ШТ | 7350 | 0.06 | 2e-05 | 1 | 36 | 29 | 22 | 0.06 | 2.3e-05
| 662 | 1007084 |  | UPONOR S-PRESS КЛЕЩИ UPP1 16 '1И |  | B | Ограниченно доступен в пределах складских остатков |  |  | TOOLS | ШТ | 19651 | 1.91 | 6e-05 | 1 | 180 | 120 | 55 | 1.91 | 0.001188
| 663 | 1007086 |  | UPONOR S-PRESS КЛЕЩИ UPP1 20 '1И |  | B | Ограниченно доступен в пределах складских остатков |  |  | TOOLS | ШТ | 19651 | 1.9 | 0.001332 | 1 | 185 | 120 | 60 | 1.9 | 0.001332
| 664 | 1007087 |  | UPONOR S-PRESS КЛЕЩИ UPP1 25 '1И |  | B | Ограниченно доступен в пределах складских остатков |  |  | TOOLS | ШТ | 19651 | 2.16 | 0.001221 | 1 | 185 | 120 | 55 | 2.16 | 0.001221
| 665 | 1007088 |  | UPONOR S-PRESS КЛЕЩИ UPP1 32 '1И |  | B | Ограниченно доступен в пределах складских остатков |  |  | TOOLS | ШТ | 19651 | 2 | 0.00056 | 1 | 180 | 120 | 55 | 2 | 0.001188
| 666 | 1015768 |  | UPONOR S-PRESS КЛЕЩИ UPP1 40 '1И |  | B | Ограниченно доступен в пределах складских остатков |  |  | TOOLS | ШТ | 38502 | 2.89 | 0.002079 | 1 | 210 | 175 | 60 | 2.89 | 0.002205
| 667 | 1015792 |  | UPONOR S-PRESS КЛЕЩИ UPP1 50 '1И |  | B | Ограниченно доступен в пределах складских остатков |  |  | TOOLS | ШТ | 38502 | 2.6 | 0.002129 | 1 | 210 | 175 | 60 | 2.6 | 0.002205
| 668 | 1046541 |  | UPONOR S-PRESS ОБОЙМА 63 ДЛЯ 1046545 '1А |  | F | Ограниченно доступен в пределах складских остатков |  |  | TOOLS | ШТ | 123399 | 2.297 | 0.004547 | 1 | 265 | 220 | 78 | 2.297 | 0.004547
| 669 | 1046544 |  | UPONOR S-PRESS ОБОЙМА 110 ДЛЯ 1046545 '1C |  | C | Ограниченно доступен в пределах складских остатков |  |  | TOOLS | ШТ | 177389 | 3.88 | 0.007208 | 1 | 320 | 265 | 85 | 3.88 | 0.007208
| 670 | 1046545 |  | UPONOR S-PRESS НАСАДКА ДЛЯ ПРЕСС ОБОЙМЫ 63-110 '1А |  | F | Ограниченно доступен в пределах складских остатков |  |  | TOOLS | ШТ | 49166 | 2.43 | 0.00091 | 1 | 275 | 210 | 83 | 2.43 | 0.004793
| 671 | Фитинги и аксессуары Uponor RTM
| 672 | 1048539 |  | UPONOR RTM ШТУЦЕР С НАРУЖНОЙ РЕЗЬБОЙ КОМПОЗИЦИОННЫЙ 16-1/2"НР '48C |  | C | Ограниченно доступен в пределах складских остатков |  |  | RTM | ШТ | 898 | 0.023 | 4e-05 | 48 | 280 | 187 | 95 | 1.2 | 0.004974
| 673 | 1048540 |  | UPONOR RTM ШТУЦЕР С НАРУЖНОЙ РЕЗЬБОЙ КОМПОЗИЦИОННЫЙ 20-1/2"НР '36C |  | C | Ограниченно доступен в пределах складских остатков |  |  | RTM | ШТ | 1343 | 0.036 | 7e-05 | 36 | 280 | 187 | 95 | 1.332 | 0.004974
| 674 | 1048541 |  | UPONOR RTM ШТУЦЕР С НАРУЖНОЙ РЕЗЬБОЙ КОМПОЗИЦИОННЫЙ 25-3/4"НР '20C |  | C | Ограниченно доступен в пределах складских остатков |  |  | RTM | ШТ | 2153 | 0.059 | 6e-05 | 20 | 280 | 180 | 90 | 1.2 | 0.004536
| 675 | 1048558 |  | UPONOR RTM ШТУЦЕР С ВНУТРЕННЕЙ РЕЗЬБОЙ КОМПОЗИЦИОННЫЙ 16-1/2"ВР '40А |  | C | Ограниченно доступен в пределах складских остатков |  |  | RTM | ШТ | 898 | 0.058 | 5e-05 | 40 | 280 | 187 | 95 | 2.48 | 0.004974
| 676 | 1048559 |  | UPONOR RTM ШТУЦЕР С ВНУТРЕННЕЙ РЕЗЬБОЙ КОМПОЗИЦИОННЫЙ 20-1/2"ВР '36C |  | C | Ограниченно доступен в пределах складских остатков |  |  | RTM | ШТ | 1343 | 0.071 | 7e-05 | 36 | 280 | 187 | 90 | 2.52 | 0.004712
| 677 | 1048560 |  | UPONOR RTM ШТУЦЕР С ВНУТРЕННЕЙ РЕЗЬБОЙ КОМПОЗИЦИОННЫЙ 25-3/4"ВР '20C |  | C | Ограниченно доступен в пределах складских остатков |  |  | RTM | ШТ | 2274 | 0.059 | 0.0001 | 20 | 280 | 187 | 95 | 2.32 | 0.004974
| 678 | 1048561 |  | UPONOR RTM УГОЛЬНИК С ВНУТРЕННЕЙ РЕЗЬБОЙ КОМПОЗИЦИОННЫЙ 16-1/2"ВР '30C |  | C | Ограниченно доступен в пределах складских остатков |  |  | RTM | ШТ | 1297 | 0.061 | 8e-05 | 30 | 280 | 187 | 95 | 1.92 | 0.004974
| 679 | 1048562 |  | UPONOR RTM УГОЛЬНИК С ВНУТРЕННЕЙ РЕЗЬБОЙ КОМПОЗИЦИОННЫЙ 20-1/2"ВР '20C |  | C | Ограниченно доступен в пределах складских остатков |  |  | RTM | ШТ | 2112 | 0.036 | 9e-05 | 20 | 280 | 187 | 95 | 1.52 | 0.004974
| 680 | 1048563 |  | UPONOR RTM УГОЛЬНИК С ВНУТРЕННЕЙ РЕЗЬБОЙ КОМПОЗИЦИОННЫЙ 25-3/4"ВР '20C |  | C | Ограниченно доступен в пределах складских остатков |  |  | RTM | ШТ | 3252 | 0.066 | 0.00018 | 20 | 280 | 187 | 95 | 2.48 | 0.004974
| 681 | 1048564 |  | UPONOR RTM ВОДОРОЗЕТКА КОМПОЗИЦИОННАЯ 16-1/2"ВР '20А |  | C | Ограниченно доступен в пределах складских остатков |  |  | RTM | ШТ | 1712 | 0.032 | 0.00014 | 20 | 280 | 187 | 95 | 1.44 | 0.004974
| 682 | 1048565 |  | UPONOR RTM ВОДОРОЗЕТКА КОМПОЗИЦИОННАЯ 20-1/2"ВР '20C |  | C | Ограниченно доступен в пределах складских остатков |  |  | RTM | ШТ | 2083 | 0.076 | 0.00018 | 20 | 280 | 187 | 95 | 1.7 | 0.004974
| 683 | 1048544 |  | UPONOR RTM СОЕДИНИТЕЛЬ КОМПОЗИЦИОННЫЙ 25-25 '20C |  | C | Ограниченно доступен в пределах складских остатков |  |  | RTM | ШТ | 2243 | 0.093 | 0.0001 | 20 | 280 | 187 | 95 | 1.92 | 0.004974
| 684 | 1048545 |  | UPONOR RTM ПЕРЕХОДНИК КОМПОЗИЦИОННЫЙ 20-16 '35C |  | C | Ограниченно доступен в пределах складских остатков |  |  | RTM | ШТ | 1420 | 0.047 | 6e-05 | 35 | 280 | 187 | 95 | 1.645 | 0.004974
| 685 | 1048573 |  | UPONOR RTM ПЕРЕХОДНИК ЛАТУНЬ 25-16 '20В |  | D | Ограниченно доступен в пределах складских остатков |  |  | RTM | ШТ | 2243 | 0.155 | 0.00013 | 20 | 280 | 185 | 90 | 2.96 | 0.004662
| 686 | 1048566 |  | UPONOR RTM ШТУЦЕР С НАРУЖНОЙ РЕЗЬБОЙ ЛАТУНЬ 16-1/2"НР '48А |  | C | Ограниченно доступен в пределах складских остатков |  |  | RTM | ШТ | 965 | 0.088 | 3e-05 | 48 | 280 | 180 | 90 | 3.36 | 0.004536
| 687 | 1048568 |  | UPONOR RTM ШТУЦЕР С НАРУЖНОЙ РЕЗЬБОЙ ЛАТУНЬ 20-3/4"НР '25C |  | C | Ограниченно доступен в пределах складских остатков |  |  | RTM | ШТ | 1445 | 0.118 | 5e-05 | 25 | 280 | 187 | 95 | 2.775 | 0.004974
| 688 | 1048570 |  | UPONOR RTM ШТУЦЕР С НАРУЖНОЙ РЕЗЬБОЙ ЛАТУНЬ 25-1"НР '20C |  | C | Ограниченно доступен в пределах складских остатков |  |  | RTM | ШТ | 2307 | 0.156 | 7e-05 | 20 | 280 | 187 | 90 | 3.4 | 0.004712
| 689 | 1048581 |  | UPONOR RTM ШТУЦЕР С ВНУТРЕННЕЙ РЕЗЬБОЙ ЛАТУНЬ 16-1/2"ВР '48C |  | C | Ограниченно доступен в пределах складских остатков |  |  | RTM | ШТ | 1032 | 0.075 | 3e-05 | 48 | 280 | 180 | 90 | 3.36 | 0.004536
| 690 | 1048583 |  | UPONOR RTM ШТУЦЕР С ВНУТРЕННЕЙ РЕЗЬБОЙ ЛАТУНЬ 20-3/4"ВР '25C |  | C | Ограниченно доступен в пределах складских остатков |  |  | RTM | ШТ | 1839 | 0.152 | 7e-05 | 25 | 280 | 187 | 95 | 3.35 | 0.004974
| 691 | 1048584 |  | UPONOR RTM ШТУЦЕР С ВНУТРЕННЕЙ РЕЗЬБОЙ ЛАТУНЬ 25-3/4"ВР '25C |  | C | Ограниченно доступен в пределах складских остатков |  |  | RTM | ШТ | 2442 | 0.168 | 0.00012 | 25 | 280 | 187 | 95 | 4.25 | 0.004974
| 692 | 1048585 |  | UPONOR RTM ШТУЦЕР С ВНУТРЕННЕЙ РЕЗЬБОЙ ЛАТУНЬ 25-1"ВР '20В |  | D | Ограниченно доступен в пределах складских остатков |  |  | RTM | ШТ | 3276 | 0.245 | 0.00012 | 20 | 280 | 187 | 95 | 5.02 | 0.004974
| 693 | 1048599 |  | UPONOR RTM УГОЛЬНИК С НАРУЖНОЙ РЕЗЬБОЙ ЛАТУНЬ 16-1/2"НР '30C |  | C | Ограниченно доступен в пределах складских остатков |  |  | RTM | ШТ | 1394 | 0.103 | 7e-05 | 30 | 280 | 187 | 95 | 3.03 | 0.004974
| 694 | 1048600 |  | UPONOR RTM УГОЛЬНИК С НАРУЖНОЙ РЕЗЬБОЙ ЛАТУНЬ 20-1/2"НР '20C |  | C | Ограниченно доступен в пределах складских остатков |  |  | RTM | ШТ | 2166 | 0.124 | 7e-05 | 20 | 280 | 187 | 95 | 2.48 | 0.004974
| 695 | 1048601 |  | UPONOR RTM УГОЛЬНИК С НАРУЖНОЙ РЕЗЬБОЙ ЛАТУНЬ 20-3/4"НР '20C |  | C | Ограниченно доступен в пределах складских остатков |  |  | RTM | ШТ | 2487 | 0.18 | 7e-05 | 20 | 280 | 187 | 95 | 3.54 | 0.004974
| 696 | 1048602 |  | UPONOR RTM УГОЛЬНИК С НАРУЖНОЙ РЕЗЬБОЙ ЛАТУНЬ 25-3/4"НР '15C |  | C | Ограниченно доступен в пределах складских остатков |  |  | RTM | ШТ | 3194 | 0.225 | 0.00015 | 15 | 275 | 180 | 90 | 3 | 0.004455
| 697 | 1048590 |  | UPONOR RTM УГОЛЬНИК С ВНУТРЕННЕЙ РЕЗЬБОЙ ЛАТУНЬ 16-1/2"ВР '48C |  | C | Ограниченно доступен в пределах складских остатков |  |  | RTM | ШТ | 1394 | 0.088 | 3e-05 | 48 | 280 | 187 | 90 | 3.84 | 0.004712
| 698 | 1048591 |  | UPONOR RTM УГОЛЬНИК С ВНУТРЕННЕЙ РЕЗЬБОЙ ЛАТУНЬ 20-1/2"ВР '30C |  | C | Ограниченно доступен в пределах складских остатков |  |  | RTM | ШТ | 2274 | 0.13 | 6e-05 | 30 | 290 | 180 | 95 | 3.6 | 0.004959
| 699 | 1048592 |  | UPONOR RTM УГОЛЬНИК С ВНУТРЕННЕЙ РЕЗЬБОЙ ЛАТУНЬ 20-3/4"ВР '20В |  | D | Ограниченно доступен в пределах складских остатков |  |  | RTM | ШТ | 2534 | 0.161 | 8e-05 | 20 | 280 | 187 | 95 | 3.1 | 0.004974
| 700 | 1048593 |  | UPONOR RTM УГОЛЬНИК С ВНУТРЕННЕЙ РЕЗЬБОЙ ЛАТУНЬ 25-3/4"ВР '20C |  | C | Ограниченно доступен в пределах складских остатков |  |  | RTM | ШТ | 3497 | 0.212 | 0.00013 | 20 | 280 | 187 | 95 | 3.84 | 0.004974
| 701 | 1048594 |  | UPONOR RTM УГОЛЬНИК С ВНУТРЕННЕЙ РЕЗЬБОЙ ЛАТУНЬ 25-1"ВР '20C |  | C | Ограниченно доступен в пределах складских остатков |  |  | RTM | ШТ | 4098 | 0.254 | 0.00015 | 20 | 280 | 187 | 95 | 5.02 | 0.004974
| 702 | 1048550 |  | UPONOR RTM ТРОЙНИК РАВНОПРОХОДНОЙ КОМПОЗИЦИОННЫЙ 16-16-16 '24C |  | C | Ограниченно доступен в пределах складских остатков |  |  | RTM | ШТ | 1659 | 0.053 | 8e-05 | 24 | 280 | 180 | 90 | 1.2 | 0.004536
| 703 | 1048551 |  | UPONOR RTM ТРОЙНИК РАВНОПРОХОДНОЙ КОМПОЗИЦИОННЫЙ 20-20-20 '20А |  | C | Ограниченно доступен в пределах складских остатков |  |  | RTM | ШТ | 2274 | 0.091 | 0.00019 | 20 | 280 | 187 | 95 | 1.78 | 0.004974
| 704 | 1048552 |  | UPONOR RTM ТРОЙНИК РАВНОПРОХОДНОЙ КОМПОЗИЦИОННЫЙ 25-25-25 '10C |  | C | Ограниченно доступен в пределах складских остатков |  |  | RTM | ШТ | 3704 | 0.155 | 0.00034 | 10 | 280 | 187 | 95 | 1.59 | 0.004974
| 705 | 1048554 |  | UPONOR RTM ТРОЙНИК РЕДУКЦИОННЫЙ КОМПОЗИЦИОННЫЙ 20-16-16 '20C |  | C | Ограниченно доступен в пределах складских остатков |  |  | RTM | ШТ | 2274 | 0.068 | 0.0001 | 20 | 280 | 180 | 90 | 1.2 | 0.004536
| 706 | 1048555 |  | UPONOR RTM ТРОЙНИК РЕДУКЦИОННЫЙ КОМПОЗИЦИОННЫЙ 20-20-16 '20В |  | D | Ограниченно доступен в пределах складских остатков |  |  | RTM | ШТ | 2274 | 0.08 | 0.00012 | 20 | 280 | 185 | 95 | 1.4 | 0.004921
| 707 | 1048556 |  | UPONOR RTM ТРОЙНИК РЕДУКЦИОННЫЙ КОМПОЗИЦИОННЫЙ 25-20-25 '14В |  | D | Ограниченно доступен в пределах складских остатков |  |  | RTM | ШТ | 3704 | 0.132 | 0.00023 | 14 | 280 | 187 | 95 | 1.82 | 0.004974
| 708 | 1059011 |  | UPONOR RTM ТРОЙНИК РЕДУКЦИОННЫЙ ЛАТУНЬ 16-20-16 '20В |  | D | Ограниченно доступен в пределах складских остатков |  |  | RTM | ШТ | 2274 | 0.193 | 0.00012 | 20 | 280 | 187 | 90 | 3.8 | 0.004712
| 709 | 1048587 |  | UPONOR RTM ТРОЙНИК С ВНУТРЕННЕЙ РЕЗЬБОЙ ЛАТУНЬ 16-1/2"ВР-16 '30C |  | C | Ограниченно доступен в пределах складских остатков |  |  | RTM | ШТ | 2788 | 0.131 | 9.3e-05 | 30 | 280 | 187 | 95 | 3.99 | 0.004974
| 710 | 1048588 |  | UPONOR RTM ТРОЙНИК С ВНУТРЕННЕЙ РЕЗЬБОЙ ЛАТУНЬ 20-1/2"ВР-20 '20C |  | C | Ограниченно доступен в пределах складских остатков |  |  | RTM | ШТ | 3131 | 0.188 | 0.0001 | 20 | 280 | 187 | 95 | 3.78 | 0.004974
| 711 | 1048589 |  | UPONOR RTM ТРОЙНИК С ВНУТРЕННЕЙ РЕЗЬБОЙ ЛАТУНЬ 20-3/4"ВР-20 '20В |  | D | Ограниченно доступен в пределах складских остатков |  |  | RTM | ШТ | 3657 | 0.22 | 0.00018 | 20 | 280 | 185 | 95 | 4.5 | 0.004921
| 712 | 1048604 |  | UPONOR SMART AQUA RTM АДАПТЕР ЛАТУНЬ 16-3/4"ВР ЕВРОКОНУС '25C |  | C | Ограниченно доступен в пределах складских остатков |  |  | RTM | ШТ | 1453 | 0.071 | 6e-05 | 25 | 280 | 187 | 95 | 2.625 | 0.004974
| 713 | 1048605 |  | UPONOR SMART AQUA RTM АДАПТЕР ЛАТУНЬ 20-3/4"ВР ЕВРОКОНУС '25В |  | D | Ограниченно доступен в пределах складских остатков |  |  | RTM | ШТ | 1647 | 0.098 | 6e-05 | 25 | 280 | 187 | 95 | 3.275 | 0.004974
| 714 | 1057375 |  | UPONOR RTM ШТУЦЕР С НАКИДНОЙ ГАЙКОЙ ЛАТУНЬ 16-1/2"НГ '24C |  | C | Ограниченно доступен в пределах складских остатков |  |  | RTM | ШТ | 2055 | 0.069 | 3e-05 | 24 | 280 | 187 | 95 | 1.8 | 0.004974
| 715 | 1057376 |  | UPONOR RTM ШТУЦЕР С НАКИДНОЙ ГАЙКОЙ ЛАТУНЬ 20-3/4"НГ '24C |  | C | Ограниченно доступен в пределах складских остатков |  |  | RTM | ШТ | 3635 | 0.119 | 6e-05 | 24 | 280 | 180 | 90 | 2.88 | 0.004536
| 716 | 1048606 |  | UPONOR RTM КАЛИБРАТОР 16/20/25 '20C |  | C | Ограниченно доступен в пределах складских остатков |  |  | RTM | ШТ | 406.24 | 0.04 | 0.000227 | 20 | 280 | 180 | 90 | 0.8 | 0.004536
| 717 | Система труб и фитингов из нержавеющей стали Uponor INOX
| 718 | 1119060 |  | UPONOR INOX ТРУБА ИЗ НЕРЖАВЕЮЩЕЙ СТАЛИ AISI 316L 22X1,2 ОТРЕЗОК 6М '6С |  | C | Ограниченно доступен в пределах складских остатков |  |  | INOX | М | 1707 | 0.625 | 0.002904 | 6 | 6000 | 22 | 22 | 3.75 | 0.002904
| 719 | 1119061 |  | UPONOR INOX ТРУБА ИЗ НЕРЖАВЕЮЩЕЙ СТАЛИ AISI 316L 28X1,2 ОТРЕЗОК 6М '6С |  | C | Ограниченно доступен в пределах складских остатков |  |  | INOX | М | 2113 | 0.805 | 0.004704 | 6 | 6000 | 28 | 28 | 4.83 | 0.004704
| 720 | 1119062 |  | UPONOR INOX ТРУБА ИЗ НЕРЖАВЕЮЩЕЙ СТАЛИ AISI 316L 35X1,5 ОТРЕЗОК 6М '6С |  | C | Ограниченно доступен в пределах складских остатков |  |  | INOX | М | 3107 | 1.258 | 0.00735 | 6 | 6000 | 35 | 35 | 7.548 | 0.00735
| 721 | 1119063 |  | UPONOR INOX ТРУБА ИЗ НЕРЖАВЕЮЩЕЙ СТАЛИ AISI 316L 42X1,5 ОТРЕЗОК 6М '6С |  | C | Ограниченно доступен в пределах складских остатков |  |  | INOX | М | 3764 | 1.521 | 0.010584 | 6 | 6000 | 42 | 42 | 9.126 | 0.010584
| 722 | 1119065 |  | UPONOR INOX ПРЕСС-ОТВОД ИЗ НЕРЖАВЕЮЩЕЙ СТАЛИ 15-15 '10С |  | C | Ограниченно доступен в пределах складских остатков |  |  | INOX | ШТ | 994 | 0.056 | 8.64e-05 | 10 | 60 | 122 | 122 | 0.56 | 0.00089304
| 723 | 1119067 |  | UPONOR INOX ПРЕСС-ОТВОД ИЗ НЕРЖАВЕЮЩЕЙ СТАЛИ 22-22 '10С |  | C | Ограниченно доступен в пределах складских остатков |  |  | INOX | ШТ | 1228 | 0.1 | 0.0001897 | 10 | 77 | 140 | 140 | 1 | 0.0015092
| 724 | 1119068 |  | UPONOR INOX ПРЕСС-ОТВОД ИЗ НЕРЖАВЕЮЩЕЙ СТАЛИ 28-28 '10С |  | C | Ограниченно доступен в пределах складских остатков |  |  | INOX | ШТ | 1421 | 0.144 | 0.0003147 | 10 | 91 | 182 | 182 | 1.44 | 0.0030143
| 725 | 1119069 |  | UPONOR INOX ПРЕСС-ОТВОД ИЗ НЕРЖАВЕЮЩЕЙ СТАЛИ 35-35 '10С |  | C | Ограниченно доступен в пределах складских остатков |  |  | INOX | ШТ | 2737 | 0.206 | 0.0005445 | 10 | 110 | 202 | 202 | 2.06 | 0.0044884
| 726 | 1119070 |  | UPONOR INOX ПРЕСС-ОТВОД ИЗ НЕРЖАВЕЮЩЕЙ СТАЛИ 42-42 '2С |  | C | Ограниченно доступен в пределах складских остатков |  |  | INOX | ШТ | 4254 | 0.33 | 0.0011247 | 2 | 143 | 125 | 125 | 0.66 | 0.0022344
| 727 | 1119072 |  | UPONOR INOX ПРЕСС-ОТВОД С ГЛАДКИМ КОНЦОМ ИЗ НЕРЖАВЕЮЩЕЙ СТАЛИ 15-15 '10С |  | C | Ограниченно доступен в пределах складских остатков |  |  | INOX | ШТ | 1030 | 0.06 | 9.3e-05 | 10 | 57 | 126 | 126 | 0.6 | 0.00090493
| 728 | 1119073 |  | UPONOR INOX ПРЕСС-ОТВОД С ГЛАДКИМ КОНЦОМ ИЗ НЕРЖАВЕЮЩЕЙ СТАЛИ 18-18 '10С |  | C | Ограниченно доступен в пределах складских остатков |  |  | INOX | ШТ | 1095 | 0.072 | 0.0001392 | 10 | 67 | 130 | 130 | 0.72 | 0.0011323
| 729 | 1119074 |  | UPONOR INOX ПРЕСС-ОТВОД С ГЛАДКИМ КОНЦОМ ИЗ НЕРЖАВЕЮЩЕЙ СТАЛИ 22-22 '10С |  | C | Ограниченно доступен в пределах складских остатков |  |  | INOX | ШТ | 1252 | 0.1 | 0.0002032 | 10 | 74 | 142 | 142 | 1 | 0.0014921
| 730 | 1119075 |  | UPONOR INOX ПРЕСС-ОТВОД С ГЛАДКИМ КОНЦОМ ИЗ НЕРЖАВЕЮЩЕЙ СТАЛИ 28-28 '10С |  | C | Ограниченно доступен в пределах складских остатков |  |  | INOX | ШТ | 1376 | 0.144 | 0.0003292 | 10 | 88 | 185 | 185 | 1.44 | 0.0030118
| 731 | 1119079 |  | UPONOR INOX ПРЕСС-ОТВОД 45° ИЗ НЕРЖАВЕЮЩЕЙ СТАЛИ 15-15 '10С |  | C | Ограниченно доступен в пределах складских остатков |  |  | INOX | ШТ | 1040 | 0.051 | 7.58e-05 | 10 | 71 | 113 | 113 | 0.51 | 0.0009066
| 732 | 1119081 |  | UPONOR INOX ПРЕСС-ОТВОД 45° ИЗ НЕРЖАВЕЮЩЕЙ СТАЛИ 22-22 '10С |  | C | Ограниченно доступен в пределах складских остатков |  |  | INOX | ШТ | 1241 | 0.08 | 0.0001598 | 10 | 86 | 132 | 132 | 0.8 | 0.0014985
| 733 | 1119086 |  | UPONOR INOX ПРЕСС-ОТВОД 45° С ГЛАДКИМ КОНЦОМ ИЗ НЕРЖАВЕЮЩЕЙ СТАЛИ 15-15 '10С |  | C | Ограниченно доступен в пределах складских остатков |  |  | INOX | ШТ | 1135 | 0.06 | 9.3e-05 | 10 | 76 | 99 | 99 | 0.6 | 0.00074488
| 734 | 1119087 |  | UPONOR INOX ПРЕСС-ОТВОД 45° С ГЛАДКИМ КОНЦОМ ИЗ НЕРЖАВЕЮЩЕЙ СТАЛИ 18-18 '10С |  | C | Ограниченно доступен в пределах складских остатков |  |  | INOX | ШТ | 1204 | 0.06 | 0.0001057 | 10 | 76 | 109 | 109 | 0.6 | 0.00090296
| 735 | 1119088 |  | UPONOR INOX ПРЕСС-ОТВОД 45° С ГЛАДКИМ КОНЦОМ ИЗ НЕРЖАВЕЮЩЕЙ СТАЛИ 22-22 '10С |  | C | Ограниченно доступен в пределах складских остатков |  |  | INOX | ШТ | 1189 | 0.08 | 0.0001737 | 10 | 89 | 130 | 130 | 0.8 | 0.0015041
| 736 | 1119089 |  | UPONOR INOX ПРЕСС-ОТВОД 45° С ГЛАДКИМ КОНЦОМ ИЗ НЕРЖАВЕЮЩЕЙ СТАЛИ 28-28 '10С |  | C | Ограниченно доступен в пределах складских остатков |  |  | INOX | ШТ | 1452 | 0.115 | 0.0002698 | 10 | 100 | 150 | 150 | 1.15 | 0.00225
| 737 | 1119090 |  | UPONOR INOX ПРЕСС-ОТВОД 45° С ГЛАДКИМ КОНЦОМ ИЗ НЕРЖАВЕЮЩЕЙ СТАЛИ 35-35 '10С |  | C | Ограниченно доступен в пределах складских остатков |  |  | INOX | ШТ | 2768 | 0.166 | 0.0004547 | 10 | 121 | 193 | 193 | 1.66 | 0.0045071
| 738 | 1119093 |  | UPONOR INOX ПРЕСС-ТРОЙНИК РАВНОПРОХОДНОЙ ИЗ НЕРЖАВЕЮЩЕЙ СТАЛИ 15-15-15 '10С |  | C | Ограниченно доступен в пределах складских остатков |  |  | INOX | ШТ | 1546 | 0.071 | 8.35e-05 | 10 | 74 | 123 | 123 | 0.71 | 0.0011195
| 739 | 1119096 |  | UPONOR INOX ПРЕСС-ТРОЙНИК РАВНОПРОХОДНОЙ ИЗ НЕРЖАВЕЮЩЕЙ СТАЛИ 28-28-28 '10С |  | C | Ограниченно доступен в пределах складских остатков |  |  | INOX | ШТ | 1823 | 0.146 | 0.0002307 | 10 | 92 | 181 | 181 | 1.46 | 0.003014
| 740 | 1119098 |  | UPONOR INOX ПРЕСС-ТРОЙНИК РАВНОПРОХОДНОЙ ИЗ НЕРЖАВЕЮЩЕЙ СТАЛИ 42-42-42 '4С |  | C | Ограниченно доступен в пределах складских остатков |  |  | INOX | ШТ | 4076 | 0.278 | 0.0005671 | 4 | 118 | 159 | 159 | 1.112 | 0.0029832
| 741 | 1119105 |  | UPONOR INOX ПРЕСС-ТРОЙНИК РЕДУКЦИОННЫЙ ИЗ НЕРЖАВЕЮЩЕЙ СТАЛИ 28-22-28 '10С |  | C | Ограниченно доступен в пределах складских остатков |  |  | INOX | ШТ | 2163 | 0.14 | 0.0002202 | 10 | 92 | 181 | 181 | 1.4 | 0.003014
| 742 | 1119113 |  | UPONOR INOX ПРЕСС-ТРОЙНИК РЕДУКЦИОННЫЙ ИЗ НЕРЖАВЕЮЩЕЙ СТАЛИ 42-35-42 '4С |  | C | Ограниченно доступен в пределах складских остатков |  |  | INOX | ШТ | 4610 | 0.25 | 0.0005384 | 4 | 118 | 159 | 159 | 1 | 0.0029832
| 743 | 1119122 |  | UPONOR INOX ПРЕСС-ТРОЙНИК С ВНУТРЕННЕЙ РЕЗЬБОЙ ИЗ НЕРЖАВЕЮЩЕЙ СТАЛИ 22-RP1/2"ВР-22 '10С |  | C | Ограниченно доступен в пределах складских остатков |  |  | INOX | ШТ | 2075 | 0.118 | 0.0001472 | 10 | 82 | 148 | 148 | 1.18 | 0.0017961
| 744 | 1119124 |  | UPONOR INOX ПРЕСС-ТРОЙНИК С ВНУТРЕННЕЙ РЕЗЬБОЙ ИЗ НЕРЖАВЕЮЩЕЙ СТАЛИ 28-RP1/2"ВР-28 '10С |  | C | Ограниченно доступен в пределах складских остатков |  |  | INOX | ШТ | 2110 | 0.146 | 0.0002191 | 10 | 92 | 181 | 181 | 1.46 | 0.003014
| 745 | 1119126 |  | UPONOR INOX ПРЕСС-ТРОЙНИК С ВНУТРЕННЕЙ РЕЗЬБОЙ ИЗ НЕРЖАВЕЮЩЕЙ СТАЛИ 35-RP1/2"ВР-35 '10С |  | C | Ограниченно доступен в пределах складских остатков |  |  | INOX | ШТ | 4510 | 0.176 | 0.0003177 | 10 | 102 | 210 | 210 | 1.76 | 0.0044982
| 746 | 1119127 |  | UPONOR INOX ПРЕСС-ТРОЙНИК С ВНУТРЕННЕЙ РЕЗЬБОЙ ИЗ НЕРЖАВЕЮЩЕЙ СТАЛИ 35-RP3/4"ВР-35 '10С |  | C | Ограниченно доступен в пределах складских остатков |  |  | INOX | ШТ | 4510 | 0.194 | 0.0003177 | 10 | 102 | 210 | 210 | 1.94 | 0.0044982
| 747 | 1119133 |  | UPONOR INOX ПРЕСС-СОЕДИНИТЕЛЬ С НАРУЖНОЙ РЕЗЬБОЙ ИЗ НЕРЖАВЕЮЩЕЙ СТАЛИ 15XR1/2"НР '20С |  | C | Ограниченно доступен в пределах складских остатков |  |  | INOX | ШТ | 1173 | 0.053 | 2.97e-05 | 20 | 54 | 129 | 129 | 1.06 | 0.00089861
| 748 | 1119135 |  | UPONOR INOX ПРЕСС-СОЕДИНИТЕЛЬ С НАРУЖНОЙ РЕЗЬБОЙ ИЗ НЕРЖАВЕЮЩЕЙ СТАЛИ 18XR1/2"НР '20С |  | C | Ограниченно доступен в пределах складских остатков |  |  | INOX | ШТ | 1408 | 0.057 | 2.97e-05 | 20 | 54 | 144 | 144 | 1.14 | 0.0011197
| 749 | 1119138 |  | UPONOR INOX ПРЕСС-СОЕДИНИТЕЛЬ С НАРУЖНОЙ РЕЗЬБОЙ ИЗ НЕРЖАВЕЮЩЕЙ СТАЛИ 22XR3/4"НР '10С |  | C | Ограниченно доступен в пределах складских остатков |  |  | INOX | ШТ | 1655 | 0.075 | 4.81e-05 | 10 | 58 | 139 | 139 | 0.75 | 0.0011206
| 750 | 1119141 |  | UPONOR INOX ПРЕСС-СОЕДИНИТЕЛЬ С НАРУЖНОЙ РЕЗЬБОЙ ИЗ НЕРЖАВЕЮЩЕЙ СТАЛИ 28XR1"НР '10С |  | C | Ограниченно доступен в пределах складских остатков |  |  | INOX | ШТ | 2172 | 0.118 | 9.33e-05 | 10 | 64 | 153 | 153 | 1.18 | 0.0014982
| 751 | 1119142 |  | UPONOR INOX ПРЕСС-СОЕДИНИТЕЛЬ С НАРУЖНОЙ РЕЗЬБОЙ ИЗ НЕРЖАВЕЮЩЕЙ СТАЛИ 35XR1"НР '10С |  | C | Ограниченно доступен в пределах складских остатков |  |  | INOX | ШТ | 3543 | 0.15 | 0.000121 | 10 | 83 | 165 | 165 | 1.5 | 0.0022597
| 752 | 1119144 |  | UPONOR INOX ПРЕСС-СОЕДИНИТЕЛЬ С НАРУЖНОЙ РЕЗЬБОЙ ИЗ НЕРЖАВЕЮЩЕЙ СТАЛИ 42XR1 1/2"НР '4С |  | C | Ограниченно доступен в пределах складских остатков |  |  | INOX | ШТ | 4975 | 0.204 | 0.0002114 | 4 | 76 | 140 | 140 | 0.816 | 0.0014896
| 753 | 1119146 |  | UPONOR INOX ПРЕСС-СОЕДИНИТЕЛЬ С ВНУТРЕННЕЙ РЕЗЬБОЙ ИЗ НЕРЖАВЕЮЩЕЙ СТАЛИ 15XRP1/2"ВР '10С |  | C | Ограниченно доступен в пределах складских остатков |  |  | INOX | ШТ | 1050 | 0.053 | 3.66e-05 | 10 | 55 | 117 | 117 | 0.53 | 0.00075289
| 754 | 1119147 |  | UPONOR INOX ПРЕСС-СОЕДИНИТЕЛЬ С ВНУТРЕННЕЙ РЕЗЬБОЙ ИЗ НЕРЖАВЕЮЩЕЙ СТАЛИ 15XRP3/4"ВР '10С |  | C | Ограниченно доступен в пределах складских остатков |  |  | INOX | ШТ | 1364 | 0.079 | 7.04e-05 | 10 | 67 | 122 | 122 | 0.79 | 0.00099723
| 755 | 1119148 |  | UPONOR INOX ПРЕСС-СОЕДИНИТЕЛЬ С ВНУТРЕННЕЙ РЕЗЬБОЙ ИЗ НЕРЖАВЕЮЩЕЙ СТАЛИ 18XRP1/2"ВР '20С |  | C | Ограниченно доступен в пределах складских остатков |  |  | INOX | ШТ | 1381 | 0.053 | 3.49e-05 | 20 | 52 | 170 | 170 | 1.06 | 0.0015028
| 756 | 1119150 |  | UPONOR INOX ПРЕСС-СОЕДИНИТЕЛЬ С ВНУТРЕННЕЙ РЕЗЬБОЙ ИЗ НЕРЖАВЕЮЩЕЙ СТАЛИ 22XRP1/2"ВР '10С |  | C | Ограниченно доступен в пределах складских остатков |  |  | INOX | ШТ | 1663 | 0.078 | 4.42e-05 | 10 | 52 | 132 | 132 | 0.78 | 0.00090605
| 757 | 1119151 |  | UPONOR INOX ПРЕСС-СОЕДИНИТЕЛЬ С ВНУТРЕННЕЙ РЕЗЬБОЙ ИЗ НЕРЖАВЕЮЩЕЙ СТАЛИ 22XRP3/4"ВР '10С |  | C | Ограниченно доступен в пределах складских остатков |  |  | INOX | ШТ | 1679 | 0.079 | 5.93e-05 | 10 | 57 | 140 | 140 | 0.79 | 0.0011172
| 758 | 1119156 |  | UPONOR INOX ПРЕСС-СОЕДИНИТЕЛЬ С ВНУТРЕННЕЙ РЕЗЬБОЙ ИЗ НЕРЖАВЕЮЩЕЙ СТАЛИ 35XRP1 1/4"ВР '10С |  | C | Ограниченно доступен в пределах складских остатков |  |  | INOX | ШТ | 4004 | 0.174 | 0.0001747 | 10 | 71 | 206 | 206 | 1.74 | 0.003013
| 759 | 1119168 |  | UPONOR INOX ПРЕСС-СОЕДИНИТЕЛЬ ИЗ НЕРЖАВЕЮЩЕЙ СТАЛИ 22-22 '10С |  | C | Ограниченно доступен в пределах складских остатков |  |  | INOX | ШТ | 674 | 0.062 | 6.04e-05 | 10 | 59 | 138 | 138 | 0.62 | 0.0011236
| 760 | 1119170 |  | UPONOR INOX ПРЕСС-СОЕДИНИТЕЛЬ ИЗ НЕРЖАВЕЮЩЕЙ СТАЛИ 35-35 '10С |  | C | Ограниченно доступен в пределах складских остатков |  |  | INOX | ШТ | 1158 | 0.107 | 0.0001458 | 10 | 72 | 177 | 177 | 1.07 | 0.0022557
| 761 | 1119171 |  | UPONOR INOX ПРЕСС-СОЕДИНИТЕЛЬ ИЗ НЕРЖАВЕЮЩЕЙ СТАЛИ 42-42 '4С |  | C | Ограниченно доступен в пределах складских остатков |  |  | INOX | ШТ | 1666 | 0.148 | 0.0002333 | 4 | 80 | 137 | 137 | 0.592 | 0.0015015
| 762 | 1119180 |  | UPONOR INOX ПРЕСС-ПЕРЕХОДНИК ИЗ НЕРЖАВЕЮЩЕЙ СТАЛИ С ГЛАДКИМ КОНЦОМ 35-22 '10С |  | C | Ограниченно доступен в пределах складских остатков |  |  | INOX | ШТ | 1598 | 0.088 | 9.37e-05 | 10 | 77 | 140 | 140 | 0.88 | 0.0015092
| 763 | 1119183 |  | UPONOR INOX ПРЕСС-ПЕРЕХОДНИК ИЗ НЕРЖАВЕЮЩЕЙ СТАЛИ С ГЛАДКИМ КОНЦОМ 42-22 '5С |  | C | Ограниченно доступен в пределах складских остатков |  |  | INOX | ШТ | 2077 | 0.116 | 0.0001605 | 5 | 91 | 128 | 128 | 0.58 | 0.0014909
| 764 | 1119185 |  | UPONOR INOX ПРЕСС-ПЕРЕХОДНИК ИЗ НЕРЖАВЕЮЩЕЙ СТАЛИ С ГЛАДКИМ КОНЦОМ 42-35 '5С |  | C | Ограниченно доступен в пределах складских остатков |  |  | INOX | ШТ | 2028 | 0.114 | 0.00016 | 5 | 79 | 138 | 138 | 0.57 | 0.0015045
| 765 | 1119189 |  | UPONOR INOX ПРЕСС-КЛЕЩИ ДЛЯ ФИТИНГОВ ИЗ НЕРЖАВЕЮЩЕЙ СТАЛИ, ПРОФИЛЬ М 15 '1С |  | C | Ограниченно доступен в пределах складских остатков |  |  | INOX | ШТ | 25574 | 1.91 | 0.0003702 | 1 | 160 | 110 | 60 | 1.91 | 0.001056
| 766 | 1119190 |  | UPONOR INOX ПРЕСС-КЛЕЩИ ДЛЯ ФИТИНГОВ ИЗ НЕРЖАВЕЮЩЕЙ СТАЛИ, ПРОФИЛЬ М 18 '1С |  | C | Ограниченно доступен в пределах складских остатков |  |  | INOX | ШТ | 25574 | 1.944 | 0.0003702 | 1 | 160 | 110 | 60 | 1.944 | 0.001056
| 767 | 1119193 |  | UPONOR INOX ПРЕСС-КЛЕЩИ ДЛЯ ФИТИНГОВ ИЗ НЕРЖАВЕЮЩЕЙ СТАЛИ, ПРОФИЛЬ М 35 '1С |  | C | Ограниченно доступен в пределах складских остатков |  |  | INOX | ШТ | 29312 | 2.094 | 0.0004315 | 1 | 160 | 110 | 60 | 2.094 | 0.001056
| 768 | 1119196 |  | UPONOR INOX ПРЕСС-НАСАДКА ДЛЯ ПРЕСС-ОБОЙМЫ ДЛЯ ФИТИНГОВ ИЗ НЕРЖАВЕЮЩЕЙ СТАЛИ, ПРОФИЛЬ М 42-54 '1С |  | C | Ограниченно доступен в пределах складских остатков |  |  | INOX | ШТ | 34432 | 1.71 | 0.0004589 | 1 | 270 | 140 | 25 | 1.71 | 0.000945
| 769 | 1119194 |  | UPONOR INOX ПРЕСС-ОБОЙМА ДЛЯ ФИТИНГОВ ИЗ НЕРЖАВЕЮЩЕЙ СТАЛИ, ПРОФИЛЬ M 42 '1С |  | C | Ограниченно доступен в пределах складских остатков |  |  | INOX | ШТ | 140288 | 1.97 | 0.0006411 | 1 | 160 | 110 | 60 | 1.97 | 0.001056
| 770 | 1119195 |  | UPONOR INOX ПРЕСС-ОБОЙМА ДЛЯ ФИТИНГОВ ИЗ НЕРЖАВЕЮЩЕЙ СТАЛИ, ПРОФИЛЬ M 54 '1С |  | C | Ограниченно доступен в пределах складских остатков |  |  | INOX | ШТ | 140288 | 1.76 | 0.0006411 | 1 | 160 | 110 | 60 | 1.76 | 0.001056
| 771 | 1119197 |  | UPONOR INOX ТРУБОРЕЗ ДЛЯ ТРУБ ИЗ НЕРЖАВЕЮЩЕЙ СТАЛИ 15-54 '1С |  | C | Ограниченно доступен в пределах складских остатков |  |  | INOX | ШТ | 9984 | 0.905 | 0.0003513 | 1 | 258 | 110 | 42 | 0.905 | 0.001192
| 772 | 1119198 |  | UPONOR INOX ЗАПАСНОЕ ЛЕЗВИЕ ДЛЯ ТРУБОРЕЗА INOX 15-54 '1С |  | C | Ограниченно доступен в пределах складских остатков |  |  | INOX | ШТ | 1280 | 0.05 | 2.5e-06 | 1 | 25 | 25 | 11 | 0.05 | 6.875e-06
| 773 | 1119199 |  | UPONOR INOX ГРАТОСНИМАТЕЛЬ ДЛЯ ТРУБ ИЗ НЕРЖАВЕЮЩЕЙ СТАЛИ 15-54 '1С |  | C | Ограниченно доступен в пределах складских остатков |  |  | INOX | ШТ | 10214 | 0.44 | 0.0004165 | 1 | 78 | 76 | 99 | 0.44 | 0.00058687
| 774 | 1119200 |  | UPONOR INOX РАЗМЕТОЧНЫЙ ШАБЛОН ДЛЯ НЕРЖАВЕЮЩИХ ТРУБ 15-54 '1С |  | C | Ограниченно доступен в пределах складских остатков |  |  | INOX | ШТ | 384 | 0.32 | 0.0001925 | 1 | 180 | 60 | 105 | 0.32 | 0.001134
| 775 | Продукция Riifo
| 776 | 1135647 |  | 1100046870 RIIFO Omni труба PE-Xb/AL/PE-Xb 16x2,0 бухта 200 м белая '200С |  | C | Регулярный ассортимент |  |  | Riifo Omni pipes | М | 115.78 | 0.111 |  | 200 | 755 | 755 | 175 | 22.2 | 0.099754
| 777 | 1135648 |  | 1100046871 RIIFO Omni труба PE-Xb/AL/PE-Xb 20x2,0 бухта 100 м белая '100С |  | C | Регулярный ассортимент |  |  | Riifo Omni pipes | М | 184.96 | 0.15 |  | 100 | 760 | 760 | 145 | 15 | 0.083752
| 778 | 1135649 |  | 1100046872 RIIFO Omni труба PE-Xb/AL/PE-Xb 26x3,0 бухта 50 м белая '50С |  | C | Регулярный ассортимент |  |  | Riifo Omni pipes | М | 282.88 | 0.266 |  | 50 | 750 | 750 | 140 | 13.3 | 0.07875
| 779 | 1135650 |  | 1100046873 RIIFO Omni труба PE-Xb/AL/PE-Xb 32x3,0 бухта 50 м белая '50С |  | C | Регулярный ассортимент |  |  | Riifo Omni pipes | М | 365.44 | 0.346 |  | 50 | 900 | 900 | 150 | 17.3 | 0.1215
| 780 | 1135847 |  | 1100046878 RIIFO Omni труба PE-Xb/AL/PE-Xb 32x3,0 отрезок 5 м белая '30С |  | C | Регулярный ассортимент |  |  | Riifo Omni pipes | М | 494.08 | 0.34 |  | 30 | 5000 | 120 | 120 | 10.2 | 0.072
| 781 | 1135848 |  | 1100046862 RIIFO Omni труба PE-Xb/AL/PE-Xb 40x4,0 отрезок 5 м белая '25С |  | C | Регулярный ассортимент |  |  | Riifo Omni pipes | М | 736 | 0.525 |  | 25 | 5000 | 120 | 120 | 13.1 | 0.072
| 782 | 1135885 |  | 1100045772 RIIFO Omni заглушка пресс латунь 16 '5С |  | C | Регулярный ассортимент |  |  | Riifo Omni components | ШТ | 152.32 | 0.016 |  | 600 | 370 | 225 | 165 | 9.6 | 0.013736
| 783 | 1135688 |  | 1100046407 RIIFO Omni угольник пресс латунь 90° 16-16 '5С |  | C | Регулярный ассортимент |  |  | Riifo Omni components | ШТ | 353.92 | 0.06 |  | 200 | 370 | 225 | 165 | 12 | 0.013736
| 784 | 1135689 |  | 1100046408 RIIFO Omni угольник пресс латунь 90° 20-20 '5С |  | C | Регулярный ассортимент |  |  | Riifo Omni components | ШТ | 478.08 | 0.079 |  | 150 | 370 | 225 | 165 | 11.9 | 0.013736
| 785 | 1135690 |  | 1100047049 RIIFO Omni угольник пресс латунь 90° 26-26 '5С |  | C | Регулярный ассортимент |  |  | Riifo Omni components | ШТ | 764.8 | 0.142 |  | 80 | 370 | 225 | 165 | 11.4 | 0.013736
| 786 | 1135691 |  | 1100046409 RIIFO Omni угольник пресс латунь 90° 32-32 '4С |  | C | Регулярный ассортимент |  |  | Riifo Omni components | ШТ | 1103.36 | 0.205 |  | 40 | 370 | 225 | 165 | 8.2 | 0.013736
| 787 | 1135865 |  | 1100045830 RIIFO Omni угольник пресс латунь 90° 40-40 '1С |  | C | Регулярный ассортимент |  |  | Riifo Omni components | ШТ | 2144 | 0.4 |  | 36 | 370 | 225 | 165 | 14.4 | 0.013736
| 788 | 1135866 |  | 1100046410 RIIFO Omni угольник пресс латунь 45° 26-26 '5С |  | C | Регулярный ассортимент |  |  | Riifo Omni components | ШТ | 615.04 | 0.12 |  | 80 | 370 | 225 | 165 | 9.6 | 0.013736
| 789 | 1135867 |  | 1100046411 RIIFO Omni угольник пресс латунь 45° 32-32 '5С |  | C | Регулярный ассортимент |  |  | Riifo Omni components | ШТ | 870.4 | 0.19 |  | 60 | 370 | 225 | 165 | 11.4 | 0.013736
| 790 | 1135868 |  | 1100045831 RIIFO Omni угольник пресс латунь 45° 40-40 '1С |  | C | Регулярный ассортимент |  |  | Riifo Omni components | ШТ | 1867.52 | 0.382 |  | 20 | 370 | 225 | 165 | 7.6 | 0.013736
| 791 | 1135651 |  | 1100046393 RIIFO Omni соединитель пресс латунь 16-16 '10С |  | C | Регулярный ассортимент |  |  | Riifo Omni components | ШТ | 269.44 | 0.044 |  | 240 | 370 | 225 | 165 | 10.6 | 0.013736
| 792 | 1135652 |  | 1100046394 RIIFO Omni соединитель пресс латунь 20-20 '5С |  | C | Регулярный ассортимент |  |  | Riifo Omni components | ШТ | 346.24 | 0.048 |  | 200 | 370 | 225 | 165 | 9.6 | 0.013736
| 793 | 1135653 |  | 1100046405 RIIFO Omni соединитель пресс латунь 26-26 '5С |  | C | Регулярный ассортимент |  |  | Riifo Omni components | ШТ | 554.88 | 0.106 |  | 120 | 370 | 225 | 165 | 12.7 | 0.013736
| 794 | 1135654 |  | 1100046406 RIIFO Omni соединитель пресс латунь 32-32 '5С |  | C | Регулярный ассортимент |  |  | Riifo Omni components | ШТ | 720 | 0.141 |  | 100 | 370 | 225 | 165 | 14.1 | 0.013736
| 795 | 1135849 |  | 1100045768 RIIFO Omni соединитель пресс латунь 40-40 '1С |  | C | Регулярный ассортимент |  |  | Riifo Omni components | ШТ | 1587.2 | 0.285 |  | 48 | 370 | 225 | 165 | 13.7 | 0.013736
| 796 | 1135666 |  | 1100046415 RIIFO Omni переходник пресс латунь 20-16 '10С |  | C | Регулярный ассортимент |  |  | Riifo Omni components | ШТ | 313.6 | 0.049 |  | 240 | 370 | 225 | 165 | 11.8 | 0.013736
| 797 | 1135667 |  | 1100047050 RIIFO Omni переходник пресс латунь 26-16 '5С |  | C | Регулярный ассортимент |  |  | Riifo Omni components | ШТ | 438.4 | 0.077 |  | 120 | 370 | 225 | 165 | 9.2 | 0.013736
| 798 | 1135668 |  | 1100045755 RIIFO Omni переходник пресс латунь 26-20 '5С |  | C | Регулярный ассортимент |  |  | Riifo Omni components | ШТ | 469.12 | 0.083 |  | 120 | 370 | 225 | 165 | 10 | 0.013736
| 799 | 1135669 |  | 1100045758 RIIFO Omni переходник пресс латунь 32-26 '4С |  | C | Регулярный ассортимент |  |  | Riifo Omni components | ШТ | 664.96 | 0.129 |  | 64 | 370 | 225 | 165 | 8.3 | 0.013736
| 800 | 1135857 |  | 1100046416 RIIFO Omni переходник пресс латунь 32-20 '5С |  | C | Регулярный ассортимент |  |  | Riifo Omni components | ШТ | 569.6 | 0.103 |  | 80 | 370 | 225 | 165 | 8.2 | 0.013736
| 801 | 1135858 |  | 1100045760 RIIFO Omni переходник пресс латунь 40-32 '1С |  | C | Регулярный ассортимент |  |  | Riifo Omni components | ШТ | 1213.44 | 0.195 |  | 60 | 370 | 225 | 165 | 11.7 | 0.013736
| 802 | 1135670 |  | 1100046412 RIIFO Omni тройник равнопроходной пресс латунь 16 '5С |  | C | Регулярный ассортимент |  |  | Riifo Omni components | ШТ | 479.36 | 0.079 |  | 120 | 370 | 225 | 165 | 9.5 | 0.013736
| 803 | 1135671 |  | 1100046413 RIIFO Omni тройник равнопроходной пресс латунь 20 '5С |  | C | Регулярный ассортимент |  |  | Riifo Omni components | ШТ | 639.36 | 0.115 |  | 80 | 370 | 225 | 165 | 9.2 | 0.013736
| 804 | 1135672 |  | 1100045902 RIIFO Omni тройник равнопроходной пресс латунь 26 '1С |  | C | Регулярный ассортимент |  |  | Riifo Omni components | ШТ | 1064.96 | 0.204 |  | 48 | 370 | 225 | 165 | 9.8 | 0.013736
| 805 | 1135673 |  | 1100046414 RIIFO Omni тройник равнопроходной пресс латунь 32 '4С |  | C | Регулярный ассортимент |  |  | Riifo Omni components | ШТ | 1497.6 | 0.305 |  | 40 | 370 | 225 | 165 | 12.2 | 0.013736
| 806 | 1135678 |  | 1100045876 RIIFO Omni тройник редукционный пресс латунь 16-20-16 '5С |  | C | Регулярный ассортимент |  |  | Riifo Omni components | ШТ | 541.44 | 0.122 |  | 120 | 370 | 225 | 165 | 14.6 | 0.013736
| 807 | 1135679 |  | 1100046417 RIIFO Omni тройник редукционный пресс латунь 20-16-16 '5С |  | C | Регулярный ассортимент |  |  | Riifo Omni components | ШТ | 558.72 | 0.094 |  | 120 | 370 | 225 | 165 | 11.3 | 0.013736
| 808 | 1135680 |  | 1100046418 RIIFO Omni тройник редукционный пресс латунь 20-16-20 '5С |  | C | Регулярный ассортимент |  |  | Riifo Omni components | ШТ | 586.88 | 0.103 |  | 120 | 370 | 225 | 165 | 12.4 | 0.013736
| 809 | 1135681 |  | 1100046419 RIIFO Omni тройник редукционный пресс латунь 20-20-16 '5С |  | C | Регулярный ассортимент |  |  | Riifo Omni components | ШТ | 616.32 | 0.107 |  | 100 | 370 | 225 | 165 | 10.7 | 0.013736
| 810 | 1135682 |  | 1100045880 RIIFO Omni тройник редукционный пресс латунь 20-26-20 '4С |  | C | Регулярный ассортимент |  |  | Riifo Omni components | ШТ | 810.24 | 0.146 |  | 64 | 370 | 225 | 165 | 9.3 | 0.013736
| 811 | 1135860 |  | 1100045881 RIIFO Omni тройник редукционный пресс латунь 26-16-16 '1С |  | C | Регулярный ассортимент |  |  | Riifo Omni components | ШТ | 723.2 | 0.136 |  | 80 | 370 | 225 | 165 | 10.9 | 0.013736
| 812 | 1135683 |  | 1100045882 RIIFO Omni тройник редукционный пресс латунь 26-16-20 '4С |  | C | Регулярный ассортимент |  |  | Riifo Omni components | ШТ | 763.52 | 0.133 |  | 64 | 370 | 225 | 165 | 8.5 | 0.013736
| 813 | 1135684 |  | 1100045883 RIIFO Omni тройник редукционный пресс латунь 26-16-26 '4С |  | C | Регулярный ассортимент |  |  | Riifo Omni components | ШТ | 871.04 | 0.16 |  | 64 | 370 | 225 | 165 | 10.2 | 0.013736
| 814 | 1135685 |  | 1100045884 RIIFO Omni тройник редукционный пресс латунь 26-20-20 '4С |  | C | Регулярный ассортимент |  |  | Riifo Omni components | ШТ | 828.8 | 0.148 |  | 64 | 370 | 225 | 165 | 9.5 | 0.013736
| 815 | 1135686 |  | 1100045885 RIIFO Omni тройник редукционный пресс латунь 26-20-26 '4С |  | C | Регулярный ассортимент |  |  | Riifo Omni components | ШТ | 912 | 0.172 |  | 64 | 370 | 225 | 165 | 11 | 0.013736
| 816 | 1135861 |  | 1100047055 RIIFO Omni тройник редукционный пресс латунь 32-16-32 '1С |  | C | Регулярный ассортимент |  |  | Riifo Omni components | ШТ | 1148.16 | 0.221 |  | 48 | 370 | 225 | 165 | 10.6 | 0.013736
| 817 | 1135687 |  | 1100046421 RIIFO Omni тройник редукционный пресс латунь 32-20-32 '5С |  | C | Регулярный ассортимент |  |  | Riifo Omni components | ШТ | 1206.4 | 0.238 |  | 40 | 370 | 225 | 165 | 9.5 | 0.013736
| 818 | 1135862 |  | 1100045888 RIIFO Omni тройник редукционный пресс латунь 32-26-32 '1С |  | C | Регулярный ассортимент |  |  | Riifo Omni components | ШТ | 1363.2 | 0.269 |  | 40 | 370 | 225 | 165 | 10.8 | 0.013736
| 819 | 1135863 |  | 1100045889 RIIFO Omni тройник редукционный пресс латунь 40-20-40 '1С |  | C | Регулярный ассортимент |  |  | Riifo Omni components | ШТ | 2352.64 | 0.395 |  | 28 | 370 | 225 | 165 | 11.1 | 0.013736
| 820 | 1135864 |  | 1100045890 RIIFO Omni тройник редукционный пресс латунь 40-26-40 '1С |  | C | Регулярный ассортимент |  |  | Riifo Omni components | ШТ | 2372.48 | 0.414 |  | 24 | 370 | 225 | 165 | 9.9 | 0.013736
| 821 | 1135655 |  | 1100046433 RIIFO Omni штуцер с наружной резьбой пресс латунь 16-1/2"НР '5С |  | C | Регулярный ассортимент |  |  | Riifo Omni components | ШТ | 265.6 | 0.05 |  | 280 | 370 | 225 | 165 | 14 | 0.013736
| 822 | 1135850 |  | 1100046434 RIIFO Omni штуцер с наружной резьбой пресс латунь 16-3/4"НР '4С |  | C | Регулярный ассортимент |  |  | Riifo Omni components | ШТ | 325.76 | 0.07 |  | 224 | 370 | 225 | 165 | 15.7 | 0.013736
| 823 | 1135656 |  | 1100046435 RIIFO Omni штуцер с наружной резьбой пресс латунь 20-1/2"НР '10С |  | C | Регулярный ассортимент |  |  | Riifo Omni components | ШТ | 289.28 | 0.055 |  | 250 | 370 | 225 | 165 | 13.8 | 0.013736
| 824 | 1135657 |  | 1100046436 RIIFO Omni штуцер с наружной резьбой пресс латунь 20-3/4"НР '10С |  | C | Регулярный ассортимент |  |  | Riifo Omni components | ШТ | 356.48 | 0.073 |  | 192 | 370 | 225 | 165 | 14 | 0.013736
| 825 | 1135851 |  | 1100046437 RIIFO Omni штуцер с наружной резьбой пресс латунь 20-1"НР '1С |  | C | Регулярный ассортимент |  |  | Riifo Omni components | ШТ | 472.32 | 0.104 |  | 160 | 370 | 225 | 165 | 16.6 | 0.013736
| 826 | 1135658 |  | 1100045805 RIIFO Omni штуцер с наружной резьбой пресс латунь 26-3/4"НР '5С |  | C | Регулярный ассортимент |  |  | Riifo Omni components | ШТ | 453.12 | 0.1 |  | 120 | 370 | 225 | 165 | 12 | 0.013736
| 827 | 1135659 |  | 1100045806 RIIFO Omni штуцер с наружной резьбой пресс латунь 26-1"НР '5С |  | C | Регулярный ассортимент |  |  | Riifo Omni components | ШТ | 550.4 | 0.122 |  | 120 | 370 | 225 | 165 | 14.6 | 0.013736
| 828 | 1135660 |  | 1100047058 RIIFO Omni штуцер с наружной резьбой пресс латунь 32-1"НР '6С |  | C | Регулярный ассортимент |  |  | Riifo Omni components | ШТ | 602.24 | 0.13 |  | 108 | 370 | 225 | 165 | 14 | 0.013736
| 829 | 1135852 |  | 1100045812 RIIFO Omni штуцер с наружной резьбой пресс латунь 40-1 1/4"НР '1С |  | C | Регулярный ассортимент |  |  | Riifo Omni components | ШТ | 1379.84 | 0.313 |  | 60 | 370 | 225 | 165 | 18.8 | 0.013736
| 830 | 1135661 |  | 1100046424 RIIFO Omni штуцер с внутренней резьбой пресс латунь 16-1/2"ВР '5С |  | C | Регулярный ассортимент |  |  | Riifo Omni components | ШТ | 279.04 | 0.052 |  | 280 | 370 | 225 | 165 | 14.6 | 0.013736
| 831 | 1135853 |  | 1100046425 RIIFO Omni штуцер с внутренней резьбой пресс латунь 16-3/4"ВР '5С |  | C | Регулярный ассортимент |  |  | Riifo Omni components | ШТ | 343.04 | 0.072 |  | 240 | 370 | 225 | 165 | 17.3 | 0.013736
| 832 | 1135662 |  | 1100046426 RIIFO Omni штуцер с внутренней резьбой пресс латунь 20-1/2"ВР '10С |  | C | Регулярный ассортимент |  |  | Riifo Omni components | ШТ | 309.76 | 0.058 |  | 240 | 370 | 225 | 165 | 13.9 | 0.013736
| 833 | 1135663 |  | 1100046427 RIIFO Omni штуцер с внутренней резьбой пресс латунь 20-3/4"ВР '10С |  | C | Регулярный ассортимент |  |  | Riifo Omni components | ШТ | 375.04 | 0.079 |  | 160 | 370 | 225 | 165 | 12.6 | 0.013736
| 834 | 1135854 |  | 1100046428 RIIFO Omni штуцер с внутренней резьбой пресс латунь 20-1"ВР '5С |  | C | Регулярный ассортимент |  |  | Riifo Omni components | ШТ | 520.96 | 0.116 |  | 120 | 370 | 225 | 165 | 13.9 | 0.013736
| 835 | 1135664 |  | 1100045798 RIIFO Omni штуцер с внутренней резьбой пресс латунь 26-3/4"ВР '5С |  | C | Регулярный ассортимент |  |  | Riifo Omni components | ШТ | 444.16 | 0.092 |  | 120 | 370 | 225 | 165 | 11 | 0.013736
| 836 | 1135665 |  | 1100045799 RIIFO Omni штуцер с внутренней резьбой пресс латунь 26-1"ВР '5С |  | C | Регулярный ассортимент |  |  | Riifo Omni components | ШТ | 603.52 | 0.133 |  | 96 | 370 | 225 | 165 | 12.8 | 0.013736
| 837 | 1135855 |  | 1100046431 RIIFO Omni штуцер с внутренней резьбой пресс латунь 32-1"ВР '5С |  | C | Регулярный ассортимент |  |  | Riifo Omni components | ШТ | 639.36 | 0.141 |  | 80 | 370 | 225 | 165 | 11.3 | 0.013736
| 838 | 1135856 |  | 1100045800 RIIFO Omni штуцер с внутренней резьбой пресс латунь 40-1 1/4"ВР '1С |  | C | Регулярный ассортимент |  |  | Riifo Omni components | ШТ | 1354.24 | 0.289 |  | 52 | 370 | 225 | 165 | 15 | 0.013736
| 839 | 1135693 |  | 1100045784 RIIFO Omni штуцер с накидной гайкой пресс латунь 16-1/2"НГ '5С |  | C | Регулярный ассортимент |  |  | Riifo Omni components | ШТ | 360.96 | 0.058 |  | 280 | 370 | 225 | 165 | 16.2 | 0.013736
| 840 | 1135694 |  | 1100045785 RIIFO Omni штуцер с накидной гайкой пресс латунь 16-3/4"НГ '5С |  | C | Регулярный ассортимент |  |  | Riifo Omni components | ШТ | 386.56 | 0.038 |  | 240 | 370 | 225 | 165 | 9.1 | 0.013736
| 841 | 1135886 |  | 1100045786 RIIFO Omni штуцер с накидной гайкой пресс латунь 20-1/2"НГ '5С |  | C | Регулярный ассортимент |  |  | Riifo Omni components | ШТ | 391.68 | 0.066 |  | 240 | 370 | 225 | 165 | 15.8 | 0.013736
| 842 | 1135695 |  | 1100045787 RIIFO Omni штуцер с накидной гайкой пресс латунь 20-3/4"НГ '5С |  | C | Регулярный ассортимент |  |  | Riifo Omni components | ШТ | 435.84 | 0.081 |  | 160 | 370 | 225 | 165 | 13 | 0.013736
| 843 | 1135887 |  | 1100049723 RIIFO Omni штуцер с накидной гайкой пресс латунь 20-1"НГ '96С |  | C | Регулярный ассортимент |  |  | Riifo Omni components | ШТ | 528.64 | 0.089 |  | 96 | 380 | 235 | 180 | 8.5 | 0.016074
| 844 | 1135888 |  | 1100045788 RIIFO Omni штуцер с накидной гайкой пресс латунь 26-3/4"НГ '5С |  | C | Регулярный ассортимент |  |  | Riifo Omni components | ШТ | 537.6 | 0.106 |  | 120 | 370 | 225 | 165 | 12.7 | 0.013736
| 845 | 1135696 |  | 1100045789 RIIFO Omni штуцер с накидной гайкой пресс латунь 26-1"НГ '1С |  | C | Регулярный ассортимент |  |  | Riifo Omni components | ШТ | 659.2 | 0.125 |  | 120 | 370 | 225 | 165 | 15 | 0.013736
| 846 | 1135697 |  | 1100045790 RIIFO Omni штуцер с накидной гайкой пресс латунь 32-1"НГ '1С |  | C | Регулярный ассортимент |  |  | Riifo Omni components | ШТ | 744.96 | 0.101 |  | 96 | 370 | 225 | 165 | 9.7 | 0.013736
| 847 | 1135889 |  | 1100045793 RIIFO Omni штуцер с накидной гайкой пресс латунь 40-1 1/4"НГ '1С |  | C | Регулярный ассортимент |  |  | Riifo Omni components | ШТ | 1486.72 | 0.26 |  | 56 | 370 | 225 | 165 | 14.6 | 0.013736
| 848 | 1135869 |  | 1100046445 RIIFO Omni угольник с наружной резьбой пресс латунь 90° 16-1/2"НР '5С |  | C | Регулярный ассортимент |  |  | Riifo Omni components | ШТ | 362.24 | 0.065 |  | 200 | 370 | 225 | 165 | 13 | 0.013736
| 849 | 1135870 |  | 1100046446 RIIFO Omni угольник с наружной резьбой пресс латунь 90° 20-1/2"НР '5С |  | C | Регулярный ассортимент |  |  | Riifo Omni components | ШТ | 428.8 | 0.08 |  | 160 | 370 | 225 | 165 | 12.8 | 0.013736
| 850 | 1135871 |  | 1100046447 RIIFO Omni угольник с наружной резьбой пресс латунь 90° 20-3/4"НР '5С |  | C | Регулярный ассортимент |  |  | Riifo Omni components | ШТ | 489.6 | 0.094 |  | 120 | 370 | 225 | 165 | 11.3 | 0.013736
| 851 | 1135872 |  | 1100045818 RIIFO Omni угольник с наружной резьбой пресс латунь 90° 26-1"НР '5С |  | C | Регулярный ассортимент |  |  | Riifo Omni components | ШТ | 872.96 | 0.179 |  | 80 | 370 | 225 | 165 | 14.3 | 0.013736
| 852 | 1135873 |  | 1100046438 RIIFO Omni угольник с внутренней резьбой пресс латунь 90° 16-1/2"ВР '5С |  | C | Регулярный ассортимент |  |  | Riifo Omni components | ШТ | 369.28 | 0.065 |  | 200 | 370 | 225 | 165 | 13 | 0.013736
| 853 | 1135874 |  | 1100046439 RIIFO Omni угольник с внутренней резьбой пресс латунь 90° 20-1/2"ВР '5С |  | C | Регулярный ассортимент |  |  | Riifo Omni components | ШТ | 421.76 | 0.079 |  | 200 | 370 | 225 | 165 | 15.8 | 0.013736
| 854 | 1135875 |  | 1100046440 RIIFO Omni угольник с внутренней резьбой пресс латунь 90° 20-3/4"ВР '5С |  | C | Регулярный ассортимент |  |  | Riifo Omni components | ШТ | 506.88 | 0.095 |  | 120 | 370 | 225 | 165 | 11.4 | 0.013736
| 855 | 1135876 |  | 1100045828 RIIFO Omni угольник с внутренней резьбой пресс латунь 90° 26-3/4"ВР '1С |  | C | Регулярный ассортимент |  |  | Riifo Omni components | ШТ | 637.44 | 0.123 |  | 120 | 370 | 225 | 165 | 14.8 | 0.013736
| 856 | 1135674 |  | 1100046449 RIIFO Omni тройник с внутренней резьбой пресс латунь 16-1/2"ВР-16 '5С |  | C | Регулярный ассортимент |  |  | Riifo Omni components | ШТ | 503.04 | 0.091 |  | 120 | 370 | 225 | 165 | 10.9 | 0.013736
| 857 | 1135675 |  | 1100046450 RIIFO Omni тройник с внутренней резьбой пресс латунь 20-1/2"ВР-20 '5С |  | C | Регулярный ассортимент |  |  | Riifo Omni components | ШТ | 592.64 | 0.111 |  | 120 | 370 | 225 | 165 | 13.3 | 0.013736
| 858 | 1135676 |  | 1100045874 RIIFO Omni тройник с внутренней резьбой пресс латунь 26-1/2"ВР-26 '1С |  | C | Регулярный ассортимент |  |  | Riifo Omni components | ШТ | 875.52 | 0.174 |  | 65 | 370 | 225 | 165 | 11.3 | 0.013736
| 859 | 1135859 |  | 1100045875 RIIFO Omni тройник с внутренней резьбой пресс латунь 26-3/4"ВР-26 '1С |  | C | Регулярный ассортимент |  |  | Riifo Omni components | ШТ | 990.08 | 0.186 |  | 64 | 370 | 225 | 165 | 11.9 | 0.013736
| 860 | 1135677 |  | 1100046452 RIIFO Omni тройник с внутренней резьбой пресс латунь 32-1/2"ВР-32 '5С |  | C | Регулярный ассортимент |  |  | Riifo Omni components | ШТ | 1116.8 | 0.208 |  | 40 | 370 | 225 | 165 | 8.3 | 0.013736
| 861 | 1135692 |  | 1100046442 RIIFO Omni водорозетка пресс латунь 16-1/2"ВР L=40,5 '7С |  | C | Регулярный ассортимент |  |  | Riifo Omni components | ШТ | 507.52 | 0.095 |  | 168 | 370 | 225 | 165 | 16 | 0.013736
| 862 | 1135877 |  | 1100046443 RIIFO Omni водорозетка пресс латунь 20-1/2"ВР L41,5 '1С |  | C | Регулярный ассортимент |  |  | Riifo Omni components | ШТ | 575.36 | 0.11 |  | 96 | 370 | 225 | 165 | 10.6 | 0.013736
| 863 | 1135879 |  | 1100049753 RIIFO Omni водорозетка U-образная пресс латунь 16-1/2"ВР-16 '48С |  | C | Регулярный ассортимент |  |  | Riifo Omni components | ШТ | 1553.92 | 0.17 |  | 48 | 380 | 235 | 180 | 8.2 | 0.016074
| 864 | 1135878 |  | 1100047351 RIIFO Omni водорозетка 2 шт на монтажной планке комплект пресс латунь 16-1/2"ВР 150 мм L40,5 '1С |  | C | Регулярный ассортимент |  |  | Riifo Omni components | ШТ | 1796.48 | 0.395 |  | 15 | 370 | 225 | 165 | 5.9 | 0.013736
| 865 | 1135698 |  | 1100042668 RIIFO Omni адаптер для труб PE-X/AL/PE-X зажимной латунь 16x2,0-3/4"ВР Евроконус '6С |  | C | Регулярный ассортимент |  |  | Riifo Omni components | ШТ | 355.84 | 0.059 |  | 384 | 370 | 225 | 165 | 22.7 | 0.013736
| 866 | 1135699 |  | 1100044439 RIIFO Omni адаптер для труб PE-X/AL/PE-X зажимной латунь 20x2,0-3/4"ВР Евроконус '6С |  | C | Регулярный ассортимент |  |  | Riifo Omni components | ШТ | 382.72 | 0.064 |  | 384 | 370 | 225 | 165 | 24.6 | 0.013736
| 867 | 1135893 |  | 1100041679 RIIFO Omni адаптер для труб PE-X/AL/PE-X зажимной латунь 16x2,0-1/2"ВР Конус '12С |  | C | Регулярный ассортимент |  |  | Riifo Omni components | ШТ | 261.76 | 0.045 |  | 576 | 370 | 225 | 165 | 25.9 | 0.013736
| 868 | 1135890 |  | 1100047344 RIIFO Omni штуцер с накидной гайкой пресс латунь 16-3/4"НГ Евроконус '4С |  | C | Регулярный ассортимент |  |  | Riifo Omni components | ШТ | 449.28 | 0.085 |  | 220 | 370 | 225 | 165 | 18.7 | 0.013736
| 869 | 1135891 |  | 1100047345 RIIFO Omni штуцер с накидной гайкой пресс латунь 20-3/4"НГ Евроконус '1С |  | C | Регулярный ассортимент |  |  | Riifo Omni components | ШТ | 501.12 | 0.088 |  | 220 | 370 | 225 | 165 | 19.4 | 0.013736
| 870 | 1135892 |  | 1100049754 RIIFO Omni штуцер с накидной гайкой пресс латунь 16-1/2"НГ Конус '240С |  | C | Регулярный ассортимент |  |  | Riifo Omni components | ШТ | 369.28 | 0.056 |  | 240 | 380 | 235 | 180 | 13.4 | 0.016074
| 871 | 1135894 |  | 1100048707 RIIFO Omni угольник радиаторный с хромированной трубкой пресс медь 16x2,0-15Cu L250 '100С |  | C | Регулярный ассортимент |  |  | Riifo Omni components | ШТ | 2102.4 | 0.136 |  | 100 | 380 | 235 | 180 | 13.6 | 0.016074
| 872 | 1135895 |  | 1100048708 RIIFO Omni угольник радиаторный с хромированной трубкой пресс медь 16x2,0-15Cu L1000 '40С |  | C | Регулярный ассортимент |  |  | Riifo Omni components | ШТ | 6055.04 | 0.415 |  | 40 | 1040 | 330 | 235 | 16.6 | 0.080652
| 873 | 1135896 |  | 1100048710 RIIFO Omni тройник радиаторный с хромированной трубкой пресс медь 16x2,0-15Cu-16x2,0 L250 '75С |  | C | Регулярный ассортимент |  |  | Riifo Omni components | ШТ | 2284.8 | 0.164 |  | 75 | 415 | 280 | 245 | 12.3 | 0.028469
| 874 | 1135897 |  | 1100048709 RIIFO Omni тройник радиаторный с хромированной трубкой пресс медь 20x2,0-15Cu-20x2,0 L250 '75С |  | C | Регулярный ассортимент |  |  | Riifo Omni components | ШТ | 2471.04 | 0.166 |  | 75 | 415 | 280 | 245 | 12.5 | 0.028469
| 875 | 1135898 |  | 1100048649 RIIFO Omni адаптер для медной трубы зажимной латунь 15-3/4"ВР Евроконус '0С |  | C | Регулярный ассортимент |  |  | Riifo Omni components | ШТ | 362.24 | 0.055 |  | 384 | 380 | 235 | 180 | 21.1 | 0.016074
| 876 | 1135880 |  | 1100047346 RIIFO Omni гильза ремонтная пресс нерж.сталь 16 '1С |  | C | Регулярный ассортимент |  |  | Riifo Omni components | ШТ | 35.2 | 0.008 |  | 1500 | 370 | 225 | 165 | 12 | 0.013736
| 877 | 1135881 |  | 1100047347 RIIFO Omni гильза ремонтная пресс нерж.сталь 20 '1С |  | C | Регулярный ассортимент |  |  | Riifo Omni components | ШТ | 43.52 | 0.01 |  | 400 | 370 | 225 | 165 | 4 | 0.013736
| 878 | 1135882 |  | 1100047348 RIIFO Omni гильза ремонтная пресс нерж.сталь 26 '1С |  | C | Регулярный ассортимент |  |  | Riifo Omni components | ШТ | 76.8 | 0.019 |  | 400 | 370 | 225 | 165 | 7.6 | 0.013736
| 879 | 1135883 |  | 1100047349 RIIFO Omni гильза ремонтная пресс нерж.сталь 32 '1С |  | C | Регулярный ассортимент |  |  | Riifo Omni components | ШТ | 88.32 | 0.023 |  | 250 | 370 | 225 | 165 | 5.8 | 0.013736
| 880 | 1135884 |  | 1100047350 RIIFO Omni гильза ремонтная пресс нерж.сталь 40 '1С |  | C | Регулярный ассортимент |  |  | Riifo Omni components | ШТ | 214.4 | 0.041 |  | 80 | 370 | 225 | 165 | 3.3 | 0.013736
| 881 | 1135899 |  | 1100033464 RIIFO Omni пружина гибочная внутренняя 16 '1С |  | C | Регулярный ассортимент |  |  | TOOLS | ШТ | 364.8 | 0.2 |  | 150 | 692 | 150 | 200 | 30 | 0.02076
| 882 | 1135900 |  | 1100033487 RIIFO Omni пружина гибочная внутренняя 20 '1С |  | C | Регулярный ассортимент |  |  | TOOLS | ШТ | 625.92 | 0.36 |  | 90 | 692 | 150 | 200 | 32.4 | 0.02076
| 883 | 1135901 |  | 1100033489 RIIFO Omni пружина гибочная внутренняя 26 '1С |  | C | Регулярный ассортимент |  |  | TOOLS | ШТ | 748.16 | 0.511 |  | 54 | 692 | 150 | 200 | 27.6 | 0.02076
| 884 | 1135902 |  | 1100033490 RIIFO Omni пружина гибочная внутренняя 32 '1С |  | C | Регулярный ассортимент |  |  | TOOLS | ШТ | 1114.24 | 0.75 |  | 24 | 692 | 150 | 200 | 18 | 0.02076
| 885 | 1135903 |  | 1100033492 RIIFO Omni пружина гибочная наружная 16 '1С |  | C | Регулярный ассортимент |  |  | TOOLS | ШТ | 876.8 | 0.483 |  | 36 | 692 | 150 | 200 | 17.4 | 0.02076
| 886 | 1135904 |  | 1100033494 RIIFO Omni пружина гибочная наружная 20 '1С |  | C | Регулярный ассортимент |  |  | TOOLS | ШТ | 1341.44 | 0.725 |  | 24 | 692 | 150 | 200 | 17.4 | 0.02076
| 887 | 1135905 |  | 1100018778 RIIFO Omni пружина гибочная наружная 26 '1С |  | C | Регулярный ассортимент |  |  | TOOLS | ШТ | 1650.56 | 1.133 |  | 12 | 692 | 150 | 200 | 13.6 | 0.02076
| 888 | 1135906 |  | 1100033497 RIIFO Omni пружина гибочная наружная 32 '1С |  | C | Регулярный ассортимент |  |  | TOOLS | ШТ | 2573.44 | 1.333 |  | 6 | 692 | 150 | 200 | 8 | 0.02076
| 889 | 1135909 |  | 1100026291 RIIFO Omni труборез 09-32 мм '1С |  | C | Регулярный ассортимент |  |  | TOOLS | ШТ | 1153.28 | 0.46 |  | 50 | 500 | 290 | 290 | 23 | 0.04205
| 890 | 1135907 |  | 1100015653 RIIFO Omni труборез 16-75 '1С |  | C | Регулярный ассортимент |  |  | TOOLS | ШТ | 4759.68 | 0.625 |  | 28 | 702 | 302 | 245 | 17.5 | 0.051941
| 891 | 1135908 |  | 2100020832 RIIFO Omni лезвие запасное для трубореза 16-75 '1С |  | C | Регулярный ассортимент |  |  | TOOLS | ШТ | 571.52 | 0.48 |  | 50 | 500 | 290 | 290 | 24 | 0.04205
| 892 | 1135910 |  | 1100018271 RIIFO Omni калибратор для труб пластиковый 16-20-26 '1С |  | C | Регулярный ассортимент |  |  | TOOLS | ШТ | 524.8 | 0.077 |  | 180 | 692 | 292 | 230 | 13.9 | 0.046475
| 893 | 1135911 |  | 1100018254 RIIFO Omni держатель для калибратора сталь '1С |  | C | Регулярный ассортимент |  |  | TOOLS | ШТ | 2317.44 | 0.098 |  | 50 | 370 | 225 | 165 | 4.9 | 0.013736
| 894 | 1135912 |  | 1100018263 RIIFO Omni калибратор для труб сталь 32 '1С |  | C | Регулярный ассортимент |  |  | TOOLS | ШТ | 3315.2 | 0.167 |  | 24 | 275 | 210 | 190 | 4 | 0.010973
| 895 | 1135913 |  | 1100018264 RIIFO Omni калибратор для труб сталь 40 '1С |  | C | Регулярный ассортимент |  |  | TOOLS | ШТ | 2702.08 | 0.167 |  | 12 | 285 | 195 | 225 | 2 | 0.012504
| 896 | 1135914 |  | 1100015725 RIIFO Omni пресс-инструмент ручной без вкладышей в пластиковом кейсе 16-32 '1С |  | C | Регулярный ассортимент |  |  | TOOLS | ШТ | 14610.56 | 4.9 |  | 5 | 692 | 292 | 230 | 24.5 | 0.046475
| 897 | 1135915 |  | 1100015753 RIIFO Omni вкладыши для пресс-инструмента ручного TH-профиль 16 '1С |  | C | Регулярный ассортимент |  |  | TOOLS | ШТ | 1696 | 0.42 |  | 48 | 225 | 200 | 175 | 20.2 | 0.007875
| 898 | 1135916 |  | 1100015754 RIIFO Omni вкладыши для пресс-инструмента ручного TH-профиль 20 '12С |  | C | Регулярный ассортимент |  |  | TOOLS | ШТ | 1696 | 0.42 |  | 48 | 225 | 200 | 175 | 20.2 | 0.007875
| 899 | 1135917 |  | 1100028969 RIIFO Omni вкладыши для пресс-инструмента ручного TH-профиль 26 '12С |  | C | Регулярный ассортимент |  |  | TOOLS | ШТ | 1694.72 | 0.42 |  | 48 | 225 | 200 | 175 | 20.2 | 0.007875
| 900 | 1135918 |  | 1100028970 RIIFO Omni вкладыши для пресс-инструмента ручного TH-профиль 32 '12С |  | C | Регулярный ассортимент |  |  | TOOLS | ШТ | 1697.92 | 0.42 |  | 48 | 225 | 200 | 175 | 20.2 | 0.007875
| 901 | 1135923 |  | 1100047360 RIIFO Vita труба PE-Xb 16x2,0 SDR 8/S 3,5 бухта 200 м красная '200С |  | C | Регулярный ассортимент |  |  | RIIFO Vita | М | 80.64 | 0.09 |  | 200 | 760 | 760 | 185 | 18 | 0.10686
| 902 | 1135924 |  | 1100047355 RIIFO Vita труба PE-Xb 20x2,0 SDR 10/S 4,5 бухта 200 м красная '200С |  | C | Регулярный ассортимент |  |  | RIIFO Vita | М | 103.04 | 0.117 |  | 200 | 760 | 760 | 275 | 23.4 | 0.15884
| 903 | 1135925 |  | 1100047356 RIIFO Vita труба PE-Xb/EVOH 16x2,0 SDR 8/S 3,5 бухта 200 м красная '200С |  | C | Регулярный ассортимент |  |  | RIIFO Vita | М | 99.84 | 0.09 |  | 200 | 760 | 760 | 185 | 18 | 0.10686
| 904 | 1135926 |  | 1100047357 RIIFO Vita труба PE-Xb/EVOH 20x2,0 SDR 10/S 4,5 бухта 200 м красная '200С |  | C | Регулярный ассортимент |  |  | RIIFO Vita | М | 128 | 0.117 |  | 200 | 760 | 760 | 275 | 23.4 | 0.15884
| 905 | 1135919 |  | 1100047362 RIIFO Vita адаптер для труб PE-X зажимной латунь 16x2,0-3/4"ВР Евроконус '1С |  | C | Регулярный ассортимент |  |  | RIIFO Vita | ШТ | 280.32 | 0.058 |  | 384 | 370 | 225 | 165 | 22.3 | 0.013736
| 906 | 1135920 |  | 1100047363 RIIFO Vita адаптер для труб PE-X зажимной латунь 20x2,0-3/4"ВР Евроконус '1С |  | C | Регулярный ассортимент |  |  | RIIFO Vita | ШТ | 282.24 | 0.065 |  | 384 | 370 | 225 | 165 | 25 | 0.013736
| 907 | 1135921 |  | 1100015493 RIIFO Vita фиксатор угловой сталь 16 '10С |  | C | Регулярный ассортимент |  |  | RIIFO Vita | ШТ | 85.12 | 0.037 |  | 600 | 415 | 280 | 245 | 22.2 | 0.028469
| 908 | 1135922 |  | 1100015494 RIIFO Vita фиксатор угловой сталь 20 '16С |  | C | Регулярный ассортимент |  |  | RIIFO Vita | ШТ | 110.72 | 0.06 |  | 256 | 415 | 280 | 245 | 15.4 | 0.028469
| 909 | 1136796 |  | 1100046991 RIIFO Omni труба PE-Xb/AL/PE-Xb 16x2,0 бухта 500 м белая '500С |  | C | Регулярный ассортимент |  |  | Riifo Omni pipes | М | 127.36 | 0.119 |  | 0.119 | 98 | 98 | 20.5 | 0.119 | 0.119
| 910 | 1136797 |  | 1100050278 RIIFO Omni труба PE-Xb/AL/PE-Xb 20x2,0 бухта 50 м белая '50С |  | C | Регулярный ассортимент |  |  | Riifo Omni pipes | М | 184.96 | 0.306 |  | 0.306 | 65 | 65 | 14 | 0.306 | 0.306
| 911 | 1136798 |  | 1100046863 RIIFO Omni труба PE-Xb/AL/PE-Xb 50x4,5 отрезок 5 м белая '15С |  | C | Регулярный ассортимент |  |  | Riifo Omni pipes | М | 1450.88 | 1.322 |  | 1.322 |  |  |  | 1.322 | 1.322
| 912 | 1136799 |  | 1100046865 RIIFO Omni труба PE-Xb/AL/PE-Xb 75x7,5 отрезок 5 м белая '15С |  | C | Регулярный ассортимент |  |  | Riifo Omni pipes | М | 4108.8 | 2.617 |  | 2.617 |  |  |  | 2.617 | 2.617
| 913 | 1136800 |  | 1100046952 RIIFO Omni труба PE-Xb/AL/PE-Xb в красном кожухе PE-HD 25/20 16x2,0 бухта 50 м белая '50С |  | C | Регулярный ассортимент |  |  | Riifo Omni pipes | М | 241.92 | 0.161 |  | 0.161 |  |  |  | 0.161 | 0.161
| 914 | 1136801 |  | 1100046953 RIIFO Omni труба PE-Xb/AL/PE-Xb в синем кожухе PE-HD 25/20 16x2,0 бухта 50 м белая '50С |  | C | Регулярный ассортимент |  |  | Riifo Omni pipes | М | 241.92 | 0.161 |  | 0.161 |  |  |  | 0.161 | 0.161
| 915 | 1136802 |  | 1100045769 RIIFO Omni соединитель пресс латунь 50-50 '1С |  | C | Регулярный ассортимент |  |  | Riifo Omni components | ШТ | 2131.84 | 0.416 |  | 0.416 |  |  |  | 0.416 | 0.416
| 916 | 1136803 |  | 1100045770 RIIFO Omni соединитель пресс латунь 63-63 '1С |  | C | Регулярный ассортимент |  |  | Riifo Omni components | ШТ | 4163.84 | 0.893 |  | 0.893 |  |  |  | 0.893 | 0.893
| 917 | 1136804 |  | 1100045771 RIIFO Omni соединитель пресс латунь 75-75 '1С |  | C | Регулярный ассортимент |  |  | Riifo Omni components | ШТ | 5236.48 | 1.131 |  | 1.131 |  |  |  | 1.131 | 1.131
| 918 | 1136805 |  | 1100045808 RIIFO Omni штуцер с наружной резьбой пресс латунь 32-1 1/4"НР '6С |  | C | Регулярный ассортимент |  |  | Riifo Omni components | ШТ | 766.08 | 0.2 |  | 0.2 |  |  |  | 0.2 | 0.2
| 919 | 1136806 |  | 1100045813 RIIFO Omni штуцер с наружной резьбой пресс латунь 50-1 1/2"НР '1С |  | C | Регулярный ассортимент |  |  | Riifo Omni components | ШТ | 1971.84 | 0.398 |  | 0.398 |  |  |  | 0.398 | 0.398
| 920 | 1136807 |  | 1100045814 RIIFO Omni штуцер с наружной резьбой пресс латунь 63-2"НР '1С |  | C | Регулярный ассортимент |  |  | Riifo Omni components | ШТ | 3639.04 | 0.793 |  | 0.793 |  |  |  | 0.793 | 0.793
| 921 | 1136808 |  | 1100045815 RIIFO Omni штуцер с наружной резьбой пресс латунь 75-2 1/2"НР '1С |  | C | Регулярный ассортимент |  |  | Riifo Omni components | ШТ | 5319.68 | 1.151 |  | 1.151 |  |  |  | 1.151 | 1.151
| 922 | 1136809 |  | 1100045807 RIIFO Omni штуцер с внутренней резьбой пресс латунь 32-1 1/4"ВР '1С |  | C | Регулярный ассортимент |  |  | Riifo Omni components | ШТ | 944.64 | 0.22 |  | 0.22 |  |  |  | 0.22 | 0.22
| 923 | 1136810 |  | 1100045801 RIIFO Omni штуцер с внутренней резьбой пресс латунь 50-1 1/2"ВР '1С |  | C | Регулярный ассортимент |  |  | Riifo Omni components | ШТ | 1985.28 |  |  | 40
| 924 | 1136811 |  | 1100045802 RIIFO Omni штуцер с внутренней резьбой пресс латунь 63-2"ВР '1С |  | C | Регулярный ассортимент |  |  | Riifo Omni components | ШТ | 3548.8 | 0.766 |  | 0.766 |  |  |  | 0.766 | 0.766
| 925 | 1136812 |  | 1100045803 RIIFO Omni штуцер с внутренней резьбой пресс латунь 75-2 1/2"ВР '1С |  | C | Регулярный ассортимент |  |  | Riifo Omni components | ШТ | 5174.4 | 1.111 |  | 1.111 |  |  |  | 1.111 | 1.111
| 926 | 1136813 |  | 1100052876 RIIFO Omni переходник пресс латунь 40-20 '1С |  | C | Регулярный ассортимент |  |  | Riifo Omni components | ШТ | 1150.08 |  |  | 60
| 927 | 1136814 |  | 1100045761 RIIFO Omni переходник пресс латунь 50-32 '1С |  | C | Регулярный ассортимент |  |  | Riifo Omni components | ШТ | 1592.32 | 0.302 |  | 0.302 |  |  |  | 0.302 | 0.302
| 928 | 1136815 |  | 1100045762 RIIFO Omni переходник пресс латунь 50-40 '1С |  | C | Регулярный ассортимент |  |  | Riifo Omni components | ШТ | 1893.12 | 0.352 |  | 0.352 |  |  |  | 0.352 | 0.352
| 929 | 1136816 |  | 1100045764 RIIFO Omni переходник пресс латунь 63-50 '1С |  | C | Регулярный ассортимент |  |  | Riifo Omni components | ШТ | 3202.56 | 0.647 |  | 0.647 |  |  |  | 0.647 | 0.647
| 930 | 1136817 |  | 1100045767 RIIFO Omni переходник пресс латунь 75-40 '1С |  | C | Регулярный ассортимент |  |  | Riifo Omni components | ШТ | 3849.6 | 0.836 |  | 0.836 |  |  |  | 0.836 | 0.836
| 931 | 1136818 |  | 1100045765 RIIFO Omni переходник пресс латунь 75-50 '1С |  | C | Регулярный ассортимент |  |  | Riifo Omni components | ШТ | 3986.56 | 0.83 |  | 0.83 |  |  |  | 0.83 | 0.83
| 932 | 1136819 |  | 1100045766 RIIFO Omni переходник пресс латунь 75-63 '1С |  | C | Регулярный ассортимент |  |  | Riifo Omni components | ШТ | 4735.36 | 0.955 |  | 0.955 |  |  |  | 0.955 | 0.955
| 933 | 1136820 |  | 1100045904 RIIFO Omni тройник равнопроходной пресс латунь 50 '1С |  | C | Регулярный ассортимент |  |  | Riifo Omni components | ШТ | 4340.48 | 0.855 |  | 0.855 |  |  |  | 0.855 | 0.855
| 934 | 1136821 |  | 1100045905 RIIFO Omni тройник равнопроходной пресс латунь 63 '1С |  | C | Регулярный ассортимент |  |  | Riifo Omni components | ШТ | 8026.24 | 1.763 |  | 1.763 |  |  |  | 1.763 | 1.763
| 935 | 1136822 |  | 1100045906 RIIFO Omni тройник равнопроходной пресс латунь 75 '1С |  | C | Регулярный ассортимент |  |  | Riifo Omni components | ШТ | 10791.04 | 2.406 |  | 2.406 |  |  |  | 2.406 | 2.406
| 936 | 1136823 |  | 1100046453 RIIFO Omni тройник с внутренней резьбой пресс латунь 32-3/4"ВР-32 '4С |  | C | Регулярный ассортимент |  |  | Riifo Omni components | ШТ | 1216 | 0.245 |  | 0.245 |  |  |  | 0.245 | 0.245
| 937 | 1136824 |  | 1100046454 RIIFO Omni тройник с внутренней резьбой пресс латунь 32-1"ВР-32 '4С |  | C | Регулярный ассортимент |  |  | Riifo Omni components | ШТ | 1385.6 | 0.283 |  | 0.283 |  |  |  | 0.283 | 0.283
| 938 | 1136825 |  | 1100045862 RIIFO Omni тройник с внутренней резьбой пресс латунь 40-1/2"ВР-40 '1С |  | C | Регулярный ассортимент |  |  | Riifo Omni components | ШТ | 2070.4 |  |  | 24
| 939 | 1136826 |  | 1100045859 RIIFO Omni тройник с внутренней резьбой пресс латунь 40-3/4"ВР-40 '1С |  | C | Регулярный ассортимент |  |  | Riifo Omni components | ШТ | 2208 |  |  | 25
| 940 | 1136827 |  | 1100045863 RIIFO Omni тройник с внутренней резьбой пресс латунь 40-1"ВР-40 '1С |  | C | Регулярный ассортимент |  |  | Riifo Omni components | ШТ | 2487.04 |  |  | 24
| 941 | 1136828 |  | 1100045864 RIIFO Omni тройник с внутренней резьбой пресс латунь 40-1 1/4"ВР-40 '1С |  | C | Регулярный ассортимент |  |  | Riifo Omni components | ШТ | 2790.4 |  |  | 24
| 942 | 1136829 |  | 1100045865 RIIFO Omni тройник с внутренней резьбой пресс латунь 50-1/2"ВР-50 '1С |  | C | Регулярный ассортимент |  |  | Riifo Omni components | ШТ | 2847.36 | 0.206 |  | 0.206 |  |  |  | 0.206 | 0.206
| 943 | 1136830 |  | 1100045866 RIIFO Omni тройник с внутренней резьбой пресс латунь 50-3/4"ВР-50 '1С |  | C | Регулярный ассортимент |  |  | Riifo Omni components | ШТ | 2864.64 | 0.25 |  | 0.25 |  |  |  | 0.25 | 0.25
| 944 | 1136831 |  | 1100045860 RIIFO Omni тройник с внутренней резьбой пресс латунь 50-1"ВР-50 '1С |  | C | Регулярный ассортимент |  |  | Riifo Omni components | ШТ | 3122.56 | 0.321 |  | 0.321 |  |  |  | 0.321 | 0.321
| 945 | 1136832 |  | 1100045867 RIIFO Omni тройник с внутренней резьбой пресс латунь 50-1 1/2"ВР-50 '1С |  | C | Регулярный ассортимент |  |  | Riifo Omni components | ШТ | 3664 | 0.125 |  | 0.125 |  |  |  | 0.125 | 0.125
| 946 | 1136833 |  | 1100045868 RIIFO Omni тройник с внутренней резьбой пресс латунь 63-1/2"ВР-63 '1С |  | C | Регулярный ассортимент |  |  | Riifo Omni components | ШТ | 5419.52 | 0.558 |  | 0.558 |  |  |  | 0.558 | 0.558
| 947 | 1136834 |  | 1100045869 RIIFO Omni тройник с внутренней резьбой пресс латунь 63-3/4"ВР-63 '1С |  | C | Регулярный ассортимент |  |  | Riifo Omni components | ШТ | 5501.44 | 0.457 |  | 0.457 |  |  |  | 0.457 | 0.457
| 948 | 1136835 |  | 1100045870 RIIFO Omni тройник с внутренней резьбой пресс латунь 63-1"ВР-63 '1С |  | C | Регулярный ассортимент |  |  | Riifo Omni components | ШТ | 5710.72 | 0.437 |  | 0.437 |  |  |  | 0.437 | 0.437
| 949 | 1136836 |  | 1100045861 RIIFO Omni тройник с внутренней резьбой пресс латунь 63-2"ВР-63 '1С |  | C | Регулярный ассортимент |  |  | Riifo Omni components | ШТ | 6860.8 | 0.497 |  | 0.497 |  |  |  | 0.497 | 0.497
| 950 | 1136837 |  | 1100045871 RIIFO Omni тройник с внутренней резьбой пресс латунь 75-1"ВР-75 '1С |  | C | Регулярный ассортимент |  |  | Riifo Omni components | ШТ | 7475.2 | 1.63 |  | 1.63 |  |  |  | 1.63 | 1.63
| 951 | 1136838 |  | 1100045872 RIIFO Omni тройник с внутренней резьбой пресс латунь 75-2"ВР-75 '1С |  | C | Регулярный ассортимент |  |  | Riifo Omni components | ШТ | 8958.72 | 1.999 |  | 1.999 |  |  |  | 1.999 | 1.999
| 952 | 1136839 |  | 1100045873 RIIFO Omni тройник с внутренней резьбой пресс латунь 75-2 1/2"ВР-75 '1С |  | C | Регулярный ассортимент |  |  | Riifo Omni components | ШТ | 10209.28 | 2.291 |  | 2.291 |  |  |  | 2.291 | 2.291
| 953 | 1136840 |  | 1100045855 RIIFO Omni тройник с наружной резьбой пресс латунь 16-1/2"НР-16 '5С |  | C | Регулярный ассортимент |  |  | Riifo Omni components | ШТ | 508.16 | 0.097 |  | 0.097 |  |  |  | 0.097 | 0.097
| 954 | 1136841 |  | 1100045856 RIIFO Omni тройник с наружной резьбой пресс латунь 20-1/2"НР-20 '5С |  | C | Регулярный ассортимент |  |  | Riifo Omni components | ШТ | 613.76 | 0.125 |  | 0.125 |  |  |  | 0.125 | 0.125
| 955 | 1136842 |  | 1100045857 RIIFO Omni тройник с наружной резьбой пресс латунь 26-3/4"НР-26 '4С |  | C | Регулярный ассортимент |  |  | Riifo Omni components | ШТ | 968.96 | 0.206 |  | 0.206 |  |  |  | 0.206 | 0.206
| 956 | 1136843 |  | 1100045842 RIIFO Omni тройник с наружной резьбой пресс латунь 32-3/4"НР-32 '5С |  | C | Регулярный ассортимент |  |  | Riifo Omni components | ШТ | 1235.84 | 0.25 |  | 0.25 |  |  |  | 0.25 | 0.25
| 957 | 1136844 |  | 1100045858 RIIFO Omni тройник с наружной резьбой пресс латунь 32-1"НР-32 '1С |  | C | Регулярный ассортимент |  |  | Riifo Omni components | ШТ | 1488 | 0.321 |  | 0.321 |  |  |  | 0.321 | 0.321
| 958 | 1136845 |  | 1100045843 RIIFO Omni тройник с наружной резьбой пресс латунь 40-1/2"НР-40 '1С |  | C | Регулярный ассортимент |  |  | Riifo Omni components | ШТ | 2227.2 | 0.437 |  | 0.437 |  |  |  | 0.437 | 0.437
| 959 | 1136846 |  | 1100045844 RIIFO Omni тройник с наружной резьбой пресс латунь 40-3/4"НР-40 '1С |  | C | Регулярный ассортимент |  |  | Riifo Omni components | ШТ | 2312.96 | 0.457 |  | 0.457 |  |  |  | 0.457 | 0.457
| 960 | 1136847 |  | 1100045845 RIIFO Omni тройник с наружной резьбой пресс латунь 40-1"НР-40 '1С |  | C | Регулярный ассортимент |  |  | Riifo Omni components | ШТ | 2464 | 0.497 |  | 0.497 |  |  |  | 0.497 | 0.497
| 961 | 1136848 |  | 1100045853 RIIFO Omni тройник с наружной резьбой пресс латунь 40-1 1/4"НР-40 '1С |  | C | Регулярный ассортимент |  |  | Riifo Omni components | ШТ | 2693.76 | 0.558 |  | 0.558 |  |  |  | 0.558 | 0.558
| 962 | 1136849 |  | 1100045847 RIIFO Omni тройник с наружной резьбой пресс латунь 50-1/2"НР-50 '1С |  | C | Регулярный ассортимент |  |  | Riifo Omni components | ШТ | 2881.28 | 0.599 |  | 0.599 |  |  |  | 0.599 | 0.599
| 963 | 1136850 |  | 1100045846 RIIFO Omni тройник с наружной резьбой пресс латунь 50-3/4"НР-50 '1С |  | C | Регулярный ассортимент |  |  | Riifo Omni components | ШТ | 2972.8 | 0.62 |  | 0.62 |  |  |  | 0.62 | 0.62
| 964 | 1136851 |  | 1100045848 RIIFO Omni тройник с наружной резьбой пресс латунь 50-1"НР-50 '1С |  | C | Регулярный ассортимент |  |  | Riifo Omni components | ШТ | 3168 | 0.652 |  | 0.652 |  |  |  | 0.652 | 0.652
| 965 | 1136852 |  | 1100045854 RIIFO Omni тройник с наружной резьбой пресс латунь 50-1 1/2"НР-50 '1С |  | C | Регулярный ассортимент |  |  | Riifo Omni components | ШТ | 3753.6 | 0.773 |  | 0.773 |  |  |  | 0.773 | 0.773
| 966 | 1136853 |  | 1100045849 RIIFO Omni тройник с наружной резьбой пресс латунь 63-1/2"НР-63 '1С |  | C | Регулярный ассортимент |  |  | Riifo Omni components | ШТ | 5157.76 | 1.11 |  | 1.11 |  |  |  | 1.11 | 1.11
| 967 | 1136854 |  | 1100045850 RIIFO Omni тройник с наружной резьбой пресс латунь 63-3/4"НР-63 '1С |  | C | Регулярный ассортимент |  |  | Riifo Omni components | ШТ | 5287.04 | 1.165 |  | 1.165 |  |  |  | 1.165 | 1.165
| 968 | 1136855 |  | 1100045851 RIIFO Omni тройник с наружной резьбой пресс латунь 63-1"НР-63 '1С |  | C | Регулярный ассортимент |  |  | Riifo Omni components | ШТ | 5470.72 | 1.209 |  | 1.209 |  |  |  | 1.209 | 1.209
| 969 | 1136856 |  | 1100045852 RIIFO Omni тройник с наружной резьбой пресс латунь 63-2"НР-63 '1С |  | C | Регулярный ассортимент |  |  | Riifo Omni components | ШТ | 6704.64 | 1.534 |  | 1.534 |  |  |  | 1.534 | 1.534
| 970 | 1136857 |  | 1100047052 RIIFO Omni тройник редукционный пресс латунь 26-26-16 '4С |  | C | Регулярный ассортимент |  |  | Riifo Omni components | ШТ | 988.8 |  |  | 64
| 971 | 1136858 |  | 1100047053 RIIFO Omni тройник редукционный пресс латунь 26-26-20 '4С |  | C | Регулярный ассортимент |  |  | Riifo Omni components | ШТ | 1064.96 |  |  | 64
| 972 | 1136859 |  | 1100045887 RIIFO Omni тройник редукционный пресс латунь 32-26-26 '4С |  | C | Регулярный ассортимент |  |  | Riifo Omni components | ШТ | 1281.28 |  |  | 40
| 973 | 1136860 |  | 1100045891 RIIFO Omni тройник редукционный пресс латунь 40-32-32 '1С |  | C | Регулярный ассортимент |  |  | Riifo Omni components | ШТ | 2352.64 | 0.425 |  | 0.425 |  |  |  | 0.425 | 0.425
| 974 | 1136861 |  | 1100045892 RIIFO Omni тройник редукционный пресс латунь 40-32-40 '1С |  | C | Регулярный ассортимент |  |  | Riifo Omni components | ШТ | 2532.48 | 0.495 |  | 0.495 |  |  |  | 0.495 | 0.495
| 975 | 1136862 |  | 1100045893 RIIFO Omni тройник редукционный пресс латунь 50-26-50 '1С |  | C | Регулярный ассортимент |  |  | Riifo Omni components | ШТ | 2977.28 | 0.609 |  | 0.609 |  |  |  | 0.609 | 0.609
| 976 | 1136863 |  | 1100045894 RIIFO Omni тройник редукционный пресс латунь 50-32-50 '1С |  | C | Регулярный ассортимент |  |  | Riifo Omni components | ШТ | 3250.56 |  |  | 16
| 977 | 1136864 |  | 1100045895 RIIFO Omni тройник редукционный пресс латунь 50-40-50 '1С |  | C | Регулярный ассортимент |  |  | Riifo Omni components | ШТ | 3877.12 | 0.739 |  | 0.739 |  |  |  | 0.739 | 0.739
| 978 | 1136865 |  | 1100045897 RIIFO Omni тройник редукционный пресс латунь 63-32-63 '1С |  | C | Регулярный ассортимент |  |  | Riifo Omni components | ШТ | 5617.92 | 1.163 |  | 1.163 |  |  |  | 1.163 | 1.163
| 979 | 1136866 |  | 1100045899 RIIFO Omni тройник редукционный пресс латунь 63-50-63 '1С |  | C | Регулярный ассортимент |  |  | Riifo Omni components | ШТ | 6716.8 | 1.4 |  | 1.4 |  |  |  | 1.4 | 1.4
| 980 | 1136867 |  | 1100045900 RIIFO Omni тройник редукционный пресс латунь 75-40-75 '1С |  | C | Регулярный ассортимент |  |  | Riifo Omni components | ШТ | 8448 | 1.828 |  | 1.828 |  |  |  | 1.828 | 1.828
| 981 | 1136868 |  | 1100045901 RIIFO Omni тройник редукционный пресс латунь 75-50-75 '1С |  | C | Регулярный ассортимент |  |  | Riifo Omni components | ШТ | 8724.48 | 1.881 |  | 1.881 |  |  |  | 1.881 | 1.881
| 982 | 1136869 |  | 1100045879 RIIFO Omni тройник редукционный пресс латунь 75-63-75 '1С |  | C | Регулярный ассортимент |  |  | Riifo Omni components | ШТ | 9953.28 | 2.03 |  | 2.03 |  |  |  | 2.03 | 2.03
| 983 | 1136870 |  | 1100045832 RIIFO Omni угольник пресс латунь 90° 50-50 '1С |  | C | Регулярный ассортимент |  |  | Riifo Omni components | ШТ | 3185.92 | 0.613 |  | 0.613 |  |  |  | 0.613 | 0.613
| 984 | 1136871 |  | 1100045836 RIIFO Omni угольник пресс латунь 90° 75-75 '1С |  | C | Регулярный ассортимент |  |  | Riifo Omni components | ШТ | 7708.8 | 1.659 |  | 1.659 |  |  |  | 1.659 | 1.659
| 985 | 1136872 |  | 1100045833 RIIFO Omni угольник пресс латунь 45° 50-50 '1С |  | C | Регулярный ассортимент |  |  | Riifo Omni components | ШТ | 3080.32 | 9.045 |  | 9.045 |  |  |  | 9.045 | 9.045
| 986 | 1136873 |  | 1100045835 RIIFO Omni угольник пресс латунь 45° 63-63 '1С |  | C | Регулярный ассортимент |  |  | Riifo Omni components | ШТ | 5532.16 | 11.52 |  | 11.52 |  |  |  | 11.52 | 11.52
| 987 | 1136874 |  | 1100045837 RIIFO Omni угольник пресс латунь 45° 75-75 '1С |  | C | Регулярный ассортимент |  |  | Riifo Omni components | ШТ | 7153.92 | 9.108 |  | 9.108 |  |  |  | 9.108 | 9.108
| 988 | 1136875 |  | 1100045817 RIIFO Omni угольник с наружной резьбой пресс латунь 90° 26-3/4"НР '5С |  | C | Регулярный ассортимент |  |  | Riifo Omni components | ШТ | 643.2 | 0.14 |  | 0.14 |  |  |  | 0.14 | 0.14
| 989 | 1136876 |  | 1100046448 RIIFO Omni угольник с наружной резьбой пресс латунь 90° 32-1"НР '4С |  | C | Регулярный ассортимент |  |  | Riifo Omni components | ШТ | 938.24 | 0.213 |  | 0.213 |  |  |  | 0.213 | 0.213
| 990 | 1136877 |  | 1100045819 RIIFO Omni угольник с наружной резьбой пресс латунь 90° 40-1 1/4"НР '1С |  | C | Регулярный ассортимент |  |  | Riifo Omni components | ШТ | 1688.96 | 0.373 |  | 0.373 |  |  |  | 0.373 | 0.373
| 991 | 1136878 |  | 1100045820 RIIFO Omni угольник с наружной резьбой пресс латунь 90° 50-1 1/2"НР '1С |  | C | Регулярный ассортимент |  |  | Riifo Omni components | ШТ | 2622.72 | 0.519 |  | 0.519 |  |  |  | 0.519 | 0.519
| 992 | 1136879 |  | 1100045821 RIIFO Omni угольник с наружной резьбой пресс латунь 90° 63-2"НР '1С |  | C | Регулярный ассортимент |  |  | Riifo Omni components | ШТ | 4631.68 | 0.999 |  | 0.999 |  |  |  | 0.999 | 0.999
| 993 | 1136880 |  | 1100045822 RIIFO Omni угольник с наружной резьбой пресс латунь 90° 75-2 1/2"НР '1С |  | C | Регулярный ассортимент |  |  | Riifo Omni components | ШТ | 7401.6 | 1.703 |  | 1.703 |  |  |  | 1.703 | 1.703
| 994 | 1136881 |  | 1100045829 RIIFO Omni угольник с внутренней резьбой пресс латунь 90° 26-1"ВР '6С |  | C | Регулярный ассортимент |  |  | Riifo Omni components | ШТ | 842.88 | 0.178 |  | 0.178 |  |  |  | 0.178 | 0.178
| 995 | 1136882 |  | 1100046441 RIIFO Omni угольник с внутренней резьбой пресс латунь 90° 32-1"ВР '4С |  | C | Регулярный ассортимент |  |  | Riifo Omni components | ШТ | 956.8 | 0.198 |  | 0.198 |  |  |  | 0.198 | 0.198
| 996 | 1136883 |  | 1100045824 RIIFO Omni угольник с внутренней резьбой пресс латунь 90° 40-1 1/4"ВР '1С |  | C | Регулярный ассортимент |  |  | Riifo Omni components | ШТ | 1855.36 | 0.407 |  | 0.407 |  |  |  | 0.407 | 0.407
| 997 | 1136884 |  | 1100045825 RIIFO Omni угольник с внутренней резьбой пресс латунь 90° 40-1 1/2"ВР '1С |  | C | Регулярный ассортимент |  |  | Riifo Omni components | ШТ | 1986.56 | 0.435 |  | 0.435 |  |  |  | 0.435 | 0.435
| 998 | 1136885 |  | 1100045826 RIIFO Omni угольник с внутренней резьбой пресс латунь 90° 50-1 1/2"ВР '1С |  | C | Регулярный ассортимент |  |  | Riifo Omni components | ШТ | 2638.08 | 0.514 |  | 0.514 |  |  |  | 0.514 | 0.514
| 999 | 1136886 |  | 1100045827 RIIFO Omni угольник с внутренней резьбой пресс латунь 90° 63-2"ВР '1С |  | C | Регулярный ассортимент |  |  | Riifo Omni components | ШТ | 4561.28 | 0.999 |  | 0.999 |  |  |  | 0.999 | 0.999
| 1000 | 1136887 |  | 1100045823 RIIFO Omni угольник с внутренней резьбой пресс латунь 90° 75-2 1/2"ВР '1С |  | C | Регулярный ассортимент |  |  | Riifo Omni components | ШТ | 7248 | 1.663 |  | 1.663 |  |  |  | 1.663 | 1.663
| 1001 | 1136888 |  | 1100045838 RIIFO Omni угольник с накидной гайкой пресс латунь 90° 16-3/4"НГ '5С |  | C | Регулярный ассортимент |  |  | Riifo Omni components | ШТ | 603.52 | 0.082 |  | 0.082 |  |  |  | 0.082 | 0.082
| 1002 | 1136889 |  | 1100047043 RIIFO Omni угольник с накидной гайкой пресс латунь 90° 20-3/4"НГ '1С |  | C | Регулярный ассортимент |  |  | Riifo Omni components | ШТ | 670.08 | 0.126 |  | 0.126 |  |  |  | 0.126 | 0.126
| 1003 | 1136890 |  | 1100045839 RIIFO Omni угольник с накидной гайкой пресс латунь 90° 26-3/4"НГ '5С |  | C | Регулярный ассортимент |  |  | Riifo Omni components | ШТ | 830.72 | 0.156 |  | 0.156 |  |  |  | 0.156 | 0.156
| 1004 | 1136891 |  | 1100046444 RIIFO Omni водорозетка пресс латунь 20-3/4"ВР '6С |  | C | Регулярный ассортимент |  |  | Riifo Omni components | ШТ | 667.52 | 0.15 |  | 0.15 |  |  |  | 0.15 | 0.15
| 1005 | 1136892 |  | 1100045841 RIIFO Omni водорозетка пресс латунь 26-3/4"ВР '1С |  | C | Регулярный ассортимент |  |  | Riifo Omni components | ШТ | 823.04 | 0.179 |  | 0.179 |  |  |  | 0.179 | 0.179
| 1006 | 1136893 |  | 1100045773 RIIFO Omni заглушка пресс латунь 20 '10С |  | C | Регулярный ассортимент |  |  | Riifo Omni components | ШТ | 200.32 | 0.038 |  | 0.038 |  |  |  | 0.038 | 0.038
| 1007 | 1136894 |  | 1100045774 RIIFO Omni заглушка пресс латунь 26 '5С |  | C | Регулярный ассортимент |  |  | Riifo Omni components | ШТ | 305.92 | 0.066 |  | 0.066 |  |  |  | 0.066 | 0.066
| 1008 | 1136895 |  | 1100045792 RIIFO Omni штуцер с накидной гайкой пресс латунь 40-1 1/2"НГ '1С |  | C | Регулярный ассортимент |  |  | Riifo Omni components | ШТ | 1767.04 | 0.204 |  | 0.204 |  |  |  | 0.204 | 0.204
| 1009 | 1136896 |  | 1100045794 RIIFO Omni штуцер с накидной гайкой пресс латунь 50-1 1/2"НГ '1С |  | C | Регулярный ассортимент |  |  | Riifo Omni components | ШТ | 2096 | 0.273 |  | 0.273 |  |  |  | 0.273 | 0.273
| 1010 | 1136897 |  | 1100045797 RIIFO Omni штуцер с накидной гайкой пресс латунь 50-2"НГ '1С |  | C | Регулярный ассортимент |  |  | Riifo Omni components | ШТ | 3139.2 | 0.625 |  | 0.625 |  |  |  | 0.625 | 0.625
| 1011 | 1136898 |  | 1100045795 RIIFO Omni штуцер с накидной гайкой пресс латунь 63-2"НГ '1С |  | C | Регулярный ассортимент |  |  | Riifo Omni components | ШТ | 4041.6 | 0.582 |  | 0.582 |  |  |  | 0.582 | 0.582
| 1012 | 1136899 |  | 1100045796 RIIFO Omni штуцер с накидной гайкой пресс латунь 75-2 1/2"НГ '1С |  | C | Регулярный ассортимент |  |  | Riifo Omni components | ШТ | 5776 | 1.162 |  | 1.162 |  |  |  | 1.162 | 1.162
| 1013 | 1136900 |  | 1100049896 RIIFO Vita труба PE-Xb/EVOH 16x2,0 SDR 8/S 3,5 бухта 500 м красная '500С |  | C | Регулярный ассортимент |  |  | RIIFO Vita | М | 99.84 | 0.112 |  | 0.112 |  |  |  | 0.112 | 0.112
| 1014 | 1136901 |  | 1100050287 RIIFO Flow кран шаровой с внутренней-наружной резьбой красная ручка-бабочка латунь 3/4"ВР-3/4"НР '1С |  | C | Регулярный ассортимент |  |  | Riifo Omni components | ШТ | 1086.72 | 0.26 |  | 0.26 |  |  |  | 0.26 | 0.26
| 1015 | 1136902 |  | 1100046864 RIIFO Omni труба PE-Xb/AL/PE-Xb 63x6,0 отрезок 5 м белая '-С |  | C | Регулярный ассортимент |  |  | Riifo Omni components | ШТ | 3014.4 | 1.993 |  | 1.993 |  |  |  | 1.993 | 1.993
| 1016 | 1136903 |  | 1100045759 RIIFO Omni переходник пресс латунь 40-26 '1С |  | C | Регулярный ассортимент |  |  | Riifo Omni components | ШТ | 1213.44 |  |  | 24
| 1017 | 1136904 |  | 1100045763 RIIFO Omni переходник пресс латунь 63-40 '1С |  | C | Регулярный ассортимент |  |  | Riifo Omni components | ШТ | 3104 | 0.637 |  | 0.637 |  |  |  | 0.637 | 0.637
| 1018 | 1136905 |  | 1100045903 RIIFO Omni тройник равнопроходной пресс латунь 40 '1С |  | C | Регулярный ассортимент |  |  | Riifo Omni components | ШТ | 3133.44 |  |  | 24
| 1019 | 1136906 |  | 1100045896 RIIFO Omni тройник редукционный пресс латунь 63-26-63 '1С |  | C | Регулярный ассортимент |  |  | Riifo Omni components | ШТ | 5617.92 | 1.297 |  | 1.297 |  |  |  | 1.297 | 1.297
| 1020 | 1136907 |  | 1100045898 RIIFO Omni тройник редукционный пресс латунь 63-40-63 '1С |  | C | Регулярный ассортимент |  |  | Riifo Omni components | ШТ | 6214.4 | 1.288 |  | 1.288 |  |  |  | 1.288 | 1.288
| 1021 | 1136908 |  | 1100045834 RIIFO Omni угольник пресс латунь 90° 63-63 '1С |  | C | Регулярный ассортимент |  |  | Riifo Omni components | ШТ | 5713.28 | 1.219 |  | 1.219 |  |  |  | 1.219 | 1.219
| 1022 | Комплектующие для систем напольного отопления
| 1023 | 1063288 |  | UPONOR MINITEC COMFORT PIPE ТРУБА 9,9X1,1 БУХТА 120M '120И |  | B | Ограниченно доступен в пределах складских остатков* |  |  | PEX pipes | M | 218.07 | 0.039 | 3.7e-05 | 120 | 780 | 780 | 67 | 4.68 | 0.040763
| 1024 | 1063289 | 1033026 | UPONOR MINITEC COMFORT PIPE ТРУБА 9,9X1,1 БУХТА 240M '240Ф |  | A | Ограниченно доступен в пределах складских остатков* |  |  | PEX pipes | M | 218.07 | 0.039 | 0.000277 | 240 | 780 | 780 | 100 | 9.36 | 0.06084
| 1025 | 1135617 | 1086575 | USYSTEMS труба Smart красная PE-RT тип II/EVOH/PE-RT тип II 16x2,0 бухта 200м '200Ф |  | A | Регулярный ассортимент |  |  | Smart pipes | M | 175.01 | 0.092 | 0.000533 | 200 | 800 | 200 | 800 | 18.4 | 0.1066
| 1026 | 1135618 | 1086576 | USYSTEMS труба Smart красная PE-RT тип II/EVOH/PE-RT тип II 16x2,0 бухта 500м '500Ф |  | A | Регулярный ассортимент |  |  | Smart pipes | M | 175.01 | 0.092 | 0.000485 | 500 | 710 | 710 | 580 | 46 | 0.2425
| 1027 | 1135619 | 1086577 | USYSTEMS труба Smart красная PE-RT тип II/EVOH/PE-RT тип II 20x2,0 бухта 200м '200Ф |  | A | Регулярный ассортимент |  |  | Smart pipes | M | 217.45 | 0.118 | 0.000761 | 200 | 780 | 780 | 275 | 23.6 | 0.1522
| 1028 | 1086577 |  | UPONOR SMART ТРУБА 20X2,0 БУХТА 240M '240Ф |  | A | Запланирован к выводу из ассортимента и замене на новый аналог | 1135619 |  | Smart pipes | M | 217.45 | 0.118 | 0.000761 | 240 | 780 | 780 | 275 | 28.32 | 0.16731
| 1029 | 1087526 | 1022341, 1033625 | UPONOR MELTAWAY PLUS PE-XA ТРУБА ОРАНЖЕВАЯ 25X2,3 БУХТА 640M '640С |  | C | Запланирован к выводу из ассортимента и замене на новый аналог |  |  | PEX pipes | M | 460.57 | 0.17 | 0.000999 | 640 | 950 | 950 | 150 | 108.8 | 0.13537
| 1030 | 1089647 |  | UPONOR SMART ПРЕСС-СОЕДИНИТЕЛЬ 16X1,8/2,0-16X1,8/2,0 '20У |  | E | Ограниченно доступен в пределах складских остатков |  |  | SMART components | ШТ | 826 | 0.036 | 2.6e-05 | 20 | 87 | 67 | 89 | 0.36 | 0.000519
| 1031 | 1089648 |  | UPONOR SMART ПРЕСС-СОЕДИНИТЕЛЬ 20X2,0-20X2,0 '20С |  | C | Ограниченно доступен в пределах складских остатков |  |  | SMART components | ШТ | 1138 | 0.056 | 3.7e-05 | 20 | 87 | 67 | 89 | 0.56 | 0.000519
| 1032 | 1058659 |  | UPONOR Q&E СОЕДИНИТЕЛЬ DR-ЛАТУНЬ 14-14 С ДВУМЯ КОЛЬЦАМИ '100С |  | C | Ограниченно доступен в пределах складских остатков |  |  | PEX components | ШТ | 1723 | 0.029 | 5.8e-05 | 100 | 256 | 215 | 150 | 2.9 | 0.008256
| 1033 | 1005274 |  | UPONOR FIX ФИКСИРУЮЩИЙ ТРАК ДЛЯ ТРУБ 9,9ММ Ц/Ц20ММ, 2,5М '25И |  | B | Ограниченно доступен в пределах складских остатков |  |  | UFH components | M | 317.92 | 0.12 | 0.000336 | 25 | 2500 | 85 | 25 | 3 | 0.005313
| 1034 | 1005269 |  | UPONOR MINITEC ЗАЩИТНАЯ ГИЛЬЗА 9,9MM 300X2MM '30С |  | C | Ограниченно доступен в пределах складских остатков |  |  | UFH components | ШТ | 228.29 | 0.002 | 5e-05 | 30 | 320 | 100 | 50 | 0.06 | 0.0016
| 1035 | 1094446 | 1016699, 1005478, 1005478 | UPONOR NUBOS ПАНЕЛЬ, ПЕНОПОЛИСТИРОЛ EPS 30 ММ ДЛЯ ТРУБ 14-17MM '8,8У |  | E | Регулярный ассортимент |  |  | UFH components | M2 | 2355 | 1.3 | 0.04 | 8.8 | 1220 | 870 | 444 | 11.44 | 0.47126
| 1036 | 1094447 |  | UPONOR NUBOS ПАНЕЛЬ, ПЕНОПОЛИСТИРОЛ EPS 20 ММ ДЛЯ ТРУБ 14-17MM '8,8У |  | E | Регулярный ассортимент |  |  | UFH components | M2 | 2035 | 1.05 | 0.023 | 8.8 | 1220 | 870 | 333 | 9.24 | 0.35345
| 1037 | 1094448 | 1016703, 1061880 | UPONOR NUBOS ПАНЕЛЬ БЕЗ ТЕПЛОИЗОЛЯЦИИ ДЛЯ ТРУБ 14-17 '17,6У |  | E | Регулярный ассортимент |  |  | UFH components | M2 | 1443 | 0.53 | 0.017 | 17.6 | 1220 | 870 | 246 | 9.328 | 0.2611
| 1038 | 1090918 |  | UPONOR TACKER ПАНЕЛЬ, ПЕНОПОЛИСТИРОЛ EPS DEO 30MM '10У |  | E | Ограниченно доступен в пределах складских остатков |  |  | SMART components | M2 | 1892 | 1.034 | 0.0294 | 10 | 2000 | 1000 | 300 | 10.34 | 0.6
| 1039 | 1090921 | 1022947 | UPONOR TACKER РУЛОН, ПЕНОПОЛИСТИРОЛ EPS DES 20-2MM 10X1M '10С |  | C | Ограниченно доступен в пределах складских остатков |  |  | SMART components | M2 | 1411 | 0.374 | 0.02205 | 10 | 1050 | 1000 | 200 | 3.74 | 0.21
| 1040 | 1090924 | 1086516 | UPONOR TACKER РУЛОН, ПЕНОПОЛИСТИРОЛ EPS DES 30-2MM 10X1M '10У |  | E | Ограниченно доступен в пределах складских остатков |  |  | SMART components | M2 | 1784 | 0.484 | 0.0315 | 10 | 1050 | 1000 | 300 | 4.84 | 0.315
| 1041 | 1086529 | 1002296 | UPONOR TACKER ФИКСАТОР ДЛЯ СТЕПЛЕРА СТАНДАРТНЫЙ ДЛЯ ТРУБ 14-20ММ H=40MM '1000У |  | A | Ограниченно доступен в пределах складских остатков* |  |  | SMART components | ШТ | 6.35 | 0.002 | 1e-05 | 1000 | 190 | 170 | 320 | 2 | 0.010336
| 1042 | 1000018 |  | UPONOR FIX ФИКСИРУЮЩИЙ ТРАК САМОКЛЕЮЩИЙСЯ 14-20ММ, Ц/Ц50ММ, 1М '100И |  | B | Ограниченно доступен в пределах складских остатков |  |  | UFH components | M | 526 | 0.2 | 0.000961 | 100 | 1055 | 272 | 335 | 39 | 0.096132
| 1043 | 1086533 | 1000019 | UPONOR SMART АНКЕР ДЛЯ ФИКСИРУЮЩЕГО ТРАКА '500А |  | F | Ограниченно доступен в пределах складских остатков |  |  | SMART components | ШТ | 18.39 | 0.001 | 8e-06 | 500 | 300 | 250 | 50 | 1 | 0.00375
| 1044 | 1005290 |  | UPONOR MAGNA ФИКСИРУЮЩИЙ ТРАК U-ПРОФИЛЬ 25 ММ Ц/Ц50ММ, 3М '30С |  | C | Ограниченно доступен в пределах складских остатков |  |  | UFH components | M | 938 | 0.44 | 0.001891 | 30 | 3000 | 650 | 180 | 13.2 | 0.351
| 1045 | 1005291 |  | UPONOR MAGNA АНКЕР ДЛЯ ФИКСИРУЮЩЕГО ТРАКА 25, 50ММ '500C |  | C | Ограниченно доступен в пределах складских остатков |  |  | UFH components | ШТ | 20.24 | 0.001 | 1.1e-05 | 500 | 500 | 300 | 100 | 0.5 | 1.092e-05
| 1046 | 1009132 |  | UPONOR MULTI ТЕПЛОРАСПРЕДЕЛИТЕЛЬНАЯ ПЛАСТИНА ДЛЯ ТРУБ 20ММ, 1150X280X0,55 ММ '40И |  | B | Ограниченно доступен в пределах складских остатков |  |  | UFH components | ШТ | 1706 | 0.52 | 0.00354 | 40 | 1200 | 800 | 125 | 20.8 | 0.12
| 1047 | 1005485 |  | UPONOR SICCUS ПАНЕЛЬ, ПЕНОПОЛИСТИРОЛ EPS 150KPA ДЛЯ ТРУБ 14MM 1197X1050X25MM '12,5C |  | C | Ограниченно доступен в пределах складских остатков |  |  | UFH components | M2 | 2153 | 1 | 0.027966 | 12.5 | 1210 | 1070 | 270 | 12.5 | 0.34957
| 1048 | 1005486 |  | UPONOR SICCUS ТЕПЛОРАСПРЕДЕЛИТЕЛЬНАЯ ПЛАСТИНА ДЛЯ ТРУБ 14MM 1180X120X0,45MM '48С |  | C | Ограниченно доступен в пределах складских остатков |  |  | UFH components | ШТ | 806 | 0.2 | 0.001041 | 48 | 1220 | 390 | 105 | 9.6 | 0.049959
| 1049 | 1135452 | 1000017 | Мультифольга Multifoil 4мм 25x1,2м '30Ф |  | A | Регулярный ассортимент |  |  | UFH components | M2 | 268.74 | 0.19 | 0.19 | 30 | 500 | 500 | 1000 | 19.9 | 0.2209
| 1050 | 1000017 |  | UPONOR MULTI МУЛЬТИФОЛЬГА 4ММ, 60X1 М '60Ф |  | A | Запланирован к выводу из ассортимента и замене на новый аналог | 1135452 |  | UFH components | M2 | 937 | 0.19 | 0.004167 | 60 | 500 | 500 | 1000 | 11.4 | 0.25
| 1051 | 1086527 |  | UPONOR TACKER ТЕКСТУРНАЯ ПЛЁНКА С РАЗМЕТКОЙ 0,2MM '100А |  | F | Ограниченно доступен в пределах складских остатков |  |  | SMART components | M2 | 518 | 0.19 | 9.2e-05 | 100 | 100 | 1030 | 177 | 19 | 0.018231
| 1052 | 1135798 | 1000079, 1000080 | USYSTEMS демпферная лента Multi с плёнкой 25м 150x8мм '100И |  | B | Регулярный ассортимент |  |  | UFH components | М | 161.99 | 0.027 | 0.00147 | 200 | 750 | 750 | 600 | 5.4 | 0.3375
| 1053 | 1135800 | 1090229 | USYSTEMS расширительный профиль Multi 1200x100x10мм '40Ф |  | A | Регулярный ассортимент |  |  | UFH components | ШТ | 1321.2 |  |  | 40
| 1054 | 1000085 |  | UPONOR MULTI ЦЕМЕНТНАЯ ДОБАВКА, БЫСТРОТВЕРДЕЮЩАЯ VD 550 25Л '25И |  | B | Ограниченно доступен в пределах складских остатков |  |  | UFH components | Л | 1282 | 1.12 | 0.001183 | 25 | 350 | 270 | 440 | 28 | 0.04158
| 1055 | 1044712 |  | UPONOR VARIO PLUS КОЛЛЕКТОР С КЛАПАНАМИ ПЛАСТИКОВЫЙ, ВЫХОДЫ 4X 17X2,0 Q&E '1С |  | C | Ограниченно доступен в пределах складских остатков |  |  | UFH components | ПАРА | 16701 | 0.7 | 0.002898 | 1 | 228 | 88 | 145 | 0.73 | 0.002909
| 1056 | 1044713 |  | UPONOR VARIO PLUS КОЛЛЕКТОР С КЛАПАНАМИ ПЛАСТИКОВЫЙ, ВЫХОДЫ 6X 17X2,0 Q&E '1С |  | C | Ограниченно доступен в пределах складских остатков |  |  | UFH components | ПАРА | 24376 | 1 | 0.004158 | 1 | 328 | 88 | 145 | 1.08 | 0.004185
| 1057 | 1034514 |  | UPONOR VARIO PLUS КОЛЛЕКТОР С КЛАПАНАМИ ПЛАСТИКОВЫЙ, ВЫХОДЫ 1X 20X2,0 Q&E '1А |  | C | Ограниченно доступен в пределах складских остатков |  |  | UFH components | ПАРА | 4805 | 0.199 | 0.00091 | 1 | 140 | 48 | 138 | 0.199 | 0.000927
| 1058 | 1032703 |  | UPONOR VARIO PLUS КОЛЛЕКТОР С КЛАПАНАМИ ПЛАСТИКОВЫЙ, ВЫХОДЫ 3X 20X2,0 Q&E '1С |  | C | Ограниченно доступен в пределах складских остатков |  |  | UFH components | ПАРА | 12752 | 0.57 | 0.002189 | 1 | 178 | 88 | 145 | 0.57 | 0.002271
| 1059 | 1042420 |  | UPONOR VARIO PLUS КОЛЛЕКТОР С КЛАПАНАМИ ПЛАСТИКОВЫЙ, ВЫХОДЫ 1X 3/4 ЕВРОКОНУС '1И |  | B | Ограниченно доступен в пределах складских остатков |  |  | UFH components | ПАРА | 4954 | 0.272 | 0.00082 | 1 | 140 | 48 | 138 | 0.272 | 0.000927
| 1060 | 1032702 |  | UPONOR VARIO PLUS УГЛОВОЕ СОЕДИНЕНИЕ L=122/42 '1И |  | B | Ограниченно доступен в пределах складских остатков |  |  | UFH components | ПАРА | 3227 | 0.12 | 0.000836 | 1 | 255 | 195 | 100 | 0.12 | 0.004973
| 1061 | 1038166 |  | UPONOR VARIO PLUS АВТОМАТИЧЕСКИЙ ВОЗДУХООТВОДЧИК 3/8" '1И |  | B | Ограниченно доступен в пределах складских остатков |  |  | UFH components | ШТ | 1420 | 0.04 | 0.00016 | 1 | 75 | 50 | 50 | 0.04 | 0.000188
| 1062 | 1135928 | 1088045 | USYSTEMS коллектор с клапанами стальной, выходы 2x3/4" Евроконус '1И |  | B | Регулярный ассортимент |  |  | Smart components | ШТ | 12880 |  |  | 1
| 1063 | 1135929 | 1088046 | USYSTEMS коллектор с клапанами стальной, выходы 3x3/4" Евроконус '1Ф |  | A | Регулярный ассортимент |  |  | Smart components | ШТ | 16756 |  |  | 1
| 1064 | 1135930 | 1088047 | USYSTEMS коллектор с клапанами стальной, выходы 4x3/4" Евроконус '1Ф |  | A | Регулярный ассортимент |  |  | Smart components | ШТ | 20489 |  |  | 1
| 1065 | 1135931 | 1088048 | USYSTEMS коллектор с клапанами стальной, выходы 5x3/4" Евроконус '1Ф |  | A | Регулярный ассортимент |  |  | Smart components | ШТ | 24221 |  |  | 1
| 1066 | 1135932 | 1088049 | USYSTEMS коллектор с клапанами стальной, выходы 6x3/4" Евроконус '1И |  | B | Регулярный ассортимент |  |  | Smart components | ШТ | 28097 |  |  | 1
| 1067 | 1135933 | 1088050 | USYSTEMS коллектор с клапанами стальной, выходы 7x3/4" Евроконус '1Ф |  | A | Регулярный ассортимент |  |  | Smart components | ШТ | 31830 |  |  | 1
| 1068 | 1135934 | 1088051 | USYSTEMS коллектор с клапанами стальной, выходы 8x3/4" Евроконус '1Ф |  | A | Регулярный ассортимент |  |  | Smart components | ШТ | 35707 |  |  | 1
| 1069 | 1135935 | 1088052 | USYSTEMS коллектор с клапанами стальной, выходы 9x3/4" Евроконус '1И |  | B | Регулярный ассортимент |  |  | Smart components | ШТ | 39439 |  |  | 1
| 1070 | 1135936 | 1088053 | USYSTEMS коллектор с клапанами стальной, выходы 10x3/4" Евроконус '1И |  | B | Регулярный ассортимент |  |  | Smart components | ШТ | 43171 |  |  | 1
| 1071 | 1135937 | 1088054 | USYSTEMS коллектор с клапанами стальной, выходы 11x3/4" Евроконус '1И |  | B | Регулярный ассортимент |  |  | Smart components | ШТ | 47048 |  |  | 1
| 1072 | 1135938 | 1088055 | USYSTEMS коллектор с клапанами стальной, выходы 12x3/4" Евроконус '1И |  | B | Регулярный ассортимент |  |  | Smart components | ШТ | 50779 |  |  | 1
| 1073 | 1135939 | 1086538 | USYSTEMS коллектор с расходомерами стальной, выходы 2x3/4 Евроконус '1И |  | B | Регулярный ассортимент |  |  | Smart components | ШТ | 15178 |  |  | 1
| 1074 | 1135940 | 1086539 | USYSTEMS коллектор с расходомерами стальной, выходы 3x3/4 Евроконус '1И |  | B | Регулярный ассортимент |  |  | Smart components | ШТ | 19627 |  |  | 1
| 1075 | 1135941 | 1086540 | USYSTEMS коллектор с расходомерами стальной, выходы 4x3/4 Евроконус '1Ф |  | A | Регулярный ассортимент |  |  | Smart components | ШТ | 24221 |  |  | 1
| 1076 | 1135942 | 1086541 | USYSTEMS коллектор с расходомерами стальной, выходы 5x3/4 Евроконус '1Ф |  | A | Регулярный ассортимент |  |  | Smart components | ШТ | 28672 |  |  | 1
| 1077 | 1135943 | 1086542 | USYSTEMS коллектор с расходомерами стальной, выходы 6x3/4 Евроконус '1Ф |  | A | Регулярный ассортимент |  |  | Smart components | ШТ | 33123 |  |  | 1
| 1078 | 1135944 | 1086543 | USYSTEMS коллектор с расходомерами стальной, выходы 7x3/4 Евроконус '1Ф |  | A | Регулярный ассортимент |  |  | Smart components | ШТ | 37717 |  |  | 1
| 1079 | 1135945 | 1086544 | USYSTEMS коллектор с расходомерами стальной, выходы 8x3/4 Евроконус '1Ф |  | A | Регулярный ассортимент |  |  | Smart components | ШТ | 42166 |  |  | 1
| 1080 | 1135946 | 1086545 | USYSTEMS коллектор с расходомерами стальной, выходы 9x3/4 Евроконус '1Ф |  | A | Регулярный ассортимент |  |  | Smart components | ШТ | 46616 |  |  | 1
| 1081 | 1135947 | 1086546 | USYSTEMS коллектор с расходомерами стальной, выходы 10x3/4 Евроконус '1Ф |  | A | Регулярный ассортимент |  |  | Smart components | ШТ | 51210 |  |  | 1
| 1082 | 1135948 | 1086547 | USYSTEMS коллектор с расходомерами стальной, выходы 11x3/4 Евроконус '1И |  | B | Регулярный ассортимент |  |  | Smart components | ШТ | 55661 |  |  | 1
| 1083 | 1135949 | 1086548 | USYSTEMS коллектор с расходомерами стальной, выходы 12x3/4 Евроконус '1Ф |  | A | Регулярный ассортимент |  |  | Smart components | ШТ | 60110 |  |  | 1
| 1084 | 1135961 |  | USYSTEMS накидная гайка для коллектора из нержавеющей стали '10И |  | B | Регулярный ассортимент |  |  | SMART components | КОМП. | 1300 |  |  | 10
| 1085 | 1135962 | 1059132 | USYSTEMS кран шаровой 1"НР-1"ВР, комплект '1И |  | B | Регулярный ассортимент |  |  | SMART components | КОМП. | 7677 |  |  | 1
| 1086 | 1135963 |  | USYSTEMS кран шаровой 1"НР-1"ВР с термометром, комплект '1И |  | B | Регулярный ассортимент |  |  | SMART components | КОМП. | 9400 |  |  | 1
| 1087 | 1135964 | 1086559 | USYSTEMS кран шаровой угловой 1"НР-3/4"ВР, комплект '1И |  | B | Регулярный ассортимент |  |  | SMART components | КОМП. | 8800 |  |  | 1
| 1088 | 1135965 |  | USYSTEMS кран шаровой угловой 1"НР-3/4"ВР с термометром, комплект '1И |  | B | Регулярный ассортимент |  |  | SMART components | КОМП. | 9900 |  |  | 1
| 1089 | 1088045 | 1013062 | UPONOR VARIO S КОЛЛЕКТОР С КЛАПАНАМИ СТАЛЬНОЙ, ВЫХОДЫ 2X3/4" ЕВРОКОНУС '1И |  | B | Запланирован к выводу из ассортимента и замене на новый аналог | 1135928 |  | Smart components | ШТ | 12880 | 1.7 | 0.00562 | 1 | 365 | 235 | 85 | 1.7 | 0.007291
| 1090 | 1088046 | 1013063 | UPONOR VARIO S КОЛЛЕКТОР С КЛАПАНАМИ СТАЛЬНОЙ, ВЫХОДЫ 3X3/4" ЕВРОКОНУС '1Ф |  | A | Запланирован к выводу из ассортимента и замене на новый аналог | 1135929 |  | Smart components | ШТ | 16756 | 2.7 | 0.00696 | 1 | 365 | 235 | 85 | 2.7 | 0.007291
| 1091 | 1088047 | 1013064 | UPONOR VARIO S КОЛЛЕКТОР С КЛАПАНАМИ СТАЛЬНОЙ, ВЫХОДЫ 4X3/4" ЕВРОКОНУС '1Ф |  | A | Выведен из ассортимента и заменён на новый аналог | 1135930 |  | Smart components | ШТ | 20489 | 3.1 | 0.00729 | 1 | 365 | 235 | 85 | 3.1 | 0.007291
| 1092 | 1088048 | 1013065 | UPONOR VARIO S КОЛЛЕКТОР С КЛАПАНАМИ СТАЛЬНОЙ, ВЫХОДЫ 5X3/4" ЕВРОКОНУС '1Ф |  | A | Выведен из ассортимента и заменён на новый аналог | 1135931 |  | Smart components | ШТ | 24221 | 3.7 | 0.00729 | 1 | 365 | 235 | 85 | 3.7 | 0.007291
| 1093 | 1088049 | 1013066 | UPONOR VARIO S КОЛЛЕКТОР С КЛАПАНАМИ СТАЛЬНОЙ, ВЫХОДЫ 6X3/4" ЕВРОКОНУС '1И |  | B | Запланирован к выводу из ассортимента и замене на новый аналог | 1135932 |  | Smart components | ШТ | 28097 | 4.1 | 0.01098 | 1 | 565 | 235 | 85 | 4.1 | 0.011286
| 1094 | 1088050 | 1013067 | UPONOR VARIO S КОЛЛЕКТОР С КЛАПАНАМИ СТАЛЬНОЙ, ВЫХОДЫ 7X3/4" ЕВРОКОНУС '1Ф |  | A | Запланирован к выводу из ассортимента и замене на новый аналог | 1135933 |  | Smart components | ШТ | 31830 | 4.6 | 0.01129 | 1 | 565 | 235 | 85 | 4.6 | 0.011286
| 1095 | 1088051 | 1013068 | UPONOR VARIO S КОЛЛЕКТОР С КЛАПАНАМИ СТАЛЬНОЙ, ВЫХОДЫ 8X3/4" ЕВРОКОНУС '1Ф |  | A | Выведен из ассортимента и заменён на новый аналог | 1135934 |  | Smart components | ШТ | 35707 | 5 | 0.01129 | 1 | 565 | 235 | 85 | 5 | 0.011286
| 1096 | 1088052 | 1013069 | UPONOR VARIO S КОЛЛЕКТОР С КЛАПАНАМИ СТАЛЬНОЙ, ВЫХОДЫ 9X3/4" ЕВРОКОНУС '1И |  | B | Выведен из ассортимента и заменён на новый аналог | 1135935 |  | Smart components | ШТ | 39439 | 5.5 | 0.01129 | 1 | 565 | 235 | 85 | 5.5 | 0.011286
| 1097 | 1088053 | 1013070 | UPONOR VARIO S КОЛЛЕКТОР С КЛАПАНАМИ СТАЛЬНОЙ, ВЫХОДЫ 10X3/4" ЕВРОКОНУС '1И |  | B | Выведен из ассортимента и заменён на новый аналог | 1135936 |  | Smart components | ШТ | 43171 | 6 | 0.01528 | 1 | 765 | 235 | 85 | 6 | 0.015281
| 1098 | 1088054 | 1013071 | UPONOR VARIO S КОЛЛЕКТОР С КЛАПАНАМИ СТАЛЬНОЙ, ВЫХОДЫ 11X3/4" ЕВРОКОНУС '1И |  | B | Выведен из ассортимента и заменён на новый аналог | 1135937 |  | Smart components | ШТ | 47048 | 6.4 | 0.01528 | 1 | 765 | 235 | 85 | 6.4 | 0.015281
| 1099 | 1088055 | 1013072 | UPONOR VARIO S КОЛЛЕКТОР С КЛАПАНАМИ СТАЛЬНОЙ, ВЫХОДЫ 12X3/4" ЕВРОКОНУС '1И |  | B | Выведен из ассортимента и заменён на новый аналог | 1135938 |  | Smart components | ШТ | 50779 | 6.9 | 0.01528 | 1 | 765 | 235 | 85 | 6.9 | 0.015281
| 1100 | 1088869 |  | UPONOR VARIO S КОЛЛЕКТОР С КЛАПАНАМИ СТАЛЬНОЙ, ВЫХОДЫ 14X3/4" ЕВРОКОНУС '1А |  | F | Ограниченно доступен в пределах складских остатков |  |  | Smart components | ШТ | 71498 | 7.9 | 0.01828 | 1 | 915 | 235 | 85 | 7.9 | 0.018277
| 1101 | 1088870 |  | UPONOR VARIO S КОЛЛЕКТОР С КЛАПАНАМИ СТАЛЬНОЙ, ВЫХОДЫ 15X3/4" ЕВРОКОНУС '1У |  | E | Ограниченно доступен в пределах складских остатков |  |  | Smart components | ШТ | 75845 | 8.4 | 0.01828 | 1 | 915 | 235 | 85 | 8.4 | 0.018277
| 1102 | 1088871 |  | UPONOR VARIO S КОЛЛЕКТОР С КЛАПАНАМИ СТАЛЬНОЙ, ВЫХОДЫ 16X3/4" ЕВРОКОНУС '1У |  | E | Ограниченно доступен в пределах складских остатков |  |  | Smart components | ШТ | 80194 | 8.9 | 0.01828 | 1 | 915 | 235 | 85 | 8.9 | 0.018277
| 1103 | 1086538 | 1013051 | UPONOR VARIO S КОЛЛЕКТОР С РАСХОДОМЕРАМИ СТАЛЬНОЙ, ВЫХОДЫ 2X3/4 ЕВРОКОНУС '1И |  | B | Выведен из ассортимента и заменён на новый аналог | 1135939 |  | Smart components | ШТ | 15178 | 1.7 | 0.00562 | 1 | 365 | 235 | 85 | 1.7 | 0.007291
| 1104 | 1086539 | 1013052 | UPONOR VARIO S КОЛЛЕКТОР С РАСХОДОМЕРАМИ СТАЛЬНОЙ, ВЫХОДЫ 3X3/4 ЕВРОКОНУС '1И |  | B | Запланирован к выводу из ассортимента и замене на новый аналог | 1135940 |  | Smart components | ШТ | 19627 | 2.7 | 0.00696 | 1 | 260 | 85 | 365 | 2.7 | 0.008067
| 1105 | 1086540 | 1013053 | UPONOR VARIO S КОЛЛЕКТОР С РАСХОДОМЕРАМИ СТАЛЬНОЙ, ВЫХОДЫ 4X3/4 ЕВРОКОНУС '1Ф |  | A | Выведен из ассортимента и заменён на новый аналог | 1135941 |  | Smart components | ШТ | 24221 | 3.1 | 0.00729 | 1 | 365 | 235 | 85 | 3.1 | 0.007291
| 1106 | 1086541 | 1013054 | UPONOR VARIO S КОЛЛЕКТОР С РАСХОДОМЕРАМИ СТАЛЬНОЙ, ВЫХОДЫ 5X3/4 ЕВРОКОНУС '1Ф |  | A | Выведен из ассортимента и заменён на новый аналог | 1135942 |  | Smart components | ШТ | 28672 | 3.7 | 0.00729 | 1 | 365 | 235 | 85 | 3.7 | 0.007291
| 1107 | 1086542 | 1013055 | UPONOR VARIO S КОЛЛЕКТОР С РАСХОДОМЕРАМИ СТАЛЬНОЙ, ВЫХОДЫ 6X3/4 ЕВРОКОНУС '1Ф |  | A | Выведен из ассортимента и заменён на новый аналог | 1135943 |  | Smart components | ШТ | 33123 | 4.1 | 0.01098 | 1 | 565 | 235 | 85 | 4.1 | 0.011286
| 1108 | 1086543 | 1013056 | UPONOR VARIO S КОЛЛЕКТОР С РАСХОДОМЕРАМИ СТАЛЬНОЙ, ВЫХОДЫ 7X3/4 ЕВРОКОНУС '1Ф |  | A | Выведен из ассортимента и заменён на новый аналог | 1135944 |  | Smart components | ШТ | 37717 | 4.6 | 0.01129 | 1 | 565 | 235 | 85 | 4.6 | 0.011286
| 1109 | 1086544 | 1013057 | UPONOR VARIO S КОЛЛЕКТОР С РАСХОДОМЕРАМИ СТАЛЬНОЙ, ВЫХОДЫ 8X3/4 ЕВРОКОНУС '1Ф |  | A | Выведен из ассортимента и заменён на новый аналог | 1135945 |  | Smart components | ШТ | 42166 | 5 | 0.01129 | 1 | 565 | 235 | 85 | 5 | 0.011286
| 1110 | 1086545 | 1013058 | UPONOR VARIO S КОЛЛЕКТОР С РАСХОДОМЕРАМИ СТАЛЬНОЙ, ВЫХОДЫ 9X3/4 ЕВРОКОНУС '1Ф |  | A | Выведен из ассортимента и заменён на новый аналог | 1135946 |  | Smart components | ШТ | 46616 | 5.5 | 0.01129 | 1 | 565 | 235 | 85 | 5.5 | 0.011286
| 1111 | 1086546 | 1013059 | UPONOR VARIO S КОЛЛЕКТОР С РАСХОДОМЕРАМИ СТАЛЬНОЙ, ВЫХОДЫ 10X3/4 ЕВРОКОНУС '1Ф |  | A | Выведен из ассортимента и заменён на новый аналог | 1135947 |  | Smart components | ШТ | 51210 | 6 | 0.01528 | 1 | 765 | 235 | 85 | 6 | 0.015281
| 1112 | 1086547 | 1013060 | UPONOR VARIO S КОЛЛЕКТОР С РАСХОДОМЕРАМИ СТАЛЬНОЙ, ВЫХОДЫ 11X3/4 ЕВРОКОНУС '1И |  | B | Запланирован к выводу из ассортимента и замене на новый аналог | 1135948 |  | Smart components | ШТ | 55661 | 6.4 | 0.01528 | 1 | 765 | 235 | 85 | 6.4 | 0.015281
| 1113 | 1086548 | 1013061 | UPONOR VARIO S КОЛЛЕКТОР С РАСХОДОМЕРАМИ СТАЛЬНОЙ, ВЫХОДЫ 12X3/4 ЕВРОКОНУС '1Ф |  | A | Выведен из ассортимента и заменён на новый аналог | 1135949 |  | Smart components | ШТ | 60110 | 6.9 | 0.01528 | 1 | 765 | 235 | 85 | 6.9 | 0.015281
| 1114 | 1059132 | 1032701 | UPONOR VARIO КРАН ШАРОВОЙ G1"НР-G1"ВР, КОМПЛЕКТ '1И |  | B | Выведен из ассортимента и заменён на новый аналог | 1135962 |  | UFH components | КОМП. | 4994 | 0.95 | 0.000476 | 1 | 144 | 73 | 44 | 0.95 | 0.000463
| 1115 | 1086559 |  | UPONOR VARIO КРАН ШАРОВОЙ УГЛОВОЙ 3/4" - G1 '1И |  | B | Выведен из ассортимента и заменён на новый аналог | 1135964 |  | SMART components | КОМП. | 7965 | 0.78 | 0.001047 | 1 | 115 | 70 | 130 | 0.78 | 0.001047
| 1116 | 1136593 | 1093473 | USYSTEMS коллекторный шкаф встраиваемый 550x730x110 мм '1И |  | B | Регулярный ассортимент |  |  | UFH components | ШТ | 19636 | 8.32 | 0.060063 | 1 | 620 | 125 | 775 | 8.617 | 0.060063
| 1117 | 1136594 | 1093474 | USYSTEMS коллекторный шкаф встраиваемый 700x730x110 мм '1И |  | B | Регулярный ассортимент |  |  | UFH components | ШТ | 22607 | 9.86 | 0.06886 | 1 | 770 | 125 | 775 | 10.162 | 0.074594
| 1118 | 1136595 | 1093475 | USYSTEMS коллекторный шкаф встраиваемый 850x730x110 мм '1И |  | B | Регулярный ассортимент |  |  | UFH components | ШТ | 25907 | 11.41 | 0.089125 | 1 | 920 | 125 | 775 | 11.707 | 0.089125
| 1119 | 1136596 | 1093476 | USYSTEMS коллекторный шкаф встраиваемый 1000x730x110 мм '1Ф |  | A | Регулярный ассортимент |  |  | UFH components | ШТ | 28878 | 12.95 | 0.09622 | 1 | 1070 | 125 | 775 | 13.252 | 0.10366
| 1120 | 1136597 | 1093477 | USYSTEMS коллекторный шкаф встраиваемый 1150x730x110 мм '1С |  | C | Регулярный ассортимент |  |  | UFH components | ШТ | 31848 | 14.5 | 0.11819 | 1 | 1220 | 125 | 775 | 14.797 | 0.11819
| 1121 | 1136598 | 1093478 | USYSTEMS коллекторный шкаф встраиваемый 1300x730x110 мм '1С |  | C | Регулярный ассортимент |  |  | UFH components | ШТ | 37789 | 16.04 | 0.12358 | 1 | 1370 | 125 | 775 | 16.343 | 0.13272
| 1122 | 1136599 | 1046996 | USYSTEMS коллекторный шкаф накладной 555x160 мм '1И |  | B | Регулярный ассортимент |  |  | UFH components | ШТ | 23689 | 9.33 | 0.080427 | 1 | 830 | 570 | 170 | 9.33 | 0.080427
| 1123 | 1136600 | 1046997 | USYSTEMS коллекторный шкаф накладной 705x160 мм '1И |  | B | Регулярный ассортимент |  |  | UFH components | ШТ | 27740 | 11.22 | 0.09137 | 1 | 835 | 715 | 170 | 11.22 | 0.10149
| 1124 | 1136601 | 1046998 | USYSTEMS коллекторный шкаф накладной 785x160 мм '1И |  | B | Регулярный ассортимент |  |  | UFH components | ШТ | 28052 | 12.19 | 0.11006 | 1 | 830 | 780 | 170 | 12.19 | 0.11006
| 1125 | 1136602 | 1046999 | USYSTEMS коллекторный шкаф накладной 950x160 мм '1И |  | B | Регулярный ассортимент |  |  | UFH components | ШТ | 34435 | 14 | 0.13728 | 1 | 950 | 850 | 170 | 14 | 0.13728
| 1126 | 1093473 | 1046991 | UPONOR VARIO КОЛЛЕКТОРНЫЙ ШКАФ ВСТРАИВАЕМЫЙ 550X730X110MM '1И |  | B | Запланирован к выводу из ассортимента и замене на новый аналог |  |  | UFH components | ШТ | 19636 | 8.32 | 0.060063 | 1 | 620 | 125 | 775 | 8.617 | 0.060063
| 1127 | 1093474 | 1046992 | UPONOR VARIO КОЛЛЕКТОРНЫЙ ШКАФ ВСТРАИВАЕМЫЙ 700X730X110MM '1И |  | B | Запланирован к выводу из ассортимента и замене на новый аналог |  |  | UFH components | ШТ | 22607 | 9.86 | 0.06886 | 1 | 770 | 125 | 775 | 10.162 | 0.074594
| 1128 | 1093475 | 1046993 | UPONOR VARIO КОЛЛЕКТОРНЫЙ ШКАФ ВСТРАИВАЕМЫЙ 850X730X110MM '1И |  | B | Запланирован к выводу из ассортимента и замене на новый аналог |  |  | UFH components | ШТ | 25907 | 11.41 | 0.089125 | 1 | 920 | 125 | 775 | 11.707 | 0.089125
| 1129 | 1093476 | 1046994 | UPONOR VARIO КОЛЛЕКТОРНЫЙ ШКАФ ВСТРАИВАЕМЫЙ 1000X730X110MM '1Ф |  | B | Запланирован к выводу из ассортимента и замене на новый аналог |  |  | UFH components | ШТ | 28878 | 12.95 | 0.09622 | 1 | 1070 | 125 | 775 | 13.252 | 0.10366
| 1130 | 1093477 |  | UPONOR VARIO КОЛЛЕКТОРНЫЙ ШКАФ ВСТРАИВАЕМЫЙ 1150X730X110MM '1С |  | C | Выведен из ассортимента и заменён на новый аналог |  |  | UFH components | ШТ | 31848 | 14.5 | 0.11819 | 1 | 1220 | 125 | 775 | 14.797 | 0.11819
| 1131 | 1093478 | 1045477 | UPONOR VARIO КОЛЛЕКТОРНЫЙ ШКАФ ВСТРАИВАЕМЫЙ 1300X730X110MM '1С |  | C | Выведен из ассортимента и заменён на новый аналог |  |  | UFH components | ШТ | 37789 | 16.04 | 0.12358 | 1 | 1370 | 125 | 775 | 16.343 | 0.13272
| 1132 | 1046996 |  | UPONOR VARIO КОЛЛЕКТОРНЫЙ ШКАФ НАКЛАДНОЙ NT 555X160MM '1И |  | B | Запланирован к выводу из ассортимента и замене на новый аналог |  |  | UFH components | ШТ | 23689 | 9.33 | 0.080427 | 1 | 830 | 570 | 170 | 9.33 | 0.080427
| 1133 | 1046997 |  | UPONOR VARIO КОЛЛЕКТОРНЫЙ ШКАФ НАКЛАДНОЙ NT 705X160MM '1И |  | B | Запланирован к выводу из ассортимента и замене на новый аналог |  |  | UFH components | ШТ | 27740 | 11.22 | 0.09137 | 1 | 835 | 715 | 170 | 11.22 | 0.10149
| 1134 | 1046998 |  | UPONOR VARIO КОЛЛЕКТОРНЫЙ ШКАФ НАКЛАДНОЙ NT 785X160MM '1И |  | B | Запланирован к выводу из ассортимента и замене на новый аналог |  |  | UFH components | ШТ | 28052 | 12.19 | 0.11006 | 1 | 830 | 780 | 170 | 12.19 | 0.11006
| 1135 | 1046999 |  | UPONOR VARIO КОЛЛЕКТОРНЫЙ ШКАФ НАКЛАДНОЙ NT 950X160MM '1И |  | B | Запланирован к выводу из ассортимента и замене на новый аналог |  |  | UFH components | ШТ | 34435 | 14 | 0.13728 | 1 | 950 | 850 | 170 | 14 | 0.13728
| 1136 | 1135791 | 1045814 | USYSTEMS сегмент промышленного коллектора Magna 1 1/2" с клапаном, ответвление G3/4"НР Евроконус '1И |  | B | Регулярный ассортимент |  |  | UFH components | ШТ | 13737 |  |  | 1
| 1137 | 1135792 | 1045813 | USYSTEMS сегмент промышленного коллектора Magna 1 1/2" с клапаном и адаптером для трубы 25x2,3 мм '1И |  | B | Регулярный ассортимент |  |  | UFH components | ШТ | 15580 |  |  | 1
| 1138 | 1135793 |  | USYSTEMS сегмент промышленного коллектора Magna 1 1/2" с расходомером, ответвление G3/4"НР Евроконус '1И |  | B | Регулярный ассортимент |  |  | UFH components | ШТ | 15900 |  |  | 1
| 1139 | 1135794 |  | USYSTEMS сегмент промышленного коллектора Magna 1 1/2" с расходомером и адаптером для трубы 25x2,3 мм '1И |  | B | Регулярный ассортимент |  |  | UFH components | ШТ | 17900 |  |  | 1
| 1140 | 1135795 | 1045815 | USYSTEMS базовый комплект для промышленного коллектора Magna '1И |  | B | Регулярный ассортимент |  |  | UFH components | ШТ | 33495 |  |  | 1
| 1141 | 1135789 |  | USYSTEMS манометр с монтажным вентилем '1С |  | C | Регулярный ассортимент |  |  | UFH components | ШТ | 3190 |  |  | 1
| 1142 | 1135796 | 1045816 | USYSTEMS кронштейны для промышленного коллектора Magna, комплект '1И |  | B | Регулярный ассортимент |  |  | UFH components | ШТ | 4031 |  |  | 1
| 1143 | 1135797 | 1030135 | USYSTEMS кран шаровой для промышленного коллектора Magna G 1 1/2", комплект '1И |  | B | Регулярный ассортимент |  |  | UFH components | ШТ | 18900 |  |  | 1
| 1144 | 1135790 | 1009216 | USYSTEMS ключ монтажный для коллектора Magna '2С |  | C | Регулярный ассортимент |  |  | Tools | ШТ | 924 |  |  | 1
| 1145 | 1045813 |  | UPONOR MAGNA СЕГМЕНТ ПРОМЫШЛЕННОГО КОЛЛЕКТОРА С КЛАПАНОМ 25 '1И |  | B | Выведен из ассортимента и заменён на новый аналог | 1135792 |  | UFH components | ШТ | 15580 | 0.697 | 0.001826 | 1 | 520 | 220 | 200 | 0.697 | 0.02288
| 1146 | 1045814 |  | UPONOR MAGNA СЕГМЕНТ ПРОМЫШЛЕННОГО КОЛЛЕКТОРА С КЛАПАНОМ G3/4" ЕВРОКОНУС '1И |  | B | Выведен из ассортимента и заменён на новый аналог | 1135791 |  | UFH components | ШТ | 13737 | 0.4 | 0.00144 | 1 | 520 | 220 | 200 | 0.408 | 0.02288
| 1147 | 1045815 |  | UPONOR MAGNA КОЛЛЕКТОРНЫЙ КОМПЛЕКТ ДЛЯ ПРОМЫШЛЕННОГО КОЛЛЕКТОРА '1И |  | B | Запланирован к выводу из ассортимента и замене на новый аналог | 1135795 |  | UFH components | ШТ | 33495 | 1.4 | 0.016796 | 1 | 250 | 195 | 100 | 1.4 | 0.004875
| 1148 | 1045816 |  | UPONOR MAGNA КРОНШТЕЙНЫ ДЛЯ ПРОМЫШЛЕННОГО КОЛЛЕКТОРА, КОМПЛЕКТ '1И |  | B | Запланирован к выводу из ассортимента и замене на новый аналог | 1135796 |  | UFH components | ШТ | 4031 | 0.314 | 0.002205 | 1 | 390 | 135 | 70 | 0.314 | 0.003686
| 1149 | 1030135 |  | UPONOR MAGNA КРАН ШАРОВОЙ ДЛЯ ПРОМЫШЛЕННОГО КОЛЛЕКТОРА G 1 1/2" (КОМПЛЕКТ 2 ШТ) '1И |  | B | Выведен из ассортимента и заменён на новый аналог | 1135797 |  | UFH components | ШТ | 14013 | 0.91 | 0.000798 | 1 | 250 | 195 | 105 | 0.91 | 0.005119
| 1150 | 1136094 | 1078304 | USYSTEMS насосно-смесительный блок с автоматическим терморегулятором '1Ф |  | A | Регулярный ассортимент |  |  | UFH components | ШТ | 69000 |  |  | 1
| 1151 | 1136095 | 1119443 | USYSTEMS насосно-смесительный блок с термостатической головкой '1Ф |  | A | Регулярный ассортимент |  |  | UFH components | ШТ | 59000 |  |  | 1
| 1152 | 1135959 |  | USYSTEMS насосно-смесительный блок без насоса с автоматическим терморегулятором '1С |  | C | Регулярный ассортимент |  |  | SMART components | ШТ | 40900 |  |  | 1
| 1153 | 1135960 |  | USYSTEMS насосно-смесительный блок без насоса с термостатической головкой '1С |  | C | Регулярный ассортимент |  |  | SMART components | ШТ | 34400 |  |  | 1
| 1154 | 1119443 | 1000171 | UPONOR FLUVIA T НАСОСНО-СМЕСИТЕЛЬНЫЙ БЛОК KRS-6-W '1A |  | F | Запланирован к выводу из ассортимента и замене на новый аналог | 1136095 |  | UFH components | ШТ | 96640 | 4.4 | 0.009 | 1 | 360 | 220 | 115 | 4.4 | 0.009109
| 1155 | 1078304 | 1046870 | UPONOR FLUVIA T НАСОСНО-СМЕСИТЕЛЬНЫЙ БЛОК PUSH-23-B-W '1Ф |  | A | Запланирован к выводу из ассортимента и замене на новый аналог | 1136094 |  | UFH components | ШТ | 109252 | 3.99 | 0.008833 | 1 | 365 | 220 | 110 | 3.99 | 0.008833
| 1156 | 1078306 | 1048780 | UPONOR FLUVIA MOVE НАСОСНО-СМЕСИТЕЛЬНЫЙ БЛОК MPG-10-A-W '1С |  | C | Ограниченно доступен в пределах складских остатков |  |  | UFH components | ШТ | 247004 | 4.5 | 0.019656 | 1 | 360 | 390 | 140 | 4.5 | 0.019656
| 1157 | 1078307 |  | UPONOR FLUVIA НАСОСНО-СМЕСИТЕЛЬНЫЙ БЛОК MPG-10-B-W '1С |  | C | Ограниченно доступен в пределах складских остатков |  |  | UFH components | ШТ | 142130 | 3.98 | 0.008833 | 1 | 365 | 220 | 110 | 3.98 | 0.008833
| 1158 | 1033633 |  | UPONOR MELTAWAY ОДИНАРНЫЙ КОЛЛЕКТОР 160 1X12 ПЕТЕЛЬ Ц/Ц500 L=6М '1С |  | C | Запланирован к выводу из ассортимента и замене на новый аналог |  |  | UFH components | ШТ | 129969 | 29 | 0.1536 | 1 | 6000 | 160 | 160 | 29 | 0.1536
| 1159 | 1052123 | 1033664 | UPONOR ФЛАНЦЕВЫЙ ПАТРУБОК 160 PN10 PE100 SDR17 '1C |  | C | Запланирован к выводу из ассортимента и замене на новый аналог |  |  | UFH components | ШТ | 8702 | 1.07 | 0.01 | 1 | 400 | 590 | 365 | 1.07 | 0.08614
| 1160 | 1033668 |  | UPONOR ФЛАНЕЦ 160X9,5 ММ PN 10 '1C |  | C | Запланирован к выводу из ассортимента и замене на новый аналог |  |  | UFH components | ШТ | 12945 | 2.55 | 0.001625 | 1 | 288 | 288 | 53 | 2.55 | 0.004396
| 1161 | 1033654 |  | UPONOR УГОЛЬНИК 160 X 90° PN10 PE100 SDR17 '1С |  | C | Запланирован к выводу из ассортимента и замене на новый аналог |  |  | UFH components | ШТ | 17446 | 2.36 | 0.015376 | 1
| 1162 | 1005295 |  | UPONOR FIT ЗАЖИМНОЙ АДАПТЕР С НАРУЖНОЙ РЕЗЬБОЙ 25X2,3-R3/4"НР '10C |  | C | Ограниченно доступен в пределах складских остатков |  |  | UFH components | ШТ | 4326 | 0.147 | 0.000129 | 10 | 280 | 185 | 205 | 1.47 | 0.010619
| 1163 | 1005263 |  | UPONOR MINITEC КОЛЬЦО БЕЛОЕ 9,9X1,1 '10И |  | B | Ограниченно доступен в пределах складских остатков |  |  | UFH components | ШТ | 51.89 | 0.001 | 5e-06 | 10 | 280 | 250 | 280 | 0.01 | 0.0196
| 1164 | 1063781 | 1047000 | UPONOR MULTI УГЛОВОЙ ФИКСАТОР ДЛЯ ТРУБ 9,9ММ ПЛАСТИКОВЫЙ '50И |  | B | Ограниченно доступен в пределах складских остатков |  |  | UFH components | ШТ | 102.88 | 0.016 | 0.00018 | 50 | 306 | 415 | 330 | 0.8 | 0.041907
| 1165 | 1095128 | 1067387 | UPONOR FLUVIA T НАСОСНО-СМЕСИТЕЛЬНЫЙ БЛОК PUSH-12 AC-G '1И |  | B | Ограниченно доступен в пределах складских остатков |  |  | UFH components | ШТ | 92365 | 0.87 | 0.007896 | 1 | 320 | 235 | 105 | 2.33 | 0.007896
| 1166 | 1061802 |  | UPONOR VARIO КЛАПАН ЗАПОЛНЕНИЯ И СЛИВА 3/4" - 3/4" '1С |  | C | Ограниченно доступен в пределах складских остатков |  |  | UFH components | КОМП. | 8154 | 0.596 | 0.000509 | 1 | 115 | 82 | 54 | 0.596 | 0.000509
| 1167 | 1086587 |  | UPONOR SMART ЗАЖИМНОЙ СОЕДИНИТЕЛЬ 16X2,0-16X2,0 '25Щ |  | O | Ограниченно доступен в пределах складских остатков |  |  | SMART components | ШТ | 2371 | 0.188 | 6e-05 | 25 | 277 | 179 | 95 | 4.7 | 0.00471
| 1168 | 1086588 |  | UPONOR SMART ЗАЖИМНОЙ СОЕДИНИТЕЛЬ 20X2,0-20X2,0 '25Щ |  | O | Ограниченно доступен в пределах складских остатков |  |  | SMART components | ШТ | 2542 | 0.201 | 0.0001 | 25 | 277 | 179 | 95 | 5.025 | 0.00471
| 1169 | 1006243 |  | UPONOR CLASSIC СКРУЧИВАЮЩИЙ ИНСТРУМЕНТ ДЛЯ КРЕПЁЖНОЙ ПРОВОЛОКИ L=320ММ '1И |  | B | Ограниченно доступен в пределах складских остатков |  |  | TOOLS | ШТ | 3463 | 0.39 | 0.000275 | 1 | 305 | 30 | 30 | 0.39 | 0.000275
| 1170 | 1033689 |  | UPONOR MELTAWAY КАЛИБРАТОР ДЛЯ ТРУБ 25 '1С |  | C | Ограниченно доступен в пределах складских остатков |  |  | TOOLS | ШТ | 15104 | 0.194 | 0.000352 | 1
| 1171 | 1119039 | 1002295 | UPONOR TACKER СТЕПЛЕР С МАГАЗИНОМ 14-20ММ '1И |  | B | Ограниченно доступен в пределах складских остатков |  |  | TOOLS | ШТ | 35776 | 2.59 | 0.015881 | 1 | 785 | 238 | 85 | 2.59 | 0.015881
| 1172 | 1000012 |  | UPONOR MULTI СКОТЧ 66M 50MM '1У |  | E | Ограниченно доступен в пределах складских остатков |  |  | UFH components | ШТ | 1075 | 0.24 | 6.9e-05 | 1 | 105 | 105 | 55
| 1173 | 1061171 |  | UPONOR RENOVIS ПАНЕЛЬ 2000X625MM '1И |  | B | Ограниченно доступен в пределах складских остатков |  |  | Cooling components | ШТ | 19549 | 19 | 0.0189 | 1 | 2010 | 640 | 370
| 1174 | 1063926 | 1061645 | UPONOR RENOVIS ПАНЕЛЬ СПЛОШНАЯ DIAMANT 2000X625X15MM '1С |  | C | Ограниченно доступен в пределах складских остатков |  |  | Cooling components | ШТ | 5898 | 19 | 0.0189 | 1 | 2050 | 675 | 500
| 1175 | 1090168 | 1086272* | UPONOR SMATRIX WAVE ТЕРМОСТАТ ПРОГРАММИРУЕМЫЙ+RH T-168 '1И |  | B | Ограниченно доступен в пределах складских остатков |  |  | Controls | ШТ | 15578 | 0.12 | 0.000342 | 1 | 100 | 90 | 38 | 0.103 | 0.000342
| 1176 | 1090163 | 1086267* | UPONOR SMATRIX WAVE ТЕРМОСТАТ ЦИФРОВОЙ T-166 '1И |  | B | Ограниченно доступен в пределах складских остатков |  |  | Controls | ШТ | 12784 | 0.116 | 0.000342 | 1 | 100 | 90 | 38 | 0.103 | 0.000342
| 1177 | 1090154 | 1086259* | UPONOR SMATRIX WAVE ТЕРМОСТАТ СТАНДАРТНЫЙ T-165 '1И |  | B | Ограниченно доступен в пределах складских остатков |  |  | Controls | ШТ | 9991 | 0.108 | 0.000342 | 1 | 100 | 90 | 38 | 0.096 | 0.000342
| 1178 | 1090155 | 1086260* | UPONOR SMATRIX WAVE ТЕРМОСТАТ PUBLIC T-163 '1Ф |  | A | Ограниченно доступен в пределах складских остатков |  |  | Controls | ШТ | 11153 | 0.096 | 0.000342 | 1 | 100 | 90 | 38 | 0.08 | 0.000342
| 1179 | 1087818 |  | UPONOR SMATRIX WAVE ДАТЧИК ТЕМПЕРАТУРЫ+RH STYLE T-161 '1У |  | E | Ограниченно доступен в пределах складских остатков |  |  | Controls | ШТ | 11634 | 0.027 | 0.000342 | 1 | 100 | 90 | 38 | 0.056 | 0.000342
| 1180 | 1087162 |  | UPONOR SMATRIX BASE PRO КОНТРОЛЛЕР X-147 BUS 6-КАНАЛЬНЫЙ '1Ф |  | A | Ограниченно доступен в пределах складских остатков |  |  | Controls | ШТ | 47183 | 1.474 | 0.002033 | 1 | 382 | 152 | 77 | 2.72 | 0.004471
| 1181 | 1087821 |  | UPONOR SMATRIX BASE РАМКА ДЛЯ ТЕРМОСТАТА STYLE T-149 A-14X '1У |  | E | Ограниченно доступен в пределах складских остатков |  |  | Controls | ШТ | 794 | 0.023 | 0.000342 | 1 | 100 | 90 | 38 | 0.05 | 0.000342
| 1182 | 1087822 |  | UPONOR SMATRIX BASE РАМКА ДЛЯ ТЕРМОСТАТА STYLE T-149 A-14X ЧЁРНАЯ '1У |  | E | Ограниченно доступен в пределах складских остатков |  |  | Controls | ШТ | 794 | 0.023 | 0.000342 | 1 | 100 | 90 | 38 | 0.05 | 0.000342
| 1183 | 1086986 | 1071675 | UPONOR SMATRIX КРЕПЁЖНАЯ ПЛАНКА T-X A-1XX '1В |  | B | Ограниченно доступен в пределах складских остатков |  |  | Controls | ШТ | 536 | 0.019 | 0.000144 | 1 | 100 | 90 | 38 | 0.02 | 0.000342
| 1184 | 1071693 | 1047844 | UPONOR SMATRIX MOVE КОНТРОЛЛЕР H X-157 ПРОВОДНОЙ '1И |  | B | Ограниченно доступен в пределах складских остатков |  |  | Controls | КОМП. | 39559 | 1.438 | 0.004774 | 1 | 385 | 155 | 80 | 0.511 | 0.004774
| 1185 | 1071661 | 1047847 | UPONOR SMATRIX MOVE ДАТЧИК ТЕМПЕРАТУРЫ ПОДАЧИ/ОБРАТКИ S-152 '1С |  | C | Ограниченно доступен в пределах складских остатков |  |  | Controls | ШТ | 1676 | 0.065 | 0.00014 | 1 | 80 | 80 | 25 | 0.047 | 0.00016
| 1186 | 1071671 | 1047848 | UPONOR SMATRIX ДАТЧИК НАРУЖНОЙ ТЕМПЕРАТУРЫ S-1XX '1А |  | F | Ограниченно доступен в пределах складских остатков |  |  | Controls | ШТ | 5800 | 0.063 | 0.000252 | 1 | 105 | 60 | 40 | 0.071 | 0.000252
| 1187 | 1087159 |  | UPONOR SMATRIX MOVE PRO ДАТЧИК ВНУТРЕННЕЙ ТЕМПЕРАТУРЫ S-155 '1С |  | C | Ограниченно доступен в пределах складских остатков |  |  | Controls | ШТ | 10519 | 0.1 | 0.000752 | 1 | 165 | 120 | 38 | 0.1 | 0.000752
| 1188 | 1089088 |  | UPONOR BASE КОНТРОЛЛЕР С РЕЛЕ НАСОСА X-27 8-КАНАЛЬНЫЙ 230В '1У |  | E | Ограниченно доступен в пределах складских остатков |  |  | Controls | ШТ | 26202 | 0.8 | 0.00273 | 1 | 390 | 70 | 100 | 0.8 | 0.00273
| 1189 | 1058423 |  | UPONOR BASE ТЕРМОСТАТ ВСТРАИВАЕМЫЙ T-24 230В '1С |  | C | Ограниченно доступен в пределах складских остатков |  |  | Controls | ШТ | 10446 | 0.08 | 0.000454 | 1 | 87 | 87 | 60 | 0.08 | 0.000454
| 1190 | 1058424 |  | UPONOR BASE ТЕРМОСТАТ ОТОПЛЕНИЕ/ОХЛАЖДЕНИЕ T-25 230В '1C |  | C | Ограниченно доступен в пределах складских остатков |  |  | Controls | ШТ | 8875 | 0.04 | 0.000136 | 1 | 85 | 80 | 20 | 0.04 | 0.000136
| 1191 | 1047459 |  | UPONOR BASE ДАТЧИК ВЫНОСНОЙ 230В '1И |  | B | Ограниченно доступен в пределах складских остатков |  |  | Controls | ШТ | 3344 | 0.034 | 0.000117 | 1 | 78 | 75 | 20 | 0.034 | 0.000117
| 1192 | Комплектующие для системы электрического напольного отопления
| 1193 | 1088686 |  | UPONOR COMFORT E ФОЛЬГИРОВАННЫЙ НАГРЕВАТЕЛЬНЫЙ МАТ 140-3 '1У |  | E | Ограниченно доступен в пределах складских остатков |  |  | Comfort E components | КОМП. | 26510 | 2.1 | 0.009267 | 1 | 620 | 155 | 135 | 2.58 | 0.012974
| 1194 | 1088687 |  | UPONOR COMFORT E ФОЛЬГИРОВАННЫЙ НАГРЕВАТЕЛЬНЫЙ МАТ 140-4 '1У |  | E | Ограниченно доступен в пределах складских остатков |  |  | Comfort E components | КОМП. | 31452 | 2.3 | 0.014614 | 1 | 620 | 200 | 165 | 2.874 | 0.02046
| 1195 | 1088690 |  | UPONOR COMFORT E ФОЛЬГИРОВАННЫЙ НАГРЕВАТЕЛЬНЫЙ МАТ 140-7 '1У |  | E | Ограниченно доступен в пределах складских остатков |  |  | Comfort E components | КОМП. | 45190 | 5 | 0.038263 | 1 | 620 | 320 | 270 | 5.75 | 0.053568
| 1196 | 1088691 |  | UPONOR COMFORT E ФОЛЬГИРОВАННЫЙ НАГРЕВАТЕЛЬНЫЙ МАТ 140-8 '1С |  | C | Ограниченно доступен в пределах складских остатков |  |  | Comfort E components | КОМП. | 50836 | 5.6 | 0.038263 | 1 | 620 | 320 | 270 | 6.35 | 0.053568
| 1197 | 1088692 |  | UPONOR COMFORT E ФОЛЬГИРОВАННЫЙ НАГРЕВАТЕЛЬНЫЙ МАТ 140-9 '1У |  | E | Ограниченно доступен в пределах складских остатков |  |  | Comfort E components | КОМП. | 55544 | 6.3 | 0.038263 | 1 | 620 | 320 | 270 | 7.05 | 0.053568
| 1198 | 1088693 |  | UPONOR COMFORT E ФОЛЬГИРОВАННЫЙ НАГРЕВАТЕЛЬНЫЙ МАТ 140-10 '1У |  | E | Ограниченно доступен в пределах складских остатков |  |  | Comfort E components | КОМП. | 60251 | 7 | 0.038263 | 1 | 620 | 320 | 270 | 7.75 | 0.053568
| 1199 | 1088707 |  | UPONOR COMFORT E ТЕПЛОИЗОЛЯЦИОННАЯ ПАНЕЛЬ 5MM '5С |  | C | Ограниченно доступен в пределах складских остатков |  |  | Comfort E components | M2 | 724 | 0.196 | 0.005 | 5 | 625 | 800 | 50 | 0.98 | 0.025
| 1200 | 1088705 |  | UPONOR COMFORT E ТЕРМОСТАТ С РЕГУЛЯТОРОМ T-85 230В '1В |  | D | Ограниченно доступен в пределах складских остатков |  |  | Comfort E components | КОМП. | 10135 | 0.28 | 0.000534 | 1 | 115 | 100 | 65 | 0.28 | 0.000748
| 1201 | Теплоизолированные трубы для наружных сетей
| 1202 | 1135801 |  | USYSTEMS труба Thermo Smart Single PE-RT 25x3,5/140 бухта 200м '1А |  | F | Регулярный ассортимент |  |  | PHC pipes | M | 3695.7 | 1.18 | 0.0363 | 1 |  |  |  | 1.18 | 0.0363
| 1203 | 1135802 |  | USYSTEMS труба Thermo Smart Single PE-RT 32x4,4/140 бухта 200м '1А |  | F | Регулярный ассортимент |  |  | PHC pipes | M | 4043.1 | 1.31 | 0.0363 | 1 |  |  |  | 1.31 | 0.0363
| 1204 | 1135803 |  | USYSTEMS труба Thermo Smart Twin PE-RT 2x25x3,5/175 бухта 200м '1Ф |  | A | Регулярный ассортимент |  |  | PHC pipes | M | 5572.125 | 1.92 | 0.05184 | 1 |  |  |  | 1.92 | 0.05184
| 1205 | 1135805 |  | USYSTEMS труба Thermo Smart Twin PE-RT 2x32x4,4/175 PN10 бухта 200м '1С |  | C | Регулярный ассортимент |  |  | PHC pipes | M | 5938.325 | 2.7 | 0.057 | 1 |  |  |  | 2.7 | 0.057
| 1206 | 1135823 |  | USYSTEMS труба Quattro Smart PE-RT 2x25x3,5-25x3,5-20x2,8/175 бухта 200м '1Ф |  | A | Регулярный ассортимент |  |  | PHC pipes | M | 6384.025 | 2.5 | 0.05328 | 1 |  |  |  | 2.5 | 0.05328
| 1207 | 1135824 |  | USYSTEMS труба Quattro Smart PE-RT 2x25x3,5-2x25x3,5/175 бухта 200м '1И |  | B | Регулярный ассортимент |  |  | PHC pipes | M | 6384.025 | 2.41 | 0.05184 | 1 |  |  |  | 2.41 | 0.05184
| 1208 | 1135825 |  | USYSTEMS труба Quattro Smart PE-RT 2x32x4,4-25x3,5-20x2,8/175 бухта 200м '1Ф |  | A | Регулярный ассортимент |  |  | PHC pipes | M | 7226.6 | 2.75 | 0.05328 | 1 |  |  |  | 2.75 | 0.05328
| 1209 | 1135826 |  | USYSTEMS труба Quattro Smart PE-RT 2x32x4,4-2x25x3,5/175 бухта 200м '1Ф |  | A | Регулярный ассортимент |  |  | PHC pipes | M | 7419.975 | 2.64 | 0.05184 | 1 |  |  |  | 2.64 | 0.05184
| 1210 | 1135827 |  | USYSTEMS труба Quattro Smart PE-RT 2x32x4,4-32x4,4-20x2,8/175 бухта 200м '1И |  | B | Регулярный ассортимент |  |  | PHC pipes | M | 7672.325 | 3 | 0.05328 | 1 |  |  |  | 3 | 0.05328
| 1211 | 1135828 |  | USYSTEMS труба Quattro Smart PE-RT 2x32x4,4-32x4,4-25x3,5/175 бухта 200м '1И |  | B | Регулярный ассортимент |  |  | PHC pipes | M | 7672.325 | 2.78 | 0.05184 | 1 |  |  |  | 2.78 | 0.05184
| 1212 | 1135829 |  | USYSTEMS труба Quattro Smart PE-RT 2x32x4,4-2x32x4,4/175 бухта 200м '1А |  | F | Регулярный ассортимент |  |  | PHC pipes | M | 8643.45 | 2.9 | 0.051 | 1 |  |  |  | 2.9 | 0.051
| 1213 | 1135832 |  | USYSTEMS труба Quattro Smart Midi PE-RT 2x25x3,5-25x3,5-20x2,8/140 бухта 200м '1Ф |  | A | Регулярный ассортимент |  |  | PHC pipes | M | 4523.6 | 1.839 | 0.0363 | 1 |  |  |  | 1.839 | 0.0363
| 1214 | 1135833 |  | USYSTEMS труба Quattro Smart Midi PE-RT 2x32x4,4-25x3,5-20x2,8/140 бухта 200м '1Ф |  | A | Регулярный ассортимент |  |  | PHC pipes | M | 4865.725 | 2 | 0.0363 | 1 |  |  |  | 2 | 0.0363
| 1215 | 1136701 | 1018109 | USYSTEMS труба Thermo Single PE-Xa 25x2,3/140 PN6 бухта 200м '1А |  | F | Регулярный ассортимент |  |  | PHC pipes | M | 4969 | 1.18 | 0.0363 | 1
| 1216 | 1136702 | 1018110 | USYSTEMS труба Thermo Single PE-Xa 32x2,9/140 PN6 бухта 200м '1А |  | F | Регулярный ассортимент |  |  | PHC pipes | M | 5596 | 1.31 | 0.0363 | 1
| 1217 | 1136703 | 1018111 | USYSTEMS труба Thermo Single PE-Xa 40x3,7/175 PN6 бухта 200м '1А |  | F | Регулярный ассортимент |  |  | PHC pipes | M | 8997 | 2.03 | 0.05184 | 1
| 1218 | 1136704 | 1018112 | USYSTEMS труба Thermo Single PE-Xa 50x4,6/175 PN6 бухта 200м '1Ф |  | A | Регулярный ассортимент |  |  | VLD PHC pipes | M | По запросу | 2.26 | 0.05184 | 1
| 1219 | 1136705 | 1018113 | USYSTEMS труба Thermo Single PE-Xa 63x5,8/175 PN6 бухта 200м '1Ф |  | A | Регулярный ассортимент |  |  | VLD PHC pipes | M | По запросу | 2.56 | 0.05184 | 1
| 1220 | 1136706 | 1018114 | USYSTEMS труба Thermo Single PE-Xa 75x6,8/200 PN6 бухта 100м '1Ф |  | A | Регулярный ассортимент |  |  | VLD PHC pipes | M | По запросу | 3.74 | 0.08064 | 1
| 1221 | 1136707 | 1018115 | USYSTEMS труба Thermo Single PE-Xa 90x8,2/200 PN6 бухта 100м '1Ф |  | A | Регулярный ассортимент |  |  | VLD PHC pipes | M | По запросу | 4.2 | 0.08064 | 1
| 1222 | 1136708 | 1018116 | USYSTEMS труба Thermo Single PE-Xa 110x10,0/200 PN6 бухта 100м '1Ф |  | A | Регулярный ассортимент |  |  | VLD PHC pipes | M | По запросу | 5.24 | 0.08064 | 1
| 1223 | 1136709 |  | USYSTEMS труба Thermo Single PE-Xa 25x3,5/140 PN10 бухта 200м '1А |  | F | Регулярный ассортимент |  |  | PHC pipes | M | 5990 |  |  | 1
| 1224 | 1136710 |  | USYSTEMS труба Thermo Single PE-Xa 32x4,4/140 PN10 бухта 200м '1А |  | F | Регулярный ассортимент |  |  | PHC pipes | M | 6490 |  |  | 1
| 1225 | 1136711 | 1045877 | USYSTEMS труба Thermo Single PE-Xa 40x5,5/175 PN10 бухта 200м '1C |  | C | Регулярный ассортимент |  |  | PHC pipes | M | 11290 | 2.4 | 0.057 | 1
| 1226 | 1136712 | 1045878 | USYSTEMS труба Thermo Single PE-Xa 50x6,9/175 PN10 бухта 200м '1C |  | C | Регулярный ассортимент |  |  | VLD PHC pipes | M | По запросу | 2 | 0.044 | 1
| 1227 | 1136713 | 1045879 | USYSTEMS труба Thermo Single PE-Xa 63x8,6/175 PN10 бухта 200м '1C |  | C | Регулярный ассортимент |  |  | VLD PHC pipes | M | По запросу | 3.2 | 0.057 | 1
| 1228 | 1136714 | 1061041 | USYSTEMS труба Thermo Single PE-Xa 75x10,3/200 PN10 бухта 100м '1C |  | C | Регулярный ассортимент |  |  | VLD PHC pipes | M | По запросу | 4.3 | 0.08064 | 1
| 1229 | 1136715 | 1061042 | USYSTEMS труба Thermo Single PE-Xa 90x12,3/200 PN10 бухта 100м '1С |  | C | Регулярный ассортимент |  |  | VLD PHC pipes | M | По запросу | 5 | 0.08064 | 1
| 1230 | 1136716 | 1061043 | USYSTEMS труба Thermo Single PE-Xa 110x15,1/200 PN10 бухта 100м '1С |  | C | Регулярный ассортимент |  |  | VLD PHC pipes | M | По запросу | 6.4 | 0.08064 | 1
| 1231 | 1136717 | 1018134 | USYSTEMS труба Thermo Twin PE-Xa 2x25x2,3/175 PN6 бухта 200м '1Ф |  | A | Регулярный ассортимент |  |  | PHC pipes | M | 7946 | 1.92 | 0.05184 | 1 | 1800 | 2400 | 2400
| 1232 | 1136718 | 1018135 | USYSTEMS труба Thermo Twin PE-Xa 2x32x2,9/175 PN6 бухта 200м '1Ф |  | A | Регулярный ассортимент |  |  | PHC pipes | M | 8670 | 1.99 | 0.05184 | 1 | 1800 | 2400 | 2400
| 1233 | 1136719 | 1018136 | USYSTEMS труба Thermo Twin PE-Xa 2x40x3,7/175 PN6 бухта 200м '1Ф |  | A | Регулярный ассортимент |  |  | PHC pipes | M | 9861 | 2.33 | 0.05184 | 1 | 1800 | 2400 | 2400
| 1234 | 1136720 | 1018137 | USYSTEMS труба Thermo Twin PE-Xa 2x50x4,6/200 PN6 бухта 100м '1Ф |  | A | Регулярный ассортимент |  |  | VLD PHC pipes | M | По запросу | 3.59 | 0.08064 | 1 | 1400 | 2400 | 2400
| 1235 | 1136721 | 1018138 | USYSTEMS труба Thermo Twin PE-Xa 2x63x5,8/200 PN6 бухта 100м '1Ф |  | A | Регулярный ассортимент |  |  | VLD PHC pipes | M | По запросу | 4.55 | 0.08064 | 1 | 1400 | 2400 | 2400
| 1236 | 1136722 |  | USYSTEMS труба Thermo Twin 2x25x3,5/175 PN10 бухта 200м '1C |  | C | Регулярный ассортимент |  |  | PHC pipes | M | 8490 |  |  | 1
| 1237 | 1136723 | 1045881 | USYSTEMS труба Thermo Twin 2x32x4,4/175 PN10 бухта 200м '1C |  | C | Регулярный ассортимент |  |  | PHC pipes | M | 10839 |  |  | 1
| 1238 | 1136724 | 1045882 | USYSTEMS труба Thermo Twin Труба 2x40x5,5/175 PN10 бухта 200м '1C |  | C | Регулярный ассортимент |  |  | PHC pipes | M | 12325 | 2.9 | 0.057 | 1 | 1850 | 2400 | 2400
| 1239 | 1136725 | 1045883 | USYSTEMS труба Thermo Twin Труба 2x50x6,9/200 PN10 бухта 100м '1С |  | C | Регулярный ассортимент |  |  | VLD PHC pipes | M | По запросу | 3.8 | 0.085 | 1 | 1400 | 2400 | 2400
| 1240 | 1136726 | 1018138 | USYSTEMS труба Thermo Twin PE-Xa 2x63x8,6/200 PN10 бухта 100м '1Ф |  | A | Регулярный ассортимент |  |  | VLD PHC pipes | M | По запросу | 4.55 | 0.08064 | 1 | 1400 | 2400 | 2400
| 1241 | 1136727 | 1018232 | USYSTEMS труба Varia Single PE-Xa 40x3,7/140 PN6 бухта 200м '1Ф |  | C | Регулярный ассортимент |  |  | PHC pipes | M | 7196 | 1.47 | 0.0363 | 1 | 1500 | 2200 | 2200
| 1242 | 1136728 | 1018233 | USYSTEMS труба Varia Single PE-Xa 50x4,6/140 PN6 бухта 200м '1Ф |  | C | Регулярный ассортимент |  |  | VLD PHC pipes | M | По запросу | 1.67 | 0.0363 | 1 | 1500 | 2200 | 2200
| 1243 | 1136729 | 1018234 | USYSTEMS труба Varia Single PE-Xa 63x5,8/140 PN6 бухта 200м '1И |  | B | Регулярный ассортимент |  |  | VLD PHC pipes | M | По запросу | 1.97 | 0.0363 | 1 | 1500 | 2200 | 2200
| 1244 | 1136730 | 1018235 | USYSTEMS труба Varia Single PE-Xa 75x6,8/175 PN6 бухта 200м '1И |  | B | Регулярный ассортимент |  |  | VLD PHC pipes | M | По запросу | 2.72 | 0.05184 | 1 | 2000 | 2200 | 2200
| 1245 | 1136731 | 1018236 | USYSTEMS труба Varia Single PE-Xa 90x8,2/175 PN6 бухта 100м '1А |  | F | Регулярный ассортимент |  |  | VLD PHC pipes | M | По запросу | 3.14 | 0.06292 | 1 | 2000 | 2200 | 2200
| 1246 | 1136732 | 1018237 | USYSTEMS труба Varia Single PE-Xa 110x10,0/175 PN6 бухта 100м '1И |  | B | Регулярный ассортимент |  |  | VLD PHC pipes | M | По запросу | 4.14 | 0.06292 | 1 | 2000 | 2200 | 2200
| 1247 | 1136733 | 1062886 | USYSTEMS труба Varia Single PE-Xa 125x11,4/200 PN6 бухта 120м '1А |  | F | Регулярный ассортимент |  |  | VLD PHC pipes | M | По запросу | 5.75 | 0.0902 | 1 | 2200 | 1600 | 2050
| 1248 | 1136734 | 1018238 | USYSTEMS труба Varia Twin PE-Xa 2x25x2,3/140 PN6 бухта 200м '1Ф |  | A | Регулярный ассортимент |  |  | PHC pipes | M | 5867 | 1.36 | 0.0363 | 1 | 1500 | 2200 | 2200
| 1249 | 1136735 | 1018239 | USYSTEMS труба Varia Twin PE-Xa 2x32x2,9/140 PN6 бухта 200м '1Ф |  | A | Регулярный ассортимент |  |  | PHC pipes | M | 6487 | 1.43 | 0.0363 | 1 | 1500 | 2200 | 2200
| 1250 | 1136736 | 1018240 | USYSTEMS труба Varia Twin PE-Xa 2x40x3,7/140 PN6 бухта 200м '1Ф |  | A | Регулярный ассортимент |  |  | PHC pipes | M | 7395 | 2.08 | 0.0363 | 1 | 1500 | 2200 | 2200
| 1251 | 1136737 | 1018241 | USYSTEMS труба Varia Twin PE-Xa 2x50x4,6/175 PN6 бухта 200м '1И |  | B | Регулярный ассортимент |  |  | VLD PHC pipes | M | По запросу | 2.84 | 0.05184 | 1 | 1800 | 2400 | 2400
| 1252 | 1136738 |  | USYSTEMS труба Varia Twin PE-Xa 2x25x3,5/140 PN10 бухта 200м '1Ф |  | A | Регулярный ассортимент |  |  | PHC pipes | M | 5867 |  |  | 1
| 1253 | 1136739 |  | USYSTEMS труба Varia Twin PE-Xa 2x32x4,4/140 PN10 бухта 200м '1Ф |  | A | Регулярный ассортимент |  |  | PHC pipes | M | 6487 |  |  | 1
| 1254 | 1136748 | 1084885 | USYSTEMS труба Aqua Twin PE-Xa 25x3,5-20X2,8/140 PN10 бухта 200м '1А |  | F | Регулярный ассортимент |  |  | PHC pipes | M | 6808 | 1.5 | 0.035438 | 1 | 1400 | 2250 | 2250
| 1255 | 1136749 | 1084886 | USYSTEMS труба Aqua Twin PE-Xa 32x4,4-20X2,8/175 PN10 бухта 200м '1И |  | B | Регулярный ассортимент |  |  | PHC pipes | M | 8292 | 2.5 | 0.05328 | 1 | 1850 | 2400 | 2400
| 1256 | 1136750 | 1018140 | USYSTEMS труба Aqua Twin PE-Xa 32x4,4-25x3,5/175 PN10 бухта 200м '1А |  | F | Регулярный ассортимент |  |  | PHC pipes | M | 8289 | 2.2 | 0.05184 | 1 | 1800 | 2400 | 2400
| 1257 | 1136751 | 1018141 | USYSTEMS труба Aqua Twin PE-Xa 40x5,5-25x3,5/175 PN10 бухта 200м '1У |  | E | Регулярный ассортимент |  |  | PHC pipes | M | 9432 | 2.45 | 0.05184 | 1 | 1800 | 2400 | 2400
| 1258 | 1136752 | 1044015 | USYSTEMS труба Aqua Twin PE-Xa 40x5,5-32x4,4/175 PN10 бухта 200м '1А |  | F | Регулярный ассортимент |  |  | PHC pipes | M | 11325 | 2.8 | 0.05328 | 1 | 2400 | 1850 | 2400
| 1259 | 1136753 | 1034188 | USYSTEMS труба Aqua Twin PE-Xa 50x6,9-32x4,4/175 PN10 бухта 200м '1С |  | C | Регулярный ассортимент |  |  | VLD PHC pipes | M | По запросу | 3.1 | 0.057 | 1 | 1850 | 2400 | 2400
| 1260 | 1136754 | 1044016 | USYSTEMS труба Aqua Twin PE-Xa 50x6,9-40x5,5/200 PN10 бухта 100м '1А |  | F | Регулярный ассортимент |  |  | VLD PHC pipes | M | По запросу | 3.5 | 0.085 | 1 | 1400 | 2400 | 2400
| 1261 | 1136755 | 1084887 | USYSTEMS труба Quattro PE-Xa 2x25x2,3-25x3,5-20X2,8/175 бухта 200м '1Ф |  | A | Регулярный ассортимент |  |  | PHC pipes | M | 12017 | 2.5 | 0.05328 | 1 | 1850 | 2400 | 2400
| 1262 | 1136756 | 1018147 | USYSTEMS труба Quattro PE-Xa 2x25x2,3-2x25x3,5/175 бухта 200м '1И |  | B | Регулярный ассортимент |  |  | PHC pipes | M | 12017 | 2.41 | 0.05184 | 1 | 1800 | 2400 | 2400
| 1263 | 1136757 | 1084888 | USYSTEMS труба Quattro PE-Xa 2x32x2,9-25x3,5-20X2,8/175 бухта 200м '1Ф |  | A | Регулярный ассортимент |  |  | PHC pipes | M | 13603 | 2.75 | 0.05328 | 1 | 1850 | 2400 | 2400
| 1264 | 1136758 | 1018148 | USYSTEMS труба Quattro PE-Xa 2x32x2,9-2x25x3,5/175 бухта 200м '1Ф |  | A | Регулярный ассортимент |  |  | PHC pipes | M | 13967 | 2.64 | 0.05184 | 1 | 1800 | 2400 | 2400
| 1265 | 1136759 | 1084889 | USYSTEMS труба Quattro PE-Xa 2x32x2,9-32x4,4-20X2,8/175 бухта 200м '1И |  | B | Регулярный ассортимент |  |  | PHC pipes | M | 14442 | 3 | 0.05328 | 1 | 1850 | 2400 | 2400
| 1266 | 1136760 | 1018149 | USYSTEMS труба Quattro PE-Xa 2x32x2,9-32x4,4-25x3,5/175 бухта 200м '1И |  | B | Регулярный ассортимент |  |  | PHC pipes | M | 14442 | 2.78 | 0.05184 | 1 | 1800 | 2400 | 2400
| 1267 | 1136761 | 1044018 | USYSTEMS труба Quattro PE-Xa 2x32x2,9-2x32x4,4/175 бухта 200м '1А |  | F | Регулярный ассортимент |  |  | PHC pipes | M | 16270 | 2.9 | 0.051 | 1 | 1850 | 2400 | 2400
| 1268 | 1136762 | 1084891 | USYSTEMS труба Quattro PE-Xa 2x40x3,7-32x4,4-20X2,8/200 бухта 100м '1Ф |  | A | Регулярный ассортимент |  |  | PHC pipes | M | 15766 | 3.5 | 0.10656 | 1 | 1400 | 2400 | 2400
| 1269 | 1136763 | 1084890 | USYSTEMS труба Quattro PE-Xa 2x40x3,7-40x5,5-25x3,5/200 бухта 100м '1Ф |  | A | Регулярный ассортимент |  |  | PHC pipes | M | 16596 | 4 | 0.10656 | 1 | 1400 | 2400 | 2400
| 1270 | 1136771 | 1086836 | USYSTEMS труба Quattro Midi PE-Xa 2x25x2,3-25x3,5-20X2,8/140 бухта 200м '1Ф |  | A | Регулярный ассортимент |  |  | PHC pipes | M | 8515 | 1.839 | 0.0363 | 1 | 2200 | 1500 | 2200
| 1271 | 1136772 | 1086837 | USYSTEMS труба Quattro Midi PE-Xa 2x32x2,9-25x3,5-20X2,8/140 бухта 200м '1Ф |  | A | Регулярный ассортимент |  |  | PHC pipes | M | 9159 | 2 | 0.0363 | 1 | 2200 | 1500 | 2200
| 1272 | 1136773 | 1095572 | USYSTEMS труба Quattro Midi PE-Xa 2x40x3,7-32x4,4-25x3,5/175 бухта 200м '1У |  | E | Регулярный ассортимент |  |  | PHC pipes | M | 11906 | 3.2 | 0.05328 | 1 | 2350 | 1800 | 2350
| 1273 | 1136764 |  | USYSTEMS труба Quattro PE-Xa 2x25x3,5-25x3,5-20X2,8/175 PN10 бухта 200м '1Ф |  | A | Регулярный ассортимент |  |  | PHC pipes | M | 12017 |  |  | 1
| 1274 | 1136765 |  | USYSTEMS труба Quattro PE-Xa 2x25x3,5-2x25x3,5/175 PN10 бухта 200м '1И |  | B | Регулярный ассортимент |  |  | PHC pipes | M | 8490 |  |  | 1
| 1275 | 1136766 |  | USYSTEMS труба Quattro PE-Xa 2x32x4,4-25x3,5-20X2,8/175 PN10 бухта 200м '1Ф |  | A | Регулярный ассортимент |  |  | PHC pipes | M | 13603 |  |  | 1
| 1276 | 1136767 |  | USYSTEMS труба Quattro PE-Xa 2x32x4,4-2x25x3,5/175 PN10 бухта 200м '1Ф |  | A | Регулярный ассортимент |  |  | PHC pipes | M | 13967 |  |  | 1
| 1277 | 1136768 |  | USYSTEMS труба Quattro PE-Xa 2x32x4,4-32x4,4-20X2,8/175 PN10 бухта 200м '1И |  | B | Регулярный ассортимент |  |  | PHC pipes | M | 14442 |  |  | 1
| 1278 | 1136769 |  | USYSTEMS труба Quattro PE-Xa 2x32x4,4-32x4,4-25x3,5/175 PN10 бухта 200м '1И |  | B | Регулярный ассортимент |  |  | PHC pipes | M | 14442 |  |  | 1
| 1279 | 1136770 |  | USYSTEMS труба Quattro PE-Xa 2x32x4,4-2x32x4,4/175 PN10 бухта 200м '1А |  | F | Регулярный ассортимент |  |  | PHC pipes | M | 16270 |  |  | 1
| 1280 | 1136774 |  | USYSTEMS труба Quattro Midi PE-Xa 2x25x3,5-25x3,5-20X2,8/140 PN10 бухта 200м '1Ф |  | A | Регулярный ассортимент |  |  | PHC pipes | M | 8515 |  |  | 1
| 1281 | 1136775 |  | USYSTEMS труба Quattro Midi PE-Xa 2x32x4,4-25x3,5-20X2,8/140 PN10 бухта 200м '1Ф |  | A | Регулярный ассортимент |  |  | PHC pipes | M | 9159 |  |  | 1
| 1282 | 1018109 |  | UPONOR ECOFLEX THERMO SINGLE ТРУБА PE-XA 25X2,3/140 PN6 БУХТА 200М '1А |  | F | Запланирован к выводу из ассортимента и замене на новый аналог | 1136701 |  | PHC pipes | M | 4969 | 1.18 | 0.0363 | 1 | 1500 | 2200 | 2200 | 1.18 | 7.26
| 1283 | 1018110 |  | UPONOR ECOFLEX THERMO SINGLE ТРУБА PE-XA 32X2,9/140 PN6 БУХТА 200М '1А |  | F | Запланирован к выводу из ассортимента и замене на новый аналог | 1136702 |  | PHC pipes | M | 5596 | 1.31 | 0.0363 | 1 | 1500 | 2200 | 2200 | 1.31 | 7.26
| 1284 | 1018111 |  | UPONOR ECOFLEX THERMO SINGLE ТРУБА PE-XA 40X3,7/175 PN6 БУХТА 200М '1А |  | F | Выведен из ассортимента и заменён на новый аналог | 1136703 |  | PHC pipes | M | 8997 | 2.03 | 0.05184 | 1 | 1800 | 2400 | 2400 | 2.03 | 10.368
| 1285 | 1018112 |  | UPONOR ECOFLEX THERMO SINGLE ТРУБА PE-XA 50X4,6/175 PN6 БУХТА 200М '1Ф |  | A | Запланирован к выводу из ассортимента и замене на новый аналог | 1136704 |  | VLD PHC pipes | M | По запросу | 2.26 | 0.05184 | 1 | 1800 | 2400 | 2400 | 2.26 | 10.368
| 1286 | 1018113 |  | UPONOR ECOFLEX THERMO SINGLE ТРУБА PE-XA 63X5,8/175 PN6 БУХТА 200М '1Ф |  | A | Запланирован к выводу из ассортимента и замене на новый аналог | 1136705 |  | VLD PHC pipes | M | По запросу | 2.56 | 0.05184 | 1 | 1800 | 2400 | 2400 | 2.56 | 10.368
| 1287 | 1018114 |  | UPONOR ECOFLEX THERMO SINGLE ТРУБА PE-XA 75X6,8/200 PN6 БУХТА 100М '1Ф |  | A | Запланирован к выводу из ассортимента и замене на новый аналог | 1136706 |  | VLD PHC pipes | M | По запросу | 3.74 | 0.08064 | 1 | 1400 | 2400 | 2400 | 3.74 | 8.064
| 1288 | 1018115 |  | UPONOR ECOFLEX THERMO SINGLE ТРУБА PE-XA 90X8,2/200 PN6 БУХТА 100М '1Ф |  | A | Запланирован к выводу из ассортимента и замене на новый аналог | 1136707 |  | VLD PHC pipes | M | По запросу | 4.2 | 0.08064 | 1 | 1400 | 2400 | 2400 | 4.2 | 8.064
| 1289 | 1018116 |  | UPONOR ECOFLEX THERMO SINGLE ТРУБА PE-XA 110X10,0/200 PN6 БУХТА 100М '1Ф |  | A | Запланирован к выводу из ассортимента и замене на новый аналог | 1136708 |  | VLD PHC pipes | M | По запросу | 5.24 | 0.08064 | 1 | 1400 | 2400 | 2400 | 5.24 | 8.064
| 1290 | 1083868 |  | UPONOR ECOFLEX THERMO SINGLE ТРУБА 125X11,4/250 PN6 БУХТА 120М '1А |  | F | Запланирован к выводу из ассортимента и замене на новый аналог | 1062886 |  | VLD PHC pipes | M | По запросу | 7.25 | 0.1368 | 1 | 1900 | 2800 | 2800 | 7.25 | 14.896
| 1291 | 1045877 |  | UPONOR ECOFLEX THERMO SINGLE ТРУБА PE-XA 40X5,5/175 PN10 БУХТА 200М '1C |  | C | Выведен из ассортимента и заменён на новый аналог | 1136711 |  | PHC pipes | M | 11290 | 2.4 | 0.057 | 1 | 1850 | 2400 | 2400 | 2.4 | 10.656
| 1292 | 1045878 |  | UPONOR ECOFLEX THERMO SINGLE ТРУБА PE-XA 50X6,9/175 PN10 БУХТА 200М '1C |  | C | Выведен из ассортимента и заменён на новый аналог | 1136712 |  | VLD PHC pipes | M | По запросу | 2 | 0.044 | 1 | 1850 | 2400 | 2400 | 2 | 10.656
| 1293 | 1045879 |  | UPONOR ECOFLEX THERMO SINGLE ТРУБА PE-XA 63X8,6/175 PN10 БУХТА 200М '1C |  | C | Запланирован к выводу из ассортимента и замене на новый аналог | 1136713 |  | VLD PHC pipes | M | По запросу | 3.2 | 0.057 | 1 | 1850 | 2400 | 2400 | 3.2 | 10.656
| 1294 | 1061041 |  | UPONOR ECOFLEX THERMO SINGLE ТРУБА PE-XA 75X10,3/200 PN10 БУХТА 100М '1C |  | C | Запланирован к выводу из ассортимента и замене на новый аналог | 1136714 |  | VLD PHC pipes | M | По запросу | 4.3 | 0.08064 | 1 | 1400 | 2400 | 2400 | 4.3 | 8.064
| 1295 | 1061042 |  | UPONOR ECOFLEX THERMO SINGLE ТРУБА PE-XA 90X12,3/200 PN10 БУХТА 100М '1С |  | C | Запланирован к выводу из ассортимента и замене на новый аналог | 1136715 |  | VLD PHC pipes | M | По запросу | 5 | 0.08064 | 1 | 1400 | 2400 | 2400 | 5 | 8.064
| 1296 | 1061043 |  | UPONOR ECOFLEX THERMO SINGLE ТРУБА PE-XA 110X15,1/200 PN10 БУХТА 100М '1С |  | C | Запланирован к выводу из ассортимента и замене на новый аналог | 1136716 |  | VLD PHC pipes | M | По запросу | 6.4 | 0.08064 | 1 | 1400 | 2400 | 2400 | 6.4 | 8.064
| 1297 | 1018134 |  | UPONOR ECOFLEX THERMO TWIN ТРУБА PE-XA 2X25X2,3/175 PN6 БУХТА 200М '1Ф |  | A | Запланирован к выводу из ассортимента и замене на новый аналог | 1136717 |  | PHC pipes | M | 7946 | 1.92 | 0.05184 | 1 | 1800 | 2400 | 2400 | 1.92 | 10.368
| 1298 | 1018135 |  | UPONOR ECOFLEX THERMO TWIN ТРУБА PE-XA 2X32X2,9/175 PN6 БУХТА 200М '1Ф |  | A | Запланирован к выводу из ассортимента и замене на новый аналог | 1136718 |  | PHC pipes | M | 8670 | 1.99 | 0.05184 | 1 | 1800 | 2400 | 2400 | 1.99 | 10.368
| 1299 | 1018136 |  | UPONOR ECOFLEX THERMO TWIN ТРУБА PE-XA 2X40X3,7/175 PN6 БУХТА 200М '1Ф |  | A | Запланирован к выводу из ассортимента и замене на новый аналог | 1136719 |  | PHC pipes | M | 9861 | 2.33 | 0.05184 | 1 | 1800 | 2400 | 2400 | 2.33 | 10.368
| 1300 | 1018137 |  | UPONOR ECOFLEX THERMO TWIN ТРУБА PE-XA 2X50X4,6/200 PN6 БУХТА 100М '1Ф |  | A | Запланирован к выводу из ассортимента и замене на новый аналог | 1136720 |  | VLD PHC pipes | M | По запросу | 3.59 | 0.08064 | 1 | 1400 | 2400 | 2400 | 3.59 | 8.064
| 1301 | 1018138 |  | UPONOR ECOFLEX THERMO TWIN ТРУБА PE-XA 2X63X5,8/200 PN6 БУХТА 100М '1Ф |  | A | Запланирован к выводу из ассортимента и замене на новый аналог | 1136721 |  | VLD PHC pipes | M | По запросу | 4.55 | 0.08064 | 1 | 1400 | 2400 | 2400 | 4.55 | 8.064
| 1302 | 1088276 |  | UPONOR ECOFLEX THERMO TWIN ТРУБА 2X75X6,8/250 PN6 БУХТА 100М '1А |  | F | Ограниченно доступен в пределах складских остатков |  |  | VLD PHC pipes | M | По запросу | 6.5 | 0.1368 | 1 | 1900 | 2400 | 2400 | 6.5 | 10.944
| 1303 | 1018232 |  | UPONOR ECOFLEX VARIA SINGLE ТРУБА PE-XA 40X3,7/140 PN6 БУХТА 200М '1Ф |  | C | Запланирован к выводу из ассортимента и замене на новый аналог | 1136727 |  | PHC pipes | M | 7196 | 1.47 | 0.0363 | 1 | 1500 | 2200 | 2200 | 1.47 | 7.26
| 1304 | 1018233 |  | UPONOR ECOFLEX VARIA SINGLE ТРУБА PE-XA 50X4,6/140 PN6 БУХТА 200М '1Ф |  | C | Выведен из ассортимента и заменён на новый аналог | 1136728 |  | VLD PHC pipes | M | По запросу | 1.67 | 0.0363 | 1 | 1500 | 2200 | 2200 | 1.67 | 7.26
| 1305 | 1018234 |  | UPONOR ECOFLEX VARIA SINGLE ТРУБА PE-XA 63X5,8/140 PN6 БУХТА 200М '1И |  | B | Запланирован к выводу из ассортимента и замене на новый аналог | 1136729 |  | VLD PHC pipes | M | По запросу | 1.97 | 0.0363 | 1 | 1500 | 2200 | 2200 | 1.97 | 7.26
| 1306 | 1018235 |  | UPONOR ECOFLEX VARIA SINGLE ТРУБА PE-XA 75X6,8/175 PN6 БУХТА 200М '1И |  | B | Запланирован к выводу из ассортимента и замене на новый аналог | 1136730 |  | VLD PHC pipes | M | По запросу | 2.72 | 0.05184 | 1 | 2000 | 2200 | 2200 | 2.72 | 9.68
| 1307 | 1018236 |  | UPONOR ECOFLEX VARIA SINGLE ТРУБА PE-XA 90X8,2/175 PN6 БУХТА 100М '1А |  | F | Запланирован к выводу из ассортимента и замене на новый аналог | 1136731 |  | VLD PHC pipes | M | По запросу | 3.14 | 0.06292 | 1 | 2000 | 2200 | 2200 | 3.14 | 9.68
| 1308 | 1018237 |  | UPONOR ECOFLEX VARIA SINGLE ТРУБА PE-XA 110X10,0/175 PN6 БУХТА 100М '1И |  | B | Запланирован к выводу из ассортимента и замене на новый аналог | 1136732 |  | VLD PHC pipes | M | По запросу | 4.14 | 0.06292 | 1 | 2000 | 2200 | 2200 | 4.14 | 9.68
| 1309 | 1062886 |  | UPONOR ECOFLEX VARIA SINGLE ТРУБА PE-XA 125X11,4/200 PN6 БУХТА 120М '1А |  | F | Запланирован к выводу из ассортимента и замене на новый аналог | 1136733 |  | VLD PHC pipes | M | По запросу | 5.75 | 0.0902 | 1 | 2200 | 1600 | 2050 | 5.75 | 7.216
| 1310 | 1018238 |  | UPONOR ECOFLEX VARIA TWIN ТРУБА PE-XA 2X25X2,3/140 PN6 БУХТА 200М '1Ф |  | A | Ограниченно доступен | 1136734 |  | PHC pipes | M | 5867 | 1.36 | 0.0363 | 1 | 1500 | 2200 | 2200 | 1.36 | 7.26
| 1311 | 1018239 |  | UPONOR ECOFLEX VARIA TWIN ТРУБА PE-XA 2X32X2,9/140 PN6 БУХТА 200М '1Ф |  | A | Ограниченно доступен | 1136735 |  | PHC pipes | M | 6487 | 1.43 | 0.0363 | 1 | 1500 | 2200 | 2200 | 1.43 | 7.26
| 1312 | 1018240 |  | UPONOR ECOFLEX VARIA TWIN ТРУБА PE-XA 2X40X3,7/140 PN6 БУХТА 200М '1Ф |  | A | Запланирован к выводу из ассортимента и замене на новый аналог | 1136736 |  | PHC pipes | M | 7395 | 2.08 | 0.0363 | 1 | 1500 | 2200 | 2200 | 2.08 | 7.26
| 1313 | 1018241 |  | UPONOR ECOFLEX VARIA TWIN ТРУБА PE-XA 2X50X4,6/175 PN6 БУХТА 200М '1И |  | B | Запланирован к выводу из ассортимента и замене на новый аналог | 1136737 |  | VLD PHC pipes | M | По запросу | 2.84 | 0.05184 | 1 | 1800 | 2400 | 2400 | 2.84 | 10.368
| 1314 | 1018117 |  | UPONOR ECOFLEX AQUA SINGLE ТРУБА PE-XA 25X3,5/140 PN10 БУХТА 200 '1С |  | C | Выведен из ассортимента и заменён на новый аналог | 1136709 |  | PHC pipes | M | 5502 | 1.24 | 0.0363 | 1 | 1500 | 2200 | 2200 | 1.24 | 7.26
| 1315 | 1018118 |  | UPONOR ECOFLEX AQUA SINGLE ТРУБА PE-XA 32X4,4/140 PN10 БУХТА 200М '1И |  | B | Запланирован к выводу из ассортимента и замене на новый аналог | 1136710 |  | PHC pipes | M | 5997 | 1.42 | 0.0363 | 1 | 1500 | 2200 | 2200 | 1.42 | 7.26
| 1316 | 1018119 |  | UPONOR ECOFLEX AQUA SINGLE ТРУБА PE-XA 40X5,5/175 PN10 БУХТА 200М '1С |  | C | Запланирован к выводу из ассортимента и замене на новый аналог | 1136711 |  | PHC pipes | M | 9381 | 2.2 | 0.05184 | 1 | 1800 | 2400 | 2400 | 2.2 | 10.368
| 1317 | 1018120 |  | UPONOR ECOFLEX AQUA SINGLE ТРУБА PE-XA 50X6,9/175 PN10 БУХТА 200М '1C |  | C | Выведен из ассортимента и заменён на новый аналог | 1136712 |  | VLD PHC pipes | M | По запросу | 2.54 | 0.05184 | 1 | 1800 | 2400 | 2400 | 2.54 | 10.368
| 1318 | 1018121 |  | UPONOR ECOFLEX AQUA SINGLE ТРУБА PE-XA 63X8,6/175 PN10 БУХТА 200М '1C |  | C | Запланирован к выводу из ассортимента и замене на новый аналог | 1136713 |  | VLD PHC pipes | M | По запросу | 3 | 0.05184 | 1 | 1800 | 2400 | 2400 | 3 | 10.368
| 1319 | 1018122 |  | UPONOR ECOFLEX AQUA SINGLE ТРУБА PE-XA 75X10,3/200 PN10 БУХТА 100М '1А |  | F | Запланирован к выводу из ассортимента и замене на новый аналог | 1136714 |  | VLD PHC pipes | M | По запросу | 4.342 | 0.085 | 1 | 1400 | 2400 | 2400 | 4.342 | 8.064
| 1320 | 1018123 |  | UPONOR ECOFLEX AQUA SINGLE ТРУБА PE-XA 90X12,3/200 PN10 БУХТА 100М '1И |  | B | Запланирован к выводу из ассортимента и замене на новый аналог | 1136715 |  | VLD PHC pipes | M | По запросу | 5.3 | 0.085 | 1 | 1400 | 2400 | 2400 | 5.3 | 8.064
| 1321 | 1036036 |  | UPONOR ECOFLEX AQUA SINGLE ТРУБА PE-XA 110X15,1/200 PN10 БУХТА 100М '1А |  | F | Запланирован к выводу из ассортимента и замене на новый аналог | 1136716 |  | VLD PHC pipes | M | По запросу | 6.5 | 0.085 | 1 | 1400 | 2400 | 2400 | 6.5 | 8.064
| 1322 | 1084885 | 1034185 | UPONOR ECOFLEX AQUA TWIN ТРУБА PE-XA 25X3,5-20X2,8/140 PN10 БУХТА 200М '1А |  | F | Запланирован к выводу из ассортимента и замене на новый аналог | 1136748 |  | PHC pipes | M | 6808 | 1.5 | 0.035438 | 1 | 1400 | 2250 | 2250 | 1.5 | 7.0875
| 1323 | 1084886 | 1034186 | UPONOR ECOFLEX AQUA TWIN ТРУБА PE-XA 32X4,4-20X2,8/175 PN10 БУХТА 200М '1И |  | B | Выведен из ассортимента и заменён на новый аналог | 1136749 |  | PHC pipes | M | 8292 | 2.5 | 0.05328 | 1 | 1850 | 2400 | 2400 | 2.5 | 10.656
| 1324 | 1018140 | 1044014 | UPONOR ECOFLEX AQUA TWIN ТРУБА PE-XA 32X4,4-25X3,5/175 PN10 БУХТА 200М '1А |  | F | Запланирован к выводу из ассортимента и замене на новый аналог | 1136750 |  | PHC pipes | M | 8289 | 2.2 | 0.05184 | 1 | 1800 | 2400 | 2400 | 2.2 | 10.368
| 1325 | 1018141 |  | UPONOR ECOFLEX AQUA TWIN ТРУБА PE-XA 40X5,5-25X3,5/175 PN10 БУХТА 200М '1У |  | E | Запланирован к выводу из ассортимента и замене на новый аналог | 1136751 |  | PHC pipes | M | 9432 | 2.45 | 0.05184 | 1 | 1800 | 2400 | 2400 | 2.45 | 10.368
| 1326 | 1044015 |  | UPONOR ECOFLEX AQUA TWIN ТРУБА PE-XA 40X5,5-32X4,4/175 PN10 БУХТА 200М '1А |  | F | Запланирован к выводу из ассортимента и замене на новый аналог | 1136752 |  | PHC pipes | M | 11325 | 2.8 | 0.05328 | 1 | 2400 | 1850 | 2400 | 2.8 | 10.656
| 1327 | 1034188 |  | UPONOR ECOFLEX AQUA TWIN ТРУБА PE-XA 50X6,9-32X4,4/175 PN10 БУХТА 200М '1С |  | C | Запланирован к выводу из ассортимента и замене на новый аналог | 1136753 |  | VLD PHC pipes | M | По запросу | 3.1 | 0.057 | 1 | 1850 | 2400 | 2400 | 3.1 | 10.656
| 1328 | 1044016 |  | UPONOR ECOFLEX AQUA TWIN ТРУБА PE-XA 50X6,9-40X5,5/200 PN10 БУХТА 100М '1А |  | F | Запланирован к выводу из ассортимента и замене на новый аналог | 1136754 |  | VLD PHC pipes | M | По запросу | 3.5 | 0.085 | 1 | 1400 | 2400 | 2400 | 3.5 | 8.064
| 1329 | 1084887 | 1034173 | UPONOR ECOFLEX QUATTRO ТРУБА PE-XA 2X25X2,3-25X3,5-20X2,8/175 БУХТА 200М '1Ф |  | A | Запланирован к выводу из ассортимента и замене на новый аналог | 1136755 |  | PHC pipes | M | 12017 | 2.5 | 0.05328 | 1 | 1850 | 2400 | 2400 | 2.5 | 10.656
| 1330 | 1018147 |  | UPONOR ECOFLEX QUATTRO ТРУБА PE-XA 2X25X2,3-2X25X3,5/175 БУХТА 200М '1И |  | B | Запланирован к выводу из ассортимента и замене на новый аналог | 1136756 |  | PHC pipes | M | 12017 | 2.41 | 0.05184 | 1 | 1800 | 2400 | 2400 | 2.41 | 10.368
| 1331 | 1084888 | 1034174 | UPONOR ECOFLEX QUATTRO ТРУБА PE-XA 2X32X2,9-25X3,5-20X2,8/175 БУХТА 200М '1Ф |  | A | Запланирован к выводу из ассортимента и замене на новый аналог | 1136757 |  | PHC pipes | M | 13603 | 2.75 | 0.05328 | 1 | 1850 | 2400 | 2400 | 2.75 | 10.656
| 1332 | 1018148 |  | UPONOR ECOFLEX QUATTRO ТРУБА PE-XA 2X32X2,9-2X25X3,5/175 БУХТА 200М '1Ф |  | A | Выведен из ассортимента и заменён на новый аналог | 1136758 |  | PHC pipes | M | 13967 | 2.64 | 0.05184 | 1 | 1800 | 2400 | 2400 | 2.64 | 10.368
| 1333 | 1084889 | 1034175 | UPONOR ECOFLEX QUATTRO ТРУБА PE-XA 2X32X2,9-32X4,4-20X2,8/175 БУХТА 200М '1И |  | B | Выведен из ассортимента и заменён на новый аналог | 1136759 |  | PHC pipes | M | 14442 | 3 | 0.05328 | 1 | 1850 | 2400 | 2400 | 3 | 10.656
| 1334 | 1018149 |  | UPONOR ECOFLEX QUATTRO ТРУБА PE-XA 2X32X2,9-32X4,4-25X3,5/175 БУХТА 200М '1И |  | B | Запланирован к выводу из ассортимента и замене на новый аналог | 1136760 |  | PHC pipes | M | 14442 | 2.78 | 0.05184 | 1 | 1800 | 2400 | 2400 | 2.78 | 10.368
| 1335 | 1044018 |  | UPONOR ECOFLEX QUATTRO ТРУБА PE-XA 2X32X2,9-2X32X4,4/175 БУХТА 200М '1А |  | F | Запланирован к выводу из ассортимента и замене на новый аналог | 1136761 |  | PHC pipes | M | 16270 | 2.9 | 0.051 | 1 | 1850 | 2400 | 2400 | 2.9 | 10.656
| 1336 | 1084891 | 1044020 | UPONOR ECOFLEX QUATTRO ТРУБА PE-XA 2X40X3,7-32X4,4-20X2,8/200 БУХТА 100М '1Ф |  | A | Выведен из ассортимента и заменён на новый аналог | 1136762 |  | PHC pipes | M | 15766 | 3.5 | 0.10656 | 1 | 1400 | 2400 | 2400 | 3.5 | 8.064
| 1337 | 1084890 | 1034176 | UPONOR ECOFLEX QUATTRO ТРУБА PE-XA 2X40X3,7-40X5,5-25X3,5/200 БУХТА 100М '1Ф |  | A | Выведен из ассортимента и заменён на новый аналог | 1136763 |  | PHC pipes | M | 16596 | 4 | 0.10656 | 1 | 1400 | 2400 | 2400 | 4 | 8.064
| 1338 | 1086836 |  | UPONOR ECOFLEX QUATTRO MIDI ТРУБА PE-XA 2X25X2,3-25X3,5-20X2,8/140 БУХТА 200М '1Ф |  | A | Запланирован к выводу из ассортимента и замене на новый аналог | 1136771 |  | PHC pipes | M | 8515 | 1.839 | 0.0363 | 1 | 2200 | 1500 | 2200 | 1.839 | 7.26
| 1339 | 1086837 |  | UPONOR ECOFLEX QUATTRO MIDI ТРУБА PE-XA 2X32X2,9-25X3,5-20X2,8/140 БУХТА 200М '1Ф |  | A | Запланирован к выводу из ассортимента и замене на новый аналог | 1136772 |  | PHC pipes | M | 9159 | 2 | 0.0363 | 1 | 2200 | 1500 | 2200 | 2 | 7.26
| 1340 | 1095572 |  | UPONOR ECOFLEX QUATTRO MIDI ТРУБА PE-XA 2X40X3,7-32X4,4-25X3,5/175 БУХТА 200М '1У |  | E | Выведен из ассортимента и заменён на новый аналог | 1136773 |  | PHC pipes | M | 11906 | 3.2 | 0.05328 | 1 | 2350 | 1800 | 2350 | 3.2 | 9.9405
| 1341 | 1136084 | 1095722 | USYSTEMS труба Supra 25x2,3/140 бухта 200м '1Ф |  | A | Регулярный ассортимент |  |  | PHC pipes | M | 4800 |  |  | 1
| 1342 | 1136085 | 1095723 | USYSTEMS труба Supra 32x2,9/140 бухта 200м '1И |  | B | Регулярный ассортимент |  |  | PHC pipes | M | 5200 |  |  | 1
| 1343 | 1136776 | 1095724 | USYSTEMS труба Supra 40x3,7/140 бухта 150м '1А |  | F | Регулярный ассортимент |  |  | PHC pipes | M | 5900 | 1.47 | 0.0196 | 1 | 2200 | 1500 | 2200
| 1344 | 1136777 | 1095725 | USYSTEMS труба Supra 50x4,6/140 бухта 150м '1C |  | C | Регулярный ассортимент |  |  | VLD PHC pipes | M | По запросу | 1.67 | 0.0196 | 1 | 2200 | 1500 | 2200
| 1345 | 1136778 | 1095726 | USYSTEMS труба Supra 63x5,8/140 бухта 150м '1C |  | C | Регулярный ассортимент |  |  | VLD PHC pipes | M | По запросу | 1.97 | 0.0196 | 1 | 2200 | 1500 | 2200
| 1346 | 1136779 | 1095727 | USYSTEMS труба Supra 75x6,8/175 бухта 150м '1C |  | C | Регулярный ассортимент |  |  | VLD PHC pipes | M | По запросу | 2.72 | 0.030625 | 1 | 2200 | 1300 | 2200
| 1347 | 1136780 | 1095728 | USYSTEMS труба Supra 90x8,2/175 бухта 100м '1C |  | C | Регулярный ассортимент |  |  | VLD PHC pipes | M | По запросу | 3.14 | 0.030625 | 1 | 2200 | 1300 | 2200
| 1348 | 1136781 | 1095729 | USYSTEMS труба Supra 110x10,0/200 бухта 100м '1C |  | C | Регулярный ассортимент |  |  | VLD PHC pipes | M | По запросу | 5.24 | 0.04 | 1 | 2400 | 1500 | 2400
| 1349 | 1136086 | 1095730 | USYSTEMS труба Supra Plus с греющим кабелем 10Вт/м 25x2,3/140 бухта 150м '1Ф |  | A | Регулярный ассортимент |  |  | PHC pipes | M | 7300 |  |  | 1
| 1350 | 1136782 | 1095732 | USYSTEMS труба Supra Plus с греющим кабелем 10Вт/м 32x2,9/140 бухта 150м '1В |  | D | Регулярный ассортимент |  |  | PHC pipes | M | 7610 | 1.2 | 0.0196 | 1 | 2250 | 1400 | 2250
| 1351 | 1136783 | 1095734 | USYSTEMS труба Supra Plus с греющим кабелем 10Вт/м 40x3,7/140 бухта 150м '1И |  | B | Регулярный ассортимент |  |  | PHC pipes | M | 7687 | 1.5 | 0.0196 | 1 | 2250 | 1400 | 2250
| 1352 | 1136784 | 1095736 | USYSTEMS труба Supra Plus с греющим кабелем 10Вт/м 50x4,6/140 бухта 150м '1И |  | B | Регулярный ассортимент |  |  | VLD PHC pipes | M | По запросу | 1.7 | 0.0196 | 1 | 2250 | 1400 | 2250
| 1353 | 1136785 | 1095737 | USYSTEMS труба Supra Plus с греющим кабелем 10Вт/м 63x5,8/140 бухта 150м '1А |  | F | Регулярный ассортимент |  |  | VLD PHC pipes | M | По запросу | 2.1 | 0.0196 | 1 | 2250 | 1400 | 2250
| 1354 | 1136786 | 1095738 | USYSTEMS труба Supra Plus с греющим кабелем 10Вт/м 75x6,8/175 бухта 150м '1C |  | C | Регулярный ассортимент |  |  | VLD PHC pipes | M | По запросу | 2.9 | 0.030625 | 1 | 2000 | 1850 | 2000
| 1355 | 1136787 | 1095739 | USYSTEMS труба Supra Plus с греющим кабелем 10Вт/м 90x8,2/200 бухта 100м '1C |  | C | Регулярный ассортимент |  |  | VLD PHC pipes | M | По запросу | 4.4 | 0.04 | 1 | 2400 | 1400 | 2400
| 1356 | 1136788 | 1095740 | USYSTEMS труба Supra Plus с греющим кабелем 10Вт/м 110x10,0/200 бухта 100м '1C |  | C | Регулярный ассортимент |  |  | VLD PHC pipes | M | По запросу | 5.3 | 0.04 | 1 | 2400 | 1500 | 2400
| 1357 | 1136789 | 1095741 | USYSTEMS труба Supra Plus с двумя кабелями 2x10Вт/м 32x2,9/140 бухта 100м '1У |  | E | Регулярный ассортимент |  |  | PHC pipes | M | 9446 | 1.47 | 0.0196 | 1 | 2000 | 1300 | 2000
| 1358 | 1136790 | 1095742 | USYSTEMS труба Supra Plus с двумя кабелями 2x10Вт/м 40x3,7/175 бухта 150м '1С |  | C | Регулярный ассортимент |  |  | PHC pipes | M | 10626 | 2.37 | 0.030625 | 1 | 2000 | 1850 | 2000
| 1359 | 1136791 | 1095743 | USYSTEMS труба Supra Plus с двумя кабелями 2x10Вт/м 50x4,6/175 бухта 150м '1У |  | E | Регулярный ассортимент |  |  | VLD PHC pipes | M | По запросу | 2.57 | 0.030625 | 1 | 2000 | 1850 | 2000
| 1360 | 1136792 | 1095744 | USYSTEMS труба Supra Plus с двумя кабелями 2x10Вт/м 63x5,8/175 бухта 150м '1С |  | C | Регулярный ассортимент |  |  | VLD PHC pipes | M | По запросу | 2.97 | 0.030625 | 1 | 2000 | 1850 | 2000
| 1361 | 1136793 | 1095745 | USYSTEMS труба Supra Plus с двумя кабелями 2x10Вт/м 75x6,8/175 бухта 150 '1С |  | C | Регулярный ассортимент |  |  | VLD PHC pipes | M | По запросу | 3.2 | 0.030625 | 1 | 2000 | 1850 | 2000
| 1362 | 1136794 | 1095746 | USYSTEMS труба Supra Plus с двумя кабелями 2x10Вт/м 90x8,2/200 бухта 100 '1С |  | C | Регулярный ассортимент |  |  | VLD PHC pipes | M | По запросу | 4.6 | 0.04 | 1 | 2400 | 1400 | 2400
| 1363 | 1136795 | 1095747 | USYSTEMS труба Supra Plus с двумя кабелями 2x10Вт/м 110x10,0/200 бухта 100м '1C |  | C | Регулярный ассортимент |  |  | VLD PHC pipes | M | По запросу | 5.37 | 0.04 | 1 | 2400 | 1400 | 2400
| 1364 | 1095722 | 1018124 | UPONOR ECOFLEX SUPRA ТРУБА 25X2,3/68 БУХТА 200М '1Ф |  | A | Запланирован к выводу из ассортимента и замене на новый аналог | 1136084 |  | PHC pipes | M | 3578 | 0.52 | 0.004624 | 1 | 1600 | 740 | 1600 | 0.52 | 1.8944
| 1365 | 1095723 | 1018125 | UPONOR ECOFLEX SUPRA ТРУБА 32X2,9/68 БУХТА 200М '1И |  | B | Запланирован к выводу из ассортимента и замене на новый аналог | 1136085 |  | PHC pipes | M | 3817 | 0.62 | 0.004624 | 1 | 1600 | 740 | 1600 | 0.62 | 1.8944
| 1366 | 1095724 | 1018126 | UPONOR ECOFLEX SUPRA ТРУБА 40X3,7/140 БУХТА 150М '1А |  | F | Выведен из ассортимента и заменён на новый аналог | 1136776 |  | PHC pipes | M | 5900 | 1.47 | 0.0196 | 1 | 2200 | 1500 | 2200 | 1.47 | 7.26
| 1367 | 1095725 | 1018127 | UPONOR ECOFLEX SUPRA ТРУБА 50X4,6/140 БУХТА 150М '1C |  | C | Выведен из ассортимента и заменён на новый аналог | 1136777 |  | VLD PHC pipes | M | По запросу | 1.67 | 0.0196 | 1 | 2200 | 1500 | 2200 | 1.67 | 7.26
| 1368 | 1095726 | 1018128 | UPONOR ECOFLEX SUPRA ТРУБА 63X5,8/140 БУХТА 150М '1C |  | C | Выведен из ассортимента и заменён на новый аналог | 1136778 |  | VLD PHC pipes | M | По запросу | 1.97 | 0.0196 | 1 | 2200 | 1500 | 2200 | 1.97 | 7.26
| 1369 | 1095727 | 1018129 | UPONOR ECOFLEX SUPRA ТРУБА 75X6,8/175 БУХТА 150М '1C |  | C | Выведен из ассортимента и заменён на новый аналог | 1136779 |  | VLD PHC pipes | M | По запросу | 2.72 | 0.030625 | 1 | 2200 | 1300 | 2200 | 2.72 | 6.292
| 1370 | 1095728 | 1018130 | UPONOR ECOFLEX SUPRA ТРУБА 90X8,2/175 БУХТА 100М '1C |  | C | Выведен из ассортимента и заменён на новый аналог | 1136780 |  | VLD PHC pipes | M | По запросу | 3.14 | 0.030625 | 1 | 2200 | 1300 | 2200 | 3.14 | 6.292
| 1371 | 1095729 | 1018131 | UPONOR ECOFLEX SUPRA ТРУБА 110X10,0/200 БУХТА 100М '1C |  | C | Выведен из ассортимента и заменён на новый аналог | 1136781 |  | VLD PHC pipes | M | По запросу | 5.24 | 0.04 | 1 | 2400 | 1500 | 2400 | 5.24 | 8.64
| 1372 | 1095730 | 1048687 | UPONOR ECOFLEX SUPRA PLUS ТРУБА С ГРЕЮЩИМ КАБЕЛЕМ 10ВТ/M 25X2,3/68 БУХТА 150М '1Ф |  | A | Запланирован к выводу из ассортимента и замене на новый аналог | 1136086 |  | PHC pipes | M | 5347 | 0.58 | 0.004624 | 1 | 1600 | 700 | 1600 | 0.58 | 1.792
| 1373 | 1095731 | 1048688 | UPONOR ECOFLEX SUPRA PLUS ТРУБА С ГРЕЮЩИМ КАБЕЛЕМ 10ВТ/M 32X2,9/68 БУХТА 150М '1Ф |  | A | Выведен из ассортимента и заменён на новый аналог | 1136782 |  | PHC pipes | M | 5402 | 0.67 | 0.004624 | 1 | 1600 | 700 | 1600 | 0.67 | 1.792
| 1374 | 1095732 | 1035935 | UPONOR ECOFLEX SUPRA PLUS ТРУБА С ГРЕЮЩИМ КАБЕЛЕМ 10ВТ/M 32X2,9/140 БУХТА 150М '1В |  | D | Запланирован к выводу из ассортимента и замене на новый аналог | 1136782 |  | PHC pipes | M | 7610 | 1.2 | 0.0196 | 1 | 2250 | 1400 | 2250 | 1.2 | 7.0875
| 1375 | 1095733 | 1048689 | UPONOR ECOFLEX SUPRA PLUS ТРУБА С ГРЕЮЩИМ КАБЕЛЕМ 10ВТ/M 40X3,7/90 БУХТА 150М '1И |  | B | Выведен из ассортимента и заменён на новый аналог | 1136783 |  | PHC pipes | M | 7014 | 1.4 | 0.0081 | 1 | 1600 | 900 | 1600 | 1.4 | 2.304
| 1376 | 1095734 | 1048690 | UPONOR ECOFLEX SUPRA PLUS ТРУБА С ГРЕЮЩИМ КАБЕЛЕМ 10ВТ/M 40X3,7/140 БУХТА 150М '1И |  | B | Выведен из ассортимента и заменён на новый аналог | 1136783 |  | PHC pipes | M | 7687 | 1.5 | 0.0196 | 1 | 2250 | 1400 | 2250 | 1.5 | 7.0875
| 1377 | 1095735 | 1048691 | UPONOR ECOFLEX SUPRA PLUS ТРУБА С ГРЕЮЩИМ КАБЕЛЕМ 10ВТ/M 50X4,6/90 БУХТА 150М '1И |  | B | Выведен из ассортимента и заменён на новый аналог | 1136783 |  | VLD PHC pipes | M | По запросу | 1.26 | 0.0081 | 1 | 1600 | 900 | 1600 | 1.26 | 2.304
| 1378 | 1095736 | 1048692 | UPONOR ECOFLEX SUPRA PLUS ТРУБА С ГРЕЮЩИМ КАБЕЛЕМ 10ВТ/M 50X4,6/140 БУХТА 150М '1И |  | B | Выведен из ассортимента и заменён на новый аналог | 1136784 |  | VLD PHC pipes | M | По запросу | 1.7 | 0.0196 | 1 | 2250 | 1400 | 2250 | 1.7 | 7.0875
| 1379 | 1095737 | 1048693 | UPONOR ECOFLEX SUPRA PLUS ТРУБА С ГРЕЮЩИМ КАБЕЛЕМ 10ВТ/M 63X5,8/140 БУХТА 150М '1А |  | F | Выведен из ассортимента и заменён на новый аналог | 1136785 |  | VLD PHC pipes | M | По запросу | 2.1 | 0.0196 | 1 | 2250 | 1400 | 2250 | 2.1 | 7.0875
| 1380 | 1095738 | 1048694 | UPONOR ECOFLEX SUPRA PLUS ТРУБА С ГРЕЮЩИМ КАБЕЛЕМ 10ВТ/M 75X6,8/175 БУХТА 150М '1C |  | C | Выведен из ассортимента и заменён на новый аналог | 1136786 |  | VLD PHC pipes | M | По запросу | 2.9 | 0.030625 | 1 | 2000 | 1850 | 2000 | 2.9 | 7.4
| 1381 | 1095739 | 1048695 | UPONOR ECOFLEX SUPRA PLUS ТРУБА С ГРЕЮЩИМ КАБЕЛЕМ 10ВТ/M 90X8,2/200 БУХТА 100М '1C |  | C | Выведен из ассортимента и заменён на новый аналог | 1136787 |  | VLD PHC pipes | M | По запросу | 4.4 | 0.04 | 1 | 2400 | 1400 | 2400 | 4.4 | 8.064
| 1382 | 1095740 | 1048696 | UPONOR ECOFLEX SUPRA PLUS ТРУБА С ГРЕЮЩИМ КАБЕЛЕМ 10ВТ/M 110X10,0/200 БУХТА 100М '1C |  | C | Выведен из ассортимента и заменён на новый аналог | 1136788 |  | VLD PHC pipes | M | По запросу | 5.3 | 0.04 | 1 | 2400 | 1500 | 2400 | 5.1 | 8.64
| 1383 | 1095741 | 1035944 | UPONOR ECOFLEX SUPRA PLUS ТРУБА С ДВУМЯ КАБЕЛЯМИ 2X10ВТ/M 32X2,9/140 БУХТА 100М '1У |  | E | Выведен из ассортимента и заменён на новый аналог | 1136789 |  | PHC pipes | M | 9446 | 1.47 | 0.0196 | 1 | 2000 | 1300 | 2000 | 1.47 | 5.2
| 1384 | 1095742 | 1035945 | UPONOR ECOFLEX SUPRA PLUS ТРУБА С ДВУМЯ КАБЕЛЯМИ 2X10ВТ/M 40X3,7/175 БУХТА 150М '1С |  | C | Выведен из ассортимента и заменён на новый аналог | 1136790 |  | PHC pipes | M | 10626 | 2.37 | 0.030625 | 1 | 2000 | 1850 | 2000 | 2.37 | 7.4
| 1385 | 1095743 | 1035946 | UPONOR ECOFLEX SUPRA PLUS ТРУБА С ДВУМЯ КАБЕЛЯМИ 2X10ВТ/M 50X4,6/175 БУХТА 150М '1У |  | E | Выведен из ассортимента и заменён на новый аналог | 1136791 |  | VLD PHC pipes | M | По запросу | 2.57 | 0.030625 | 1 | 2000 | 1850 | 2000 | 2.57 | 7.4
| 1386 | 1095744 | 1035947 | UPONOR ECOFLEX SUPRA PLUS ТРУБА С ДВУМЯ КАБЕЛЯМИ 2X10ВТ/M 63X5,8/175 БУХТА 150М '1С |  | C | Выведен из ассортимента и заменён на новый аналог | 1136792 |  | VLD PHC pipes | M | По запросу | 2.97 | 0.030625 | 1 | 2000 | 1850 | 2000 | 2.97 | 7.4
| 1387 | 1095745 | 1035923 | UPONOR ECOFLEX SUPRA PLUS ТРУБА С ДВУМЯ КАБЕЛЯМИ 2X10ВТ/M 75X6,8/175 БУХТА 150 '1С |  | C | Выведен из ассортимента и заменён на новый аналог | 1136793 |  | VLD PHC pipes | M | По запросу | 3.2 | 0.030625 | 1 | 2000 | 1850 | 2000 | 3.2 | 7.4
| 1388 | 1095746 | 1035949 | UPONOR ECOFLEX SUPRA PLUS ТРУБА С ДВУМЯ КАБЕЛЯМИ 2X10ВТ/M 90X8,2/200 БУХТА 100 '1С |  | C | Выведен из ассортимента и заменён на новый аналог | 1136794 |  | VLD PHC pipes | M | По запросу | 4.6 | 0.04 | 1 | 2400 | 1400 | 2400 | 4.37 | 8.064
| 1389 | 1095747 | 1035950 | UPONOR ECOFLEX SUPRA PLUS ТРУБА С ДВУМЯ КАБЕЛЯМИ 2X10ВТ/M 110X10,0/200 БУХТА 100М '1C |  | C | Выведен из ассортимента и заменён на новый аналог | 1136795 |  | VLD PHC pipes | M | По запросу | 5.37 | 0.04 | 1 | 2400 | 1400 | 2400 | 5.37 | 8.064
| 1390 | 1095756 | 1034222 | UPONOR ECOFLEX SUPRA STANDARD ТРУБА С ЖЁЛТЫМ КАБЕЛЕМ 110X10,0/200 БУХТА 100М '1C |  | C | Ограниченно доступен в пределах складских остатков |  |  | VLD PHC pipes | M | По запросу | 5.1 | 0.04 | 1 | 2400 | 1400 | 2400 | 5.1 | 8.064
| 1391 | Фитинги и аксессуары для теплоизолированных труб
| 1392 | 1120124 | 1048697 | UPONOR ECOFLEX SUPRA PLUS КОМПЛЕКТ ПОДКЛЮЧЕНИЯ И ОКОНЧАНИЯ 25+32/68 '1И |  | B | Ограниченно доступен в пределах складских остатков |  |  | PHC components | ШТ | 53840 | 0.859 | 0.007 | 1 | 290 | 190 | 145 | 0.859 | 0.0079895
| 1393 | 1120126 | 1048699 | UPONOR ECOFLEX SUPRA PLUS КОМПЛЕКТ ПОДКЛЮЧЕНИЯ И ОКОНЧАНИЯ 40+50+63/140 '1И |  | B | Ограниченно доступен в пределах складских остатков |  |  | PHC components | ШТ | 60949 | 1.197 | 0.015 | 1 | 390 | 290 | 145 | 1.197 | 0.0164
| 1394 | 1120123 | 1048703 | UPONOR ECOFLEX SUPRA PLUS БЛОК УПРАВЛЕНИЯ '1П |  | G | Ограниченно доступен в пределах складских остатков |  |  | PHC components | ШТ | 19866 | 0.438 | 0.0016447 | 1 | 230 | 170 | 50 | 0.438 | 0.001955
| 1395 | 1018316 |  | UPONOR ECOFLEX РЕЗИНОВЫЙ КОНЦЕВОЙ УПЛОТНИТЕЛЬ SINGLE 25+32+40/68 '1И |  | B | Ограниченно доступен в пределах складских остатков |  |  | PHC components | ШТ | 8984 | 0.15 | 0.001105 | 1 | 130 | 100 | 85 | 0.15 | 0.001105
| 1396 | 1018313 |  | UPONOR ECOFLEX РЕЗИНОВЫЙ КОНЦЕВОЙ УПЛОТНИТЕЛЬ SINGLE 32+40+50/175 '1И |  | B | Ограниченно доступен в пределах складских остатков |  |  | PHC components | ШТ | 19721 | 0.42 | 0.00819 | 1 | 191 | 204 | 223 | 0.42 | 0.008689
| 1397 | 1018267 | 1044495 | UPONOR ECOFLEX КОМПЛЕКТ ПРОХОДА ЧЕРЕЗ ФУНДАМЕНТ NPW 68-90 '1И |  | B | Ограниченно доступен в пределах складских остатков |  |  | PHC components | ШТ | 16566 | 1 | 0.006655 | 1 | 550 | 110 | 110 | 1 | 0.006655
| 1398 | 1034203 |  | UPONOR ECOFLEX ПРОХОД ЧЕРЕЗ СТЕНУ 175 '1А |  | F | Ограниченно доступен в пределах складских остатков |  |  | PHC components | ШТ | 17450 | 0.43 | 0.002025 | 1 | 600 | 400 | 260 | 0.43 | 0.0624
| 1399 | 1007355 |  | UPONOR ECOFLEX КОМПЛЕКТ ДЛЯ ИЗОЛЯЦИИ Н-ОБРАЗНЫЙ 200/175/140 '1А |  | F | Ограниченно доступен в пределах складских остатков |  |  | PHC components | ШТ | 155941 | 16.4 | 0.042436 | 1 | 1500 | 1500 | 650 | 16.4 | 1.4625
| 1400 | 1018384 |  | UPONOR SPI ECOFLEX ЗАПАСНАЯ КРЫШКА ДЛЯ КОЛОДЦА '1П |  | G | Ограниченно доступен в пределах складских остатков |  |  | PHC components | ШТ | 82442 | 14.88 | 0.11059 | 1 | 960 | 960 | 120 | 14.88 | 0.11059
| 1401 | 1034312 |  | UPONOR ECOFLEX ТЕРМОУСАДОЧНЫЙ РУКАВ С МОЛНИЕЙ 140/175/200 '1И |  | B | Ограниченно доступен в пределах складских остатков |  |  | PHC components | ШТ | 25842 | 0.481 | 0.00256 | 1 | 390 | 290 | 305 | 0.481 | 0.034495
| 1402 | 1034302 |  | UPONOR ECOFLEX УГЛОВОЙ ФИКСАТОР ДЛЯ ТРУБ 175, R=800ММ '1А |  | F | Ограниченно доступен в пределах складских остатков |  |  | PHC components | ШТ | 39749 | 8 | 0.02704 | 1 | 1300 | 160 | 130 | 8 | 0.02704
| 1403 | 1042310 |  | UPONOR ECOFLEX SUPRA PLUS ЗАПАСНОЙ КОМПЛЕКТ ПОДКЛЮЧЕНИЯ И ОКОНЧАНИЯ КАБЕЛЯ '1И |  | B | Ограниченно доступен в пределах складских остатков |  |  | PHC components | ШТ | 11271 | 0.022 | 7.9e-05 | 1 | 220 | 160 | 50 | 0.022 | 0.00176
| 1404 | 1042311 |  | UPONOR ECOFLEX SUPRA PLUS ЗАПАСНОЙ КОМПЛЕКТ ТРОЙНИКОВОЙ РАЗВОДКИ И ОКОНЧАНИЯ КАБЕЛЯ '1А |  | F | Ограниченно доступен в пределах складских остатков |  |  | PHC components | ШТ | 37324 | 0.038 | 0.001505 | 1 | 220 | 160 | 50 | 0.038 | 0.00176
| 1405 | 1036606 |  | UPONOR SPI ECOFLEX SUPRA STANDARD ЗАПАСНОЙ ДАТЧИК ТЕМПЕРАТУРЫ 600S '1П |  | G | Ограниченно доступен в пределах складских остатков |  |  | PHC components | ШТ | 24269 | 0.14 | 1e-05 | 1 | 15 | 270 | 145 | 0.14 | 0.00058725
| 1406 | 1135979 | 1018328 | USYSTEMS зажимной наконечник с наружной резьбой для полимерных труб PN6 25x2,3-R1"НР '1Ф |  | A | Регулярный ассортимент |  |  | PHC components | ШТ | 5654 | 0.19 | 8.9e-05 | 1 | 1 | 44 | 42 | 48 | 0.19
| 1407 | 1135630 | 1018329 | USYSTEMS зажимной наконечник с наружной резьбой для полимерных труб PN6 32x2,9-R1"НР '1Ф |  | A | Регулярный ассортимент |  |  | PHC components | ШТ | 6299 | 0.279 | 0.000118 | 1 | 51 | 40 | 58 | 0.279 | 0.000118
| 1408 | 1135631 | 1018330 | USYSTEMS зажимной наконечник с наружной резьбой для полимерных труб PN6 40x3,7-R1 1/4"НР '1Ф |  | A | Регулярный ассортимент |  |  | PHC components | ШТ | 8059 | 0.436 | 0.00021 | 1 | 68 | 51 | 66 | 0.436 | 0.00021
| 1409 | 1135632 | 1018331 | USYSTEMS зажимной наконечник с наружной резьбой для полимерных труб PN6 50x4,6-R1 1/2"НР '1Ф |  | A | Регулярный ассортимент |  |  | VLD PHC components | ШТ | По запросу | 0.647 | 0.000308 | 1 | 68 | 63 | 72 | 0.647 | 0.000308
| 1410 | 1135633 | 1018332 | USYSTEMS зажимной наконечник с наружной резьбой для полимерных труб PN6 63x5,8-R2"НР '1Ф |  | A | Регулярный ассортимент |  |  | VLD PHC components | ШТ | По запросу | 1.142 | 0.000645 | 1 | 91 | 77 | 92 | 1.142 | 0.000645
| 1411 | 1135980 | 1018333 | USYSTEMS зажимной наконечник с наружной резьбой для полимерных труб PN6 75x6,8-R2 1/2"НР '1И |  | B | Регулярный ассортимент |  |  | VLD PHC components | ШТ | По запросу | 1.446 | 0.00089 | 1 | 1 | 108 | 93 | 97 | 1.446
| 1412 | 1135634 | 1018334 | USYSTEMS зажимной наконечник с наружной резьбой для полимерных труб PN6 90x8,2-R3"НР '1И |  | B | Регулярный ассортимент |  |  | VLD PHC components | ШТ | По запросу | 2.359 | 0.00141 | 1 | 122 | 112 | 109 | 2.359 | 0.00141
| 1413 | 1135635 | 1018335 | USYSTEMS зажимной наконечник с наружной резьбой для полимерных труб PN6 110x10,0-R4"НР '1Ф |  | A | Регулярный ассортимент |  |  | VLD PHC components | ШТ | По запросу | 2.998 | 0.00205 | 1 | 143 | 128 | 120 | 2.998 | 0.00205
| 1414 | 1135636 | 1078368 | USYSTEMS зажимной наконечник с наружной резьбой для полимерных труб PN6 125x11,4-R4"НР '1И |  | B | Регулярный ассортимент |  |  | VLD PHC components | ШТ | По запросу | 5.24 | 0.000592 | 1 | 140 | 160 | 140 | 5.24 | 0.000592
| 1415 | 1135976 | 1091505 | USYSTEMS зажимной штуцер с наружной резьбой 20x2,8-3/4"НР '1И |  | B |  |  |  | PHC components | ШТ | 1700 |  |  | 1
| 1416 | 1135981 | 1018336 | USYSTEMS зажимной наконечник с наружной резьбой для полимерных труб PN10 25x3,5-R1"НР '1Ф |  | A | Регулярный ассортимент |  |  | PHC components | ШТ | 5654 | 0.194 | 8e-05 | 1 | 1 | 49 | 40 | 48 | 0.194
| 1417 | 1135637 | 1018338 | USYSTEMS зажимной наконечник с наружной резьбой для полимерных труб PN10 32x4,4-R1"НР '1И |  | B | Регулярный ассортимент |  |  | PHC components | ШТ | 6299 | 0.261 | 0.00014 | 1 | 56 | 51 | 51 | 0.261 | 0.00014
| 1418 | 1135638 | 1018339 | USYSTEMS зажимной наконечник с наружной резьбой для полимерных труб PN10 40x5,5-R1 1/4"НР '1И |  | B | Регулярный ассортимент |  |  | PHC components | ШТ | 8059 | 0.444 | 0.000224 | 1 | 62 | 54 | 67 | 0.444 | 0.000224
| 1419 | 1135639 | 1018340 | USYSTEMS зажимной наконечник с наружной резьбой для полимерных труб PN10 50x6,9-R1 1/2"НР '1И |  | B | Регулярный ассортимент |  |  | VLD PHC components | ШТ | По запросу | 0.667 | 0.00028 | 1 | 73 | 78 | 56 | 0.667 | 0.00028
| 1420 | 1135982 | 1018341 | USYSTEMS зажимной наконечник с наружной резьбой для полимерных труб PN10 63x8,6-R2"НР '1И |  | B | Регулярный ассортимент |  |  | VLD PHC components | ШТ | По запросу | 1.123 | 0.00068 | 1 | 1 | 87 | 101 | 85 | 1.123
| 1421 | 1135640 | 1018342 | USYSTEMS зажимной наконечник с наружной резьбой для полимерных труб PN10 75x10,3-R2 1/2"НР '1И |  | B | Регулярный ассортимент |  |  | VLD PHC components | ШТ | По запросу | 1.481 | 0.00085 | 1 | 103 | 93 | 97 | 1.481 | 0.00085
| 1422 | 1135641 | 1018343 | USYSTEMS зажимной наконечник с наружной резьбой для полимерных труб PN10 90x12,3-R3"НР '1Ф |  | A | Регулярный ассортимент |  |  | VLD PHC components | ШТ | По запросу | 2.503 | 0.001656 | 1 | 132 | 112 | 112 | 2.503 | 0.001656
| 1423 | 1135983 | 1023170 | USYSTEMS зажимной наконечник с наружной резьбой для полимерных труб PN10 110x15,1-R4"НР '1Ф |  | A | Регулярный ассортимент |  |  | VLD PHC components | ШТ | По запросу | 3.177 | 0.002387 | 1 | 1 | 120 | 153 | 130 | 3.177
| 1424 | 1135642 | 1018345 | USYSTEMS тройник с внутренней резьбой Rp1"ВР-Rp1"ВР-Rp1"ВР '1С |  | C | Регулярный ассортимент |  |  | PHC components | ШТ | 5878 | 0.333 | 0.00019 | 1 | 73 | 63 | 48 | 0.333 | 0.00019
| 1425 | 1135643 | 1018346 | USYSTEMS тройник с внутренней резьбой Rp1 1/4"ВР-Rp1 1/4"ВР-Rp1 1/4"ВР '1И |  | B | Регулярный ассортимент |  |  | PHC components | ШТ | 7142 | 0.503 | 0.000592 | 1 | 85 | 80 | 87 | 0.503 | 0.000592
| 1426 | 1135644 | 1018347 | USYSTEMS тройник с внутренней резьбой Rp2"ВР-Rp2"ВР-Rp2"ВР '1И |  | B | Регулярный ассортимент |  |  | VLD PHC components | ШТ | По запросу | 1.025 | 0.000797 | 1 | 90 | 75 | 118 | 1.025 | 0.000797
| 1427 | 1135645 | 1018348 | USYSTEMS тройник с внутренней резьбой Rp3"ВР-Rp3"ВР-Rp3"ВР '1И |  | B | Регулярный ассортимент |  |  | VLD PHC components | ШТ | По запросу | 2.499 | 0.00394 | 1 | 155 | 223 | 114 | 2.499 | 0.00394
| 1428 | 1135646 | 1078366 | USYSTEMS угольник с внутренней резьбой Rp4"Вр-Rp4"Вр '1C |  | C | Регулярный ассортимент |  |  | VLD PHC components | ШТ | По запросу | 2.838 | 0.003143 | 1 | 153 | 158 | 130 | 2.838 | 0.003143
| 1429 | 1135984 | 1042972 | USYSTEMS зажимной соединитель для полимерных труб PN6 25x2,3-25x2,3 '1И |  | B | Регулярный ассортимент |  |  | PHC components | ШТ | 4494 | 0.184 | 0.000113 | 1 | 1 | 57 | 43 | 46 | 0.184
| 1430 | 1135985 | 1042973 | USYSTEMS зажимной соединитель для полимерных труб PN6 32x2,9-32x2,9 '1И |  | B | Регулярный ассортимент |  |  | PHC components | ШТ | 9310 | 0.338 | 0.00011 | 1 | 1 | 52 | 79 | 34 | 0.338
| 1431 | 1135986 | 1042980 | USYSTEMS зажимной соединитель для полимерных труб PN6 40x3,7-40x3,7 '1И |  | B | Регулярный ассортимент |  |  | PHC components | ШТ | 12015 | 0.538 | 0.000235 | 1 | 1 | 62 | 48 | 79 | 0.538
| 1432 | 1135987 | 1042984 | USYSTEMS зажимной соединитель для полимерных труб PN6 50x4,6-50x4,6 '1И |  | B | Регулярный ассортимент |  |  | VLD PHC components | ШТ | По запросу | 0.938 | 0.00039 | 1 | 1 | 79 | 59 | 90 | 0.938
| 1433 | 1135988 | 1042981 | USYSTEMS зажимной соединитель для полимерных труб PN6 63x5,8-63x5,8 '1А |  | F | Регулярный ассортимент |  |  | VLD PHC components | ШТ | По запросу | 1.501 | 0.00072 | 1 | 1 | 87 | 79 | 112 | 1.501
| 1434 | 1135989 | 1042985 | USYSTEMS зажимной соединитель для полимерных труб PN6 75x6,8-75x6,8 '1С |  | C | Регулярный ассортимент |  |  | VLD PHC components | ШТ | По запросу | 2.331 | 0.00125 | 1 | 1 | 128 | 103 | 103 | 2.331
| 1435 | 1135990 | 1042986 | USYSTEMS зажимной соединитель для полимерных труб PN6 90x8,2-90x8,2 '1С |  | C | Регулярный ассортимент |  |  | VLD PHC components | ШТ | По запросу | 3.619 | 0.001659 | 1 | 1 | 147 | 114 | 99 | 3.619
| 1436 | 1135991 | 1042987 | USYSTEMS зажимной соединитель для полимерных труб PN6 110x10-110x10 '1А |  | F | Регулярный ассортимент |  |  | VLD PHC components | ШТ | По запросу | 0.508 | 0.00281 | 1 | 1 | 169 | 122 | 142 | 0.508
| 1437 | 1135992 | 1078365 | USYSTEMS зажимной соединитель для полимерных труб PN6 125x11,4-125x11,4 '1С |  | C | Регулярный ассортимент |  |  | VLD PHC components | ШТ | По запросу | 7.596 | 0.00373 | 1 | 1 | 140 | 159 | 171 | 7.596
| 1438 | 1135993 | 1042970 | USYSTEMS зажимной соединитель для полимерных труб PN10 25x3,5-25x3,5 '1С |  | C | Регулярный ассортимент |  |  | PHC components | ШТ | 7464 | 0.176 | 8e-05 | 1 | 1 | 56 | 42 | 44 | 0.176
| 1439 | 1135994 | 1042974 | USYSTEMS зажимной соединитель для полимерных труб PN10 32x4,4-32x4,4 '1И |  | B | Регулярный ассортимент |  |  | PHC components | ШТ | 9310 | 0.333 | 0.000118 | 1 | 1 | 38 | 50 | 62 | 0.333
| 1440 | 1135995 | 1042979 | USYSTEMS зажимной соединитель для полимерных труб PN10 40x5,5-40x5,5 '1С |  | C | Регулярный ассортимент |  |  | PHC components | ШТ | 12015 | 0.539 | 0.000203 | 1 | 1 | 58 | 48 | 73 | 0.539
| 1441 | 1135996 | 1042983 | USYSTEMS зажимной соединитель для полимерных труб PN10 50x6,9-50x6,9 '1А |  | F | Регулярный ассортимент |  |  | VLD PHC components | ШТ | По запросу | 0.935 | 0.00033 | 1 | 1 | 76 | 57 | 84 | 0.935
| 1442 | 1135997 | 1042982 | USYSTEMS зажимной соединитель для полимерных труб PN10 63x8,6-63x8,6 '1А |  | F | Регулярный ассортимент |  |  | VLD PHC components | ШТ | По запросу | 1.546 | 0.00065 | 1 | 1 | 92 | 69 | 110 | 1.546
| 1443 | 1018336 |  | UPONOR WIPEX ЗАЖИМНОЙ НАКОНЕЧНИК PN10 25X3,5-G1"НР '1Ф |  | A | Запланирован к выводу из ассортимента и замене на новый аналог | 1135981 |  | PHC components | ШТ | 5654 | 0.194 | 8e-05 | 1 | 49 | 40 | 48 | 0.194 | 9.408e-05
| 1444 | 1018338 |  | UPONOR WIPEX ЗАЖИМНОЙ НАКОНЕЧНИК PN10 32X4,4-G1"НР '1И |  | B | Запланирован к выводу из ассортимента и замене на новый аналог | 1135637 |  | PHC components | ШТ | 6299 | 0.261 | 0.00014 | 1 | 56 | 51 | 51 | 0.261 | 0.00014566
| 1445 | 1018339 |  | UPONOR WIPEX ЗАЖИМНОЙ НАКОНЕЧНИК PN10 40X5,5-G1 1/4"НР '1И |  | B | Запланирован к выводу из ассортимента и замене на новый аналог | 1135638 |  | PHC components | ШТ | 8059 | 0.444 | 0.000224 | 1 | 62 | 54 | 67 | 0.444 | 0.00022432
| 1446 | 1018340 |  | UPONOR WIPEX ЗАЖИМНОЙ НАКОНЕЧНИК PN10 50X6,9-G1 1/4"НР '1И |  | B | Выведен из ассортимента и заменён на новый аналог | 1135639 |  | VLD PHC components | ШТ | По запросу | 0.667 | 0.00028 | 1 | 73 | 78 | 56 | 0.667 | 0.00031886
| 1447 | 1018341 |  | UPONOR WIPEX ЗАЖИМНОЙ НАКОНЕЧНИК PN10 63X8,6-G2"НР '1И |  | B | Выведен из ассортимента и заменён на новый аналог | 1135982 |  | VLD PHC components | ШТ | По запросу | 1.123 | 0.00068 | 1 | 87 | 101 | 85 | 1.123 | 0.0007469
| 1448 | 1018342 |  | UPONOR WIPEX ЗАЖИМНОЙ НАКОНЕЧНИК PN10 75X10,3-G2"НР '1И |  | B | Запланирован к выводу из ассортимента и замене на новый аналог | 1135640 |  | VLD PHC components | ШТ | По запросу | 1.481 | 0.00085 | 1 | 103 | 93 | 97 | 1.481 | 0.00092916
| 1449 | 1018343 |  | UPONOR WIPEX ЗАЖИМНОЙ НАКОНЕЧНИК PN10 90X12,3-G3"НР '1Ф |  | A | Запланирован к выводу из ассортимента и замене на новый аналог | 1135641 |  | VLD PHC components | ШТ | По запросу | 2.503 | 0.001656 | 1 | 132 | 112 | 112 | 2.503 | 0.0016558
| 1450 | 1023170 |  | UPONOR WIPEX ЗАЖИМНОЙ НАКОНЕЧНИК PN10 110X15,1-G3"НР '1Ф |  | A | Запланирован к выводу из ассортимента и замене на новый аналог | 1135983 |  | VLD PHC components | ШТ | По запросу | 3.177 | 0.002387 | 1 | 120 | 153 | 130 | 3.177 | 0.0023868
| 1451 | 1018328 |  | UPONOR WIPEX ЗАЖИМНОЙ НАКОНЕЧНИК PN6 25X2,3-G1"НР '1Ф |  | A | Выведен из ассортимента и заменён на новый аналог | 1135979 |  | PHC components | ШТ | 5654 | 0.19 | 8.9e-05 | 1 | 44 | 42 | 48 | 0.19 | 8.8704e-05
| 1452 | 1018329 |  | UPONOR WIPEX ЗАЖИМНОЙ НАКОНЕЧНИК PN6 32X2,9-G1"НР '1Ф |  | A | Выведен из ассортимента и заменён на новый аналог | 1135630 |  | PHC components | ШТ | 6299 | 0.279 | 0.000118 | 1 | 51 | 40 | 58 | 0.279 | 0.00011832
| 1453 | 1018330 |  | UPONOR WIPEX ЗАЖИМНОЙ НАКОНЕЧНИК PN6 40X3,7-G1 1/4"НР '1Ф |  | A | Выведен из ассортимента и заменён на новый аналог | 1135631 |  | PHC components | ШТ | 8059 | 0.436 | 0.00021 | 1 | 68 | 51 | 66 | 0.436 | 0.00022889
| 1454 | 1018331 |  | UPONOR WIPEX ЗАЖИМНОЙ НАКОНЕЧНИК PN6 50X4,6-G1 1/4"НР '1Ф |  | A | Выведен из ассортимента и заменён на новый аналог | 1135632 |  | VLD PHC components | ШТ | По запросу | 0.647 | 0.000308 | 1 | 68 | 63 | 72 | 0.647 | 0.00030845
| 1455 | 1018332 |  | UPONOR WIPEX ЗАЖИМНОЙ НАКОНЕЧНИК PN6 63X5,8-G2"НР '1Ф |  | A | Выведен из ассортимента и заменён на новый аналог | 1135633 |  | VLD PHC components | ШТ | По запросу | 1.142 | 0.000645 | 1 | 91 | 77 | 92 | 1.142 | 0.00064464
| 1456 | 1018333 |  | UPONOR WIPEX ЗАЖИМНОЙ НАКОНЕЧНИК PN6 75X6,8-G2"НР '1И |  | B | Выведен из ассортимента и заменён на новый аналог | 1135980 |  | VLD PHC components | ШТ | По запросу | 1.446 | 0.00089 | 1 | 108 | 93 | 97 | 1.446 | 0.00097427
| 1457 | 1018334 |  | UPONOR WIPEX ЗАЖИМНОЙ НАКОНЕЧНИК PN6 90X8,2-G3"НР '1И |  | B | Выведен из ассортимента и заменён на новый аналог | 1135634 |  | VLD PHC components | ШТ | По запросу | 2.359 | 0.00141 | 1 | 122 | 112 | 109 | 2.359 | 0.0014894
| 1458 | 1018335 |  | UPONOR WIPEX ЗАЖИМНОЙ НАКОНЕЧНИК PN6 110X10,0-G3"НР '1Ф |  | A | Выведен из ассортимента и заменён на новый аналог | 1135635 |  | VLD PHC components | ШТ | По запросу | 2.998 | 0.00205 | 1 | 143 | 128 | 120 | 2.998 | 0.0021965
| 1459 | 1078368 |  | UPONOR ECOFLEX ЗАЖИМНОЙ НАКОНЕЧНИК PN6 125X11,4-R4"НР '1И |  | B | Выведен из ассортимента и заменён на новый аналог | 1135636 |  | VLD PHC components | ШТ | По запросу | 5.24 | 0.000592 | 1 | 140 | 160 | 140 | 5.24 | 0.003136
| 1460 | 1047013 |  | UPONOR WIPEX RS ЗАЖИМНОЙ АДАПТЕР PN6 DR 63X5,8-RS2 '1C |  | C | Ограниченно доступен в пределах складских остатков |  |  | VLD PHC components | ШТ | По запросу | 0.929 | 0.00186 | 1 | 154 | 115 | 102 | 0.929 | 0.0018064
| 1461 | 1047020 |  | UPONOR WIPEX RS ЗАЖИМНОЙ АДАПТЕР PN10 DR 110X15,1-RS3 '1C |  | C | Ограниченно доступен в пределах складских остатков |  |  | VLD PHC components | ШТ | По запросу | 2.907 | 0.00403 | 1 | 198 | 150 | 126 | 2.907 | 0.0037422
| 1462 | 1118939 |  | UPONOR ECOFLEX ЗАЖИМНОЙ НАКОНЕЧНИК ПОД СВАРКУ PN6 32X2,9-32 '1С |  | C | Ограниченно доступен в пределах складских остатков |  |  | PHC components | ШТ | 9821 | 0.3 | 0.000247 | 1 | 78 | 62 | 51 | 0.3 | 0.00024664
| 1463 | 1118940 |  | UPONOR ECOFLEX ЗАЖИМНОЙ НАКОНЕЧНИК ПОД СВАРКУ PN6 40X3,7-38 '1С |  | C | Ограниченно доступен в пределах складских остатков |  |  | PHC components | ШТ | 11607 | 0.5 | 0.000349 | 1 | 75 | 75 | 62 | 0.5 | 0.00034875
| 1464 | 1118943 |  | UPONOR ECOFLEX ЗАЖИМНОЙ НАКОНЕЧНИК ПОД СВАРКУ PN6 110X10,0-108 '1С |  | C | Ограниченно доступен в пределах складских остатков |  |  | VLD PHC components | ШТ | По запросу | 3.5 | 0.002736 | 1 | 114 | 160 | 150 | 3.5 | 0.002736
| 1465 | 1118944 |  | UPONOR ECOFLEX ЗАЖИМНОЙ НАКОНЕЧНИК ПОД СВАРКУ PN10 40X5,5-38 '1С |  | C | Ограниченно доступен в пределах складских остатков |  |  | PHC components | ШТ | 11607 | 0.5 | 0.000349 | 1 | 75 | 75 | 62 | 0.5 | 0.00034875
| 1466 | 1118945 |  | UPONOR ECOFLEX ЗАЖИМНОЙ НАКОНЕЧНИК ПОД СВАРКУ PN10 50X6,9-45 '1С |  | C | Ограниченно доступен в пределах складских остатков |  |  | VLD PHC components | ШТ | По запросу | 0.6 | 0.000508 | 1 | 84 | 84 | 72 | 0.6 | 0.00050803
| 1467 | 1118946 |  | UPONOR ECOFLEX ЗАЖИМНОЙ НАКОНЕЧНИК ПОД СВАРКУ PN10 63X8,7-57 '1С |  | C | Ограниченно доступен в пределах складских остатков |  |  | VLD PHC components | ШТ | По запросу | 1 | 0.00079 | 1 | 87 | 102 | 89 | 1 | 0.00078979
| 1468 | 1118947 |  | UPONOR ECOFLEX ЗАЖИМНОЙ НАКОНЕЧНИК ПОД СВАРКУ PN10 75X10,3-76,1 '1С |  | C | Ограниченно доступен в пределах складских остатков |  |  | VLD PHC components | ШТ | По запросу | 1.6 | 0.001242 | 1 | 101 | 116 | 106 | 1.6 | 0.0012419
| 1469 | 1118948 |  | UPONOR ECOFLEX ЗАЖИМНОЙ НАКОНЕЧНИК ПОД СВАРКУ PN10 90X12,3-88,9 '1С |  | C | Ограниченно доступен в пределах складских остатков |  |  | VLD PHC components | ШТ | По запросу | 2.3 | 0.001935 | 1 | 108 | 140 | 128 | 2.3 | 0.0019354
| 1470 | 1118949 |  | UPONOR ECOFLEX ЗАЖИМНОЙ НАКОНЕЧНИК ПОД СВАРКУ PN10 110X15,1-108 '1С |  | C | Ограниченно доступен в пределах складских остатков |  |  | VLD PHC components | ШТ | По запросу | 3.5 | 0.002736 | 1 | 114 | 160 | 150 | 3.5 | 0.002736
| 1471 | 1042970 |  | UPONOR WIPEX ЗАЖИМНОЙ СОЕДИНИТЕЛЬ PN10 25X3,5-25X3,5 '1С |  | C | Выведен из ассортимента и заменён на новый аналог | 1135993 |  | PHC components | ШТ | 7464 | 0.176 | 8e-05 | 1 | 56 | 42 | 44 | 0.176 | 0.00010349
| 1472 | 1042974 |  | UPONOR WIPEX ЗАЖИМНОЙ СОЕДИНИТЕЛЬ PN10 32X4,4-32X4,4 '1И |  | B | Выведен из ассортимента и заменён на новый аналог | 1135994 |  | PHC components | ШТ | 9310 | 0.333 | 0.000118 | 1 | 38 | 50 | 62 | 0.333 | 0.0001178
| 1473 | 1042979 |  | UPONOR WIPEX ЗАЖИМНОЙ СОЕДИНИТЕЛЬ PN10 40X5,5-40X5,5 '1С |  | C | Выведен из ассортимента и заменён на новый аналог | 1135995 |  | PHC components | ШТ | 12015 | 0.539 | 0.000203 | 1 | 58 | 48 | 73 | 0.539 | 0.00020323
| 1474 | 1042983 |  | UPONOR WIPEX ЗАЖИМНОЙ СОЕДИНИТЕЛЬ PN10 50X6,9-50X6,9 '1А |  | F | Запланирован к выводу из ассортимента и замене на новый аналог | 1135996 |  | VLD PHC components | ШТ | По запросу | 0.935 | 0.00033 | 1 | 76 | 57 | 84 | 0.935 | 0.00036389
| 1475 | 1042982 |  | UPONOR WIPEX ЗАЖИМНОЙ СОЕДИНИТЕЛЬ PN10 63X8,7-63X8,7 '1А |  | C | Запланирован к выводу из ассортимента и замене на новый аналог | 1135997 |  | VLD PHC components | ШТ | По запросу | 1.546 | 0.00065 | 1 | 92 | 69 | 110 | 1.546 | 0.00069828
| 1476 | 1042972 |  | UPONOR WIPEX ЗАЖИМНОЙ СОЕДИНИТЕЛЬ PN6 25X2,3-25X2,3 '1И |  | B | Выведен из ассортимента и заменён на новый аналог | 1135984 |  | PHC components | ШТ | 4494 | 0.184 | 0.000113 | 1 | 57 | 43 | 46 | 0.184 | 0.00011275
| 1477 | 1042973 |  | UPONOR WIPEX ЗАЖИМНОЙ СОЕДИНИТЕЛЬ PN6 32X2,9-32X2,9 '1И |  | B | Запланирован к выводу из ассортимента и замене на новый аналог | 1135985 |  | PHC components | ШТ | 9310 | 0.338 | 0.00011 | 1 | 52 | 79 | 34 | 0.338 | 0.00013967
| 1478 | 1042980 |  | UPONOR WIPEX ЗАЖИМНОЙ СОЕДИНИТЕЛЬ PN6 40X3,7-40X3,7 '1И |  | B | Запланирован к выводу из ассортимента и замене на новый аналог | 1135986 |  | PHC components | ШТ | 12015 | 0.538 | 0.000235 | 1 | 62 | 48 | 79 | 0.538 | 0.0002351
| 1479 | 1042984 |  | UPONOR WIPEX ЗАЖИМНОЙ СОЕДИНИТЕЛЬ PN6 50X4,6-50X4,6 '1И |  | B | Запланирован к выводу из ассортимента и замене на новый аналог | 1135987 |  | VLD PHC components | ШТ | По запросу | 0.938 | 0.00039 | 1 | 79 | 59 | 90 | 0.938 | 0.00041949
| 1480 | 1042981 |  | UPONOR WIPEX ЗАЖИМНОЙ СОЕДИНИТЕЛЬ PN6 63X5,8-63X5,8 '1А |  | F | Запланирован к выводу из ассортимента и замене на новый аналог | 1135988 |  | VLD PHC components | ШТ | По запросу | 1.501 | 0.00072 | 1 | 87 | 79 | 112 | 1.501 | 0.00076978
| 1481 | 1042985 |  | UPONOR WIPEX ЗАЖИМНОЙ СОЕДИНИТЕЛЬ PN6 75X6,8-75X6,8 '1С |  | C | Выведен из ассортимента и заменён на новый аналог | 1135989 |  | VLD PHC components | ШТ | По запросу | 2.331 | 0.00125 | 1 | 128 | 103 | 103 | 2.331 | 0.001358
| 1482 | 1042986 |  | UPONOR WIPEX ЗАЖИМНОЙ СОЕДИНИТЕЛЬ PN6 90X8,2-90X8,2 '1С |  | C | Выведен из ассортимента и заменён на новый аналог | 1135990 |  | VLD PHC components | ШТ | По запросу | 3.619 | 0.001659 | 1 | 147 | 114 | 99 | 3.619 | 0.001659
| 1483 | 1042987 |  | UPONOR WIPEX ЗАЖИМНОЙ СОЕДИНИТЕЛЬ PN6 110X10-110X10 '1А |  | F | Запланирован к выводу из ассортимента и замене на новый аналог | 1135991 |  | VLD PHC components | ШТ | По запросу | 0.508 | 0.00281 | 1 | 169 | 122 | 142 | 0.508 | 0.0029278
| 1484 | 1078365 |  | UPONOR ECOFLEX ЗАЖИМНОЙ СОЕДИНИТЕЛЬ PN6 125X11,4-125X11,4 '1С |  | C | Выведен из ассортимента и заменён на новый аналог | 1135992 |  | VLD PHC components | ШТ | По запросу | 7.596 | 0.00373 | 1 | 140 | 159 | 171 | 7.596 | 0.0038065
| 1485 | 1018356 |  | UPONOR WIPEX МУФТА G1 1/4"ВР-G1 1/4"ВР '1А |  | F | Запланирован к выводу из ассортимента и замене на новый аналог |  |  | PHC components | ШТ | 4922 | 0.212 | 5e-05 | 1 | 55 | 35 | 35 | 0.212 | 6.7375e-05
| 1486 | 1018358 |  | UPONOR WIPEX МУФТА G3"ВР-G3"ВР '1C |  | C | Запланирован к выводу из ассортимента и замене на новый аналог |  |  | VLD PHC components | ШТ | По запросу | 0.739 | 0.00068 | 1 | 67 | 104 | 104 | 0.739 | 0.00072467
| 1487 | 1018350 |  | UPONOR WIPEX УГОЛЬНИК G1"ВР-G1"ВР '1И |  | B | Запланирован к выводу из ассортимента и замене на новый аналог | 1136049 |  | PHC components | ШТ | 4842 | 0.279 | 0.000148 | 1 | 56 | 55 | 48 | 0.279 | 0.00014784
| 1488 | 1018351 |  | UPONOR WIPEX УГОЛЬНИК G1 1/4"ВР-G1 1/4"ВР '1И |  | B | Запланирован к выводу из ассортимента и замене на новый аналог | 1136050 |  | PHC components | ШТ | 6385 | 0.459 | 0.000266 | 1 | 66 | 72 | 56 | 0.459 | 0.00026611
| 1489 | 1018352 |  | UPONOR WIPEX УГОЛЬНИК G2"ВР-G2"ВР '1И |  | B | Запланирован к выводу из ассортимента и замене на новый аналог | 1136052 |  | VLD PHC components | ШТ | По запросу | 0.854 | 0.00073 | 1 | 100 | 100 | 73 | 0.854 | 0.00073
| 1490 | 1018353 |  | UPONOR WIPEX УГОЛЬНИК G3"ВР-G3"ВР '1И |  | B | Запланирован к выводу из ассортимента и замене на новый аналог | 1136054 |  | VLD PHC components | ШТ | По запросу | 2.184 | 0.001589 | 1 | 248 | 138 | 140 | 2.184 | 0.0047914
| 1491 | 1078366 |  | UPONOR ECOFLEX УГОЛЬНИК RP4-RP4 '1C |  | C | Выведен из ассортимента и заменён на новый аналог | 1135646 |  | VLD PHC components | ШТ | По запросу | 2.838 | 0.003143 | 1 | 153 | 158 | 130 | 2.838 | 0.0031426
| 1492 | 1018345 |  | UPONOR WIPEX ТРОЙНИК G1"ВР-G1"ВР-G1"ВР '1С |  | C | Запланирован к выводу из ассортимента и замене на новый аналог | 1135642 |  | PHC components | ШТ | 5878 | 0.333 | 0.00019 | 1 | 73 | 63 | 48 | 0.333 | 0.00022075
| 1493 | 1018346 |  | UPONOR WIPEX ТРОЙНИК G1 1/4"ВР-G1 1/4"ВР-G1 1/4"ВР '1И |  | B | Запланирован к выводу из ассортимента и замене на новый аналог | 1135643 |  | PHC components | ШТ | 7142 | 0.503 | 0.000592 | 1 | 85 | 80 | 87 | 0.503 | 0.0005916
| 1494 | 1018347 |  | UPONOR WIPEX ТРОЙНИК G2"ВР-G2"ВР-G2"ВР '1И |  | B | Выведен из ассортимента и заменён на новый аналог | 1135644 |  | VLD PHC components | ШТ | По запросу | 1.025 | 0.000797 | 1 | 90 | 75 | 118 | 1.025 | 0.0007965
| 1495 | 1018348 |  | UPONOR WIPEX ТРОЙНИК G3"ВР-G3"ВР-G3"ВР '1И |  | B | Запланирован к выводу из ассортимента и замене на новый аналог | 1135645 |  | VLD PHC components | ШТ | По запросу | 2.499 | 0.00394 | 1 | 155 | 223 | 114 | 2.499 | 0.0039404
| 1496 | 1078367 |  | UPONOR ECOFLEX ТРОЙНИК RP4"ВР-RP4"ВР-RP4"ВР '1C |  | C | Запланирован к выводу из ассортимента и замене на новый аналог | 1136048 |  | VLD PHC components | ШТ | По запросу | 3.52 | 0.00378 | 1 | 162 | 131 | 185 | 3.52 | 0.0039261
| 1497 | 1018359 |  | UPONOR WIPEX ФЛАНЕЦ F25/4-85/G1"ВР '1И |  | B | Ограниченно доступен в пределах складских остатков |  |  | PHC components | ШТ | 19134 | 1.245 | 0.00031 | 1 | 114 | 114 | 28 | 1.245 | 0.00036389
| 1498 | 1018360 |  | UPONOR WIPEX ФЛАНЕЦ F32/4-100/G1 1/4"ВР '1И |  | B | Ограниченно доступен в пределах складских остатков |  |  | PHC components | ШТ | 29400 | 1.959 | 0.000634 | 1 | 143 | 143 | 31 | 1.959 | 0.00063392
| 1499 | 1018362 |  | UPONOR WIPEX ФЛАНЕЦ F50/4-125/G2"ВР '1И |  | B | Ограниченно доступен в пределах складских остатков |  |  | VLD PHC components | ШТ | По запросу | 3.028 | 0.000706 | 1 | 168 | 168 | 25 | 3.028 | 0.0007056
| 1500 | 1018364 |  | UPONOR WIPEX ФЛАНЕЦ F80/8-160/G3"ВР '1И |  | B | Ограниченно доступен в пределах складских остатков |  |  | VLD PHC components | ШТ | По запросу | 4.183 | 0.001224 | 1 | 202 | 202 | 30 | 4.183 | 0.0012241
| 1501 | 1018368 |  | UPONOR WIPEX ПЕРЕХОДНИК НАР. Х ВНУТР. РЕЗЬБА G1 1/4"НР-G1"ВР '1А |  | F | Ограниченно доступен в пределах складских остатков |  |  | PHC components | ШТ | По запросу | 0.236 | 0.0001 | 1 | 52 | 52 | 41 | 0.236 | 0.00011086
| 1502 | 1018371 |  | UPONOR WIPEX ПЕРЕХОДНИК НАР. Х ВНУТР. РЕЗЬБА G2"НР-G1"ВР '1И |  | B | Ограниченно доступен в пределах складских остатков |  |  | VLD PHC components | ШТ | По запросу | 0.406 | 0.000299 | 1 | 45 | 80 | 83 | 0.406 | 0.0002988
| 1503 | 1018372 |  | UPONOR WIPEX ПЕРЕХОДНИК НАР. Х ВНУТР. РЕЗЬБА G2"НР-G1 1/4"ВР '1И |  | B | Ограниченно доступен в пределах складских остатков |  |  | VLD PHC components | ШТ | По запросу | 0.448 | 0.000298 | 1 | 78 | 78 | 49 | 0.448 | 0.00029812
| 1504 | 1018375 |  | UPONOR WIPEX ПЕРЕХОДНИК НАР. Х ВНУТР. РЕЗЬБА G3"НР-G1 1/4"ВР '1А |  | F | Ограниченно доступен в пределах складских остатков |  |  | VLD PHC components | ШТ | По запросу | 1.04 | 0.000677 | 1 | 108 | 108 | 58 | 1.04 | 0.00067651
| 1505 | 1018376 |  | UPONOR WIPEX ПЕРЕХОДНИК НАР. Х ВНУТР. РЕЗЬБА G3"НР-G2"ВР '1И |  | B | Ограниченно доступен в пределах складских остатков |  |  | VLD PHC components | ШТ | По запросу | 1.018 | 0.000741 | 1 | 58 | 113 | 113 | 1.018 | 0.0007406
| 1506 | 1078369 |  | UPONOR ECOFLEX ПЕРЕХОДНИК НАР. X ВНУТР. РЕЗЬБА R4-G3 '1C |  | C | Ограниченно доступен в пределах складских остатков |  |  | VLD PHC components | ШТ | По запросу | 1.24 | 0.00069 | 1 | 135 | 125 | 50 | 1.24 | 0.00084375
| 1507 | 1018302 |  | UPONOR WIPEX МУФТА МЕСТА КРЕПЛЕНИЯ G1" НР-ВР '1И |  | B | Ограниченно доступен в пределах складских остатков |  |  | PHC components | ШТ | 9378 | 0.22 | 0.001224 | 1 | 160 | 45 | 170 | 0.22 | 0.001224
| 1508 | 1018303 |  | UPONOR WIPEX МУФТА МЕСТА КРЕПЛЕНИЯ G1 1/4" НР-ВР '1А |  | F | Ограниченно доступен в пределах складских остатков |  |  | PHC components | ШТ | 12098 | 0.468 | 0.00026 | 1 | 293 | 58 | 58 | 0.468 | 0.00098565
| 1509 | 1018363 |  | UPONOR WIPEX ФЛАНЕЦ F65/8-145/G2 1/2"ВР '1И |  | B | Ограниченно доступен в пределах складских остатков |  |  | VLD PHC components | ШТ | По запросу | 3.713 | 0.000979 | 1 | 187 | 187 | 28 | 3.713 | 0.00097913
| 1510 | 1018365 |  | UPONOR WIPEX ФЛАНЕЦ F100/8-180/G4"ВР '1С |  | C | Ограниченно доступен в пределах складских остатков |  |  | VLD PHC components | ШТ | По запросу | 4.441 | 0.00159 | 1 | 225 | 225 | 34 | 4.441 | 0.0017212
| 1511 | 1009052 |  | UPONOR WIPEX ПЕРЕХОДНИК НАР. Х ВНУТР. РЕЗЬБА G4"НР-G3"ВР '1В |  | D | Ограниченно доступен в пределах складских остатков |  |  | VLD PHC components | ШТ | По запросу | 1.537 | 0.001114 | 1 | 133 | 133 | 63 | 1.537 | 0.0011144
| 1512 | Система вентиляции Uponor
| 1513 | 1068038 | 1046153 | UPONOR VENTILATION ВОЗДУХОВОД 125MM 3M '1И |  | B | Ограниченно доступен в пределах складских остатков |  |  | Ventilation | ШТ | 5468 | 2.91 | 0.071246 | 1 | 3050 | 1150 | 650
| 1514 | 1068040 | 1046155 | UPONOR VENTILATION ВОЗДУХОВОД 200MM 3M '1И |  | B | Ограниченно доступен в пределах складских остатков |  |  | Ventilation | ШТ | 11035 | 6.67 | 0.17484 | 1 | 3100 | 1200 | 940
| 1515 | 1068054 | 1046169 | UPONOR VENTILATION ОТВОД 125X90° '1И |  | B | Ограниченно доступен в пределах складских остатков |  |  | Ventilation | ШТ | 1243 | 0.32 | 0.01083 | 1 | 226 | 135 | 226 | 0.28 | 0.0068953
| 1516 | 1068058 | 1046173 | UPONOR VENTILATION ОТВОД 125X45° '1C |  | C | Ограниченно доступен в пределах складских остатков |  |  | Ventilation | ШТ | 1102 | 0.165 | 0.00773 | 1 | 200 | 130 | 200 | 0.16 | 0.0052
| 1517 | 1068061 | 1046176 | UPONOR VENTILATION ТРОЙНИК 125/125X90° '1C |  | C | Ограниченно доступен в пределах складских остатков |  |  | Ventilation | ШТ | 1450 | 0.33 | 0.01128 | 1 | 268 | 130 | 197 | 0.35 | 0.0068635
| 1518 | 1068050 | 1046165 | UPONOR VENTILATION СОЕДИНИТЕЛЬ 125MM '1И |  | B | Ограниченно доступен в пределах складских остатков |  |  | Ventilation | ШТ | 719 | 0.095 | 0.00248 | 1 | 103 | 130 | 130 | 0.098 | 0.0017407
| 1519 | 1068067 | 1046182 | UPONOR VENTILATION ЗАГЛУШКА 100MM '1C |  | C | Ограниченно доступен в пределах складских остатков |  |  | Ventilation | ШТ | 556 | 0.06 | 0.000619 | 1 | 120 | 120 | 43 | 0.054 | 0.0006192
| 1520 | 1068068 | 1046183 | UPONOR VENTILATION ЗАГЛУШКА 125MM '1C |  | C | Ограниченно доступен в пределах складских остатков |  |  | Ventilation | ШТ | 612 | 0.075 | 0.00093 | 1 | 125 | 125 | 33 | 0.07 | 0.00051563
| 1521 | 1068069 | 1046184 | UPONOR VENTILATION ЗАГЛУШКА 160/125MM '1C |  | C | Ограниченно доступен в пределах складских остатков |  |  | Ventilation | ШТ | 1111 | 0.21 | 0.00248 | 1 | 180 | 180 | 53 | 0.19 | 0.0017172
| 1522 | 1068072 | 1046187 | UPONOR VENTILATION ПЕРЕХОДНИК 200-160MM '1А |  | F | Ограниченно доступен в пределах складских остатков |  |  | Ventilation | ШТ | 1285 | 0.235 | 0.0062 | 1 | 205 | 205 | 141 | 0.234 | 0.0059255
| 1523 | 1068041 | 1046156 | UPONOR VENTILATION ИЗОЛИРОВАННЫЙ ВОЗДУХОВОД 100MM 3M '1C |  | C | Ограниченно доступен в пределах складских остатков |  |  | Ventilation | ШТ | 7815 | 2.34 | 0.06975 | 1 | 3100 | 1200 | 750
| 1524 | 1068042 | 1046157 | UPONOR VENTILATION ИЗОЛИРОВАННЫЙ ВОЗДУХОВОД 125MM 3M '1C |  | C | Ограниченно доступен в пределах складских остатков |  |  | Ventilation | ШТ | 9239 | 2.94 | 0.099643 | 1 | 3100 | 1200 | 750
| 1525 | 1068044 | 1046159 | UPONOR VENTILATION ИЗОЛИРОВАННЫЙ ВОЗДУХОВОД 200MM 3M '1С |  | C | Ограниченно доступен в пределах складских остатков |  |  | Ventilation | ШТ | 16446 | 6.73 | 0.1767 | 1 | 3100 | 1200 | 950
| 1526 | 1068078 | 1046193 | UPONOR VENTILATION ИЗОЛИРОВАННЫЙ ОТВОД 100 X 90° '1C |  | C | Ограниченно доступен в пределах складских остатков |  |  | Ventilation | ШТ | 7613 | 0.192 | 0.01128 | 1
| 1527 | 1068079 | 1046194 | UPONOR VENTILATION ИЗОЛИРОВАННЫЙ ОТВОД 125 X 90° '1C |  | C | Ограниченно доступен в пределах складских остатков |  |  | Ventilation | ШТ | 8166 | 0.355 | 0.016114 | 1
| 1528 | 1068083 | 1046198 | UPONOR VENTILATION ИЗОЛИРОВАННЫЙ ОТВОД 125 X 45° '1C |  | C | Ограниченно доступен в пределах складских остатков |  |  | Ventilation | ШТ | 8097 | 0.317 | 0.0062 | 1
| 1529 | 1068085 | 1046200 | UPONOR VENTILATION ИЗОЛИРОВАННЫЙ ТРОЙНИК 100/100X90° '1C |  | C | Ограниченно доступен в пределах складских остатков |  |  | Ventilation | ШТ | 8306 | 0.239 | 0.00465 | 1
| 1530 | 1068089 | 1046204 | UPONOR VENTILATION ИЗОЛИРОВАННЫЙ ТРОЙНИК 125/100X90° '1C |  | C | Ограниченно доступен в пределах складских остатков |  |  | Ventilation | ШТ | 8919 | 0.317 | 0.0141 | 1
| 1531 | 1068086 | 1046201 | UPONOR VENTILATION ИЗОЛИРОВАННЫЙ ТРОЙНИК 125/125X90° '1C |  | C | Ограниченно доступен в пределах складских остатков |  |  | Ventilation | ШТ | 9814 | 0.59 | 0.004382 | 1 | 150 | 127 | 230 | 0.59 | 0.0043815
| 1532 | 1068087 | 1046202 | UPONOR VENTILATION ИЗОЛИРОВАННЫЙ ТРОЙНИК 160/125X90° '1C |  | C | Ограниченно доступен в пределах складских остатков |  |  | Ventilation | ШТ | 11767 | 0.7 | 0.005589 | 1 | 150 | 162 | 230 | 0.7 | 0.005589
| 1533 | 1068088 | 1046203 | UPONOR VENTILATION ИЗОЛИРОВАННЫЙ ТРОЙНИК 160/160X90° '1C |  | C | Ограниченно доступен в пределах складских остатков |  |  | Ventilation | ШТ | 11928 | 0.74 | 0.005589 | 1 | 150 | 162 | 230 | 0.74 | 0.005589
| 1534 | 1068092 | 1046207 | UPONOR VENTILATION ИЗОЛИРОВАННАЯ ЗАГЛУШКА 100MM '1C |  | C | Ограниченно доступен в пределах складских остатков |  |  | Ventilation | ШТ | 2004 | 0.062 | 0.0018 | 1
| 1535 | 1068093 | 1046208 | UPONOR VENTILATION ИЗОЛИРОВАННАЯ ЗАГЛУШКА 125MM '1C |  | C | Ограниченно доступен в пределах складских остатков |  |  | Ventilation | ШТ | 3543 | 0.082 | 0.00067 | 1 | 125 | 43 | 125 | 0.082 | 0.00067187
| 1536 | 1068094 | 1046209 | UPONOR VENTILATION ИЗОЛИРОВАННАЯ ЗАГЛУШКА 160/125MM '1C |  | C | Ограниченно доступен в пределах складских остатков |  |  | Ventilation | ШТ | 3087 | 0.219 | 0.000703 | 1 | 125 | 45 | 125 | 0.219 | 0.00070312
| 1537 | 1068096 | 1046211 | UPONOR VENTILATION ИЗОЛИРОВАННЫЙ ПЕРЕХОДНИК 160-125MM '1C |  | C | Ограниченно доступен в пределах складских остатков |  |  | Ventilation | ШТ | 7219 | 0.189 | 0.002887 | 1 | 162 | 110 | 162 | 0.189 | 0.0028868
| 1538 | INFRA
| 1539 | Локальные очистные сооружения Uponor WehoPuts
| 1540 | 1135625 | 1066946 | USYSTEMS химический реагент WehoPuts 30л '1И |  | B | Регулярный ассортимент |  |  | Accessories | ШТ | 15159 | 40 |  | 1
| 1541 | 1135978 | 1003575 | USYSTEMS осаждающий химический реагент Clean, 30Л '1И |  | B | Регулярный ассортимент |  |  | Accessories | ШТ | 11843 |  |  | 1
| 1542 | 1003575 |  | USYSTEMS осаждающий химический реагент Clean, 20Л '1И |  | B | Выведен из ассортимента и заменён на новый аналог | 1135978 |  | Accessories | ШТ | 14120 | 20 | 0.0374 | 1
| 1543 | Локальные очистные сооружения фильтрационного типа Uponor Sako
| 1544 | 1050917 |  | UPONOR РАСПРЕДЕЛИТЕЛЬНЫЙ КОЛОДЕЦ 400ММ (+2 ШТ. РЕГУЛЯТОРА ПОТОКА 110ММ) '1И |  | B | Ограниченно доступен в пределах складских остатков |  |  | WWT Sako | ШТ | 57859 | 13 | 0.37 | 1
| 1545 | 1050983 |  | UPONOR РАСПРЕДЕЛИТЕЛЬНАЯ ТРУБА Д.110ММ 2,5М '1И |  | B | Ограниченно доступен в пределах складских остатков |  |  | WWT Sako | ШТ | 1940 | 1.225 | 0.02964 | 1
| 1546 | 1003580 |  | UPONOR ГИБКИЙ РАСТРУБНЫЙ ОТВОД Д.110ММ 0-90ГР SN8 ПЭ '1И |  | B | Ограниченно доступен в пределах складских остатков |  |  | WWT Sako | ШТ | 1352 | 0.26 | 0.0104 | 1
| 1547 | 1053699 |  | UPONOR МУФТА РАСТРУБНАЯ Д.110ММ ПЭ '1И |  | B | Ограниченно доступен в пределах складских остатков |  |  | WWT Sako | ШТ | 449.62 | 0.13 | 0.00393 | 1
| 1548 | 1050894 |  | UPONOR ВЕНТИЛЯЦИОННАЯ ЗАГЛУШКА Д.110ММ '1И |  | B | Ограниченно доступен в пределах складских остатков |  |  | WWT Sako | ШТ | 635 | 0.085 | 0.00127 | 1
| 1549 | 1003566 |  | UPONOR ФИЛЬТРАЦИОННАЯ ТКАНЬ 1,4Х32М '1И |  | B | Ограниченно доступен в пределах складских остатков |  |  | WWT Sako | ШТ | 16947 | 4 | 0.03466 | 1
| 1550 | 1050918 |  | UPONOR РЕГУЛЯТОР ПОТОКА, 110ММ '1И |  | B | Ограниченно доступен в пределах складских остатков |  |  | WWT Sako | ШТ | 3593 | 0.4 | 0.00316 | 1 | 220 | 140 | 130
| 1551 | 1044250 |  | UPONOR САКО КРЫШКА ПВП Д.400ММ '1И |  | B | Ограниченно доступен в пределах складских остатков |  |  | WWT Sako | ШТ | 3931 | 1.92 | 0.021 | 1
| 1552 | 1003606 |  | UPONOR УДЛИНИТЕЛЬНАЯ ТРУБА Д.560ММ 1,4М ПП '1C |  | C | Ограниченно доступен в пределах складских остатков |  |  | WWT Sako | ШТ | 23409 | 18.942 | 0.439 | 1
| 1553 | 1003521 |  | UPONOR КОЛЬЦО УПЛОТНИТЕЛЬНОЕ DUPPLEX Д.400ММ '1И |  | B | Ограниченно доступен в пределах складских остатков |  |  | WWT Sako | ШТ | 1884 | 0.317 | 0.00288 | 1
| 1554 | 1003600 |  | UPONOR STORM WATER КОЛЬЦО УПЛОТНИТЕЛЬНОЕ 560/500ММ '1С |  | C | Ограниченно доступен в пределах складских остатков |  |  | WWT Sako | ШТ | 3037 | 0.6 | 0.0015 | 1
| 1555 | Запасные части для ЛОС Uponor Wehoputs и Clean
| 1556 | 1067029 |  | UPONOR КОНТРОЛЛЕР JAZZ JZ20R16 '1П |  | G | Ограниченно доступен в пределах складских остатков |  |  | Accessories | ШТ | 65681 | 0.2 | 0 | 1
| 1557 | 1054725 |  | UPONOR CLEAN I ЭЛЕКТРОМАГНИТНЫЙ КЛАПАН (Y5, ВЕНТИЛЯЦИЯ) '1П |  | G | Ограниченно доступен в пределах складских остатков |  |  | Accessories | ШТ | 17175 | 0.03 | 1e-05 | 1
| 1558 | 1067132 |  | UPONOR КОРЗИНА ДЛЯ СБОРА ИЗБЫТОЧНОГО ИЛА WEHOPUTS 5-10 '1С |  | C | Ограниченно доступен в пределах складских остатков |  |  | Accessories | ШТ | 4912 | 1 | 0.1 | 1
| 1559 | 1054718 |  | UPONOR CLEAN КАТУШКА 230В ДЛЯ КЛАПАНА 6011 (Y1, Y2, Y3, Y4) '1П |  | G | Ограниченно доступен в пределах складских остатков |  |  | Accessories | ШТ | 16783 | 0.1 | 1e-05 | 1
| 1560 | 1054719 |  | UPONOR CLEAN КАТУШКА 230В ДЛЯ КЛАПАНА 6013 (Y5 ВЕНТИЛЯЦИЯ) '1П |  | G | Ограниченно доступен в пределах складских остатков |  |  | Accessories | ШТ | 25659 | 0.15 | 1e-05 | 1
| 1561 | 1054724 |  | UPONOR CLEAN I ЭЛЕКТРОМАГНИТНЫЙ КЛАПАН (Y1 ДОЗИРОВАНИЕ, Y2 ВОЗВРАТ ОСАДКА, Y3 ВЫКАЧИВАНИЕ, Y4 ЗАКАЧИВАНИЕ) '1П |  | G | Ограниченно доступен в пределах складских остатков |  |  | Accessories | ШТ | 8301 | 0.025 | 5e-05 | 1
| 1562 | 1054726 |  | UPONOR CLEAN I КАТУШКА 230В ДЛЯ КЛАПАНА (Y1, Y2, Y3, Y4) '1П |  | G | Ограниченно доступен в пределах складских остатков |  |  | Accessories | ШТ | 11110 | 0.002 | 1e-05 | 1
| 1563 | 1066961 |  | UPONOR WEHOPUTS КОМПРЕССОР EL-60N '1С |  | C | Ограниченно доступен в пределах складских остатков |  |  | Accessories | ШТ | 61925 | 0.25 | 0.013 | 1
| 1564 | 1066965 |  | UPONOR WEHOPUTS КОМПЛЕКТ МЕМБРАН EL-60N '1И |  | G | Ограниченно доступен в пределах складских остатков |  |  | Accessories | ШТ | 9948 | 0.252 | 0.002 | 1
| 1565 | 1066966 |  | UPONOR WEHOPUTS КОМПЛЕКТ ФИЛЬТРОВ EL60N/EL-S-80-17 '1И |  | G | Ограниченно доступен в пределах складских остатков |  |  | Accessories | ШТ | 2109 | 0.001 | 0.001 | 1
| 1566 | 1066967 |  | UPONOR WEHOPUTS КОМПЛЕКТ МЕМБРАН EL-S-80-17 '1И |  | G | Ограниченно доступен в пределах складских остатков |  |  | Accessories | ШТ | 7411 | 0.5 | 0.002 | 1
| 1567 | 1066977 |  | UPONOR WEHOPUTS НАСОС DOC-1 С КАБЕЛЕМ 5М '1С |  | C | Ограниченно доступен в пределах складских остатков |  |  | Accessories | ШТ | 74309 | 0.55 | 0.011 | 1
| 1568 | 1066984 |  | UPONOR WEHOPUTS НАСОС ДЛЯ ХИМ.РЕАГЕНТА PR18 '1П |  | G | Ограниченно доступен в пределах складских остатков |  |  | Accessories | ШТ | 59447 | 0.4 | 0.009 | 1
| 1569 | Системы напорных трубопроводов
| 1570 | 1051824 |  | UPONOR ТРУБА НАПОРНАЯ В БУХТАХ Д.50*4,6ММ 50М PN12,5 ПЭ80 SDR11 '1C |  | C | Ограниченно доступен в пределах складских остатков |  |  | PE pipes | ШТ | 37009 | 33.5 | 0.52855 | 1
| 1571 | 1051830 |  | UPONOR ТРУБА НАПОРНАЯ В БУХТАХ Д.20*2,0ММ 100М PN12,5 ПЭ80 SDR11 '1А |  | F | Ограниченно доступен в пределах складских остатков |  |  | PE pipes | ШТ | 19272 | 11.6 | 0.1239 | 1
| 1572 | 1051831 |  | UPONOR ТРУБА НАПОРНАЯ В БУХТАХ Д.25*2,3ММ 100М PN12,5 ПЭ80 SDR11 '1А |  | F | Ограниченно доступен в пределах складских остатков |  |  | PE pipes | ШТ | 22626 | 17 | 0.169 | 1
| 1573 | 1051832 |  | UPONOR ТРУБА НАПОРНАЯ В БУХТАХ Д.32*3,0ММ 100М PN12,5 ПЭ80 SDR11 '1И |  | B | Ограниченно доступен в пределах складских остатков |  |  | PE pipes | ШТ | 31685 | 27.8 | 0.2783 | 1
| 1574 | 1051836 |  | UPONOR ТРУБА НАПОРНАЯ В БУХТАХ Д.75*6,8ММ 100М PN12,5 ПЭ80 SDR11 '1C |  | C | Ограниченно доступен в пределах складских остатков |  |  | PE pipes | ШТ | 168616 | 144.4 | 2.04 | 1
| 1575 | 1046821 |  | UPONOR ТРУБА НАПОРНАЯ ДЛЯ ВОДОСНАБЖЕНИЯ Д.110*6,6ММ 12М PN10 ПЭ100 SDR17 '1С |  | C | Ограниченно доступен в пределах складских остатков |  |  | PE pipes | ШТ | 28336 | 26.28 | 0.144 | 1
| 1576 | 1057386 |  | UPONOR ТРУБА НАПОРНАЯ ДЛЯ ВОДОСНАБЖЕНИЯ Д.160*9,5ММ 12М PN10 ПЭ100 SDR17 '1С |  | C | Ограниченно доступен в пределах складских остатков |  |  | PE pipes | ШТ | 59134 | 54.96 | 0.31 | 1
| 1577 | 1000408 |  | UPONOR ОТВОД ЭЛЕКТРОСВАРНОЙ Д.160X90 SDR11 ПЭ100 40В '1У |  | C | Ограниченно доступен в пределах складских остатков |  |  | PE pipes | ШТ | 18216 | 3.92 | 0.0296 | 1
| 1578 | 1000421 |  | UPONOR ЗАГЛУШКА ЭЛЕКТРОСВАРНАЯ Д.160 SDR11 ПЭ100 40В '1У |  | C | Ограниченно доступен в пределах складских остатков |  |  | PE pipes | ШТ | 11181 | 2.84 | 0.0125 | 1
| 1579 | Дренаж и ливнёвая канализация
| 1580 | 1051078 |  | UPONOR ГИБКИЙ РАСТРУБНЫЙ ОТВОД Д.160ММ 0-60ГР. SN8 С УПЛОТНИТЕЛЕМ '1C |  | C | Ограниченно доступен в пределах складских остатков |  |  | Drainage and Storm water | ШТ | 3735 | 0.88 | 0.0015 | 1
| 1581 | 1050162 |  | UPONOR ЗАГЛУШКА Д.110ММ ПЭ '1А |  | F | Ограниченно доступен в пределах складских остатков |  |  | Drainage and Storm water | ШТ | 211.75 | 0.045 | 0.00054 | 1
| 1582 | 1050852 |  | UPONOR ТРУБА ДРЕНАЖНАЯ В БУХТАХ Д.100ММ 50М ПВХ С КОКОСОВЫМ ФИЛЬТРОМ '1C |  | C | Ограниченно доступен в пределах складских остатков |  |  | Drainage and Storm water | ШТ | 51338 | 40 | 1.11 | 1
| 1583 | 1044534 |  | UPONOR ТРУБА ДЛЯ ЛИВНЕВОЙ КАНАЛИЗАЦИИ С РАСТРУБОМ Д.110/95ММ 6М ПЭ SN8 '1C |  | C | Ограниченно доступен в пределах складских остатков |  |  | Drainage and Storm water | ШТ | 4513 | 3.316 | 0.09 | 1
| 1584 | 1053647 |  | UPONOR УПЛОТНИТЕЛЬНОЕ КОЛЬЦО Д.110ММ '1И |  | B | Ограниченно доступен в пределах складских остатков | 1085350 |  | Drainage and Storm water | ШТ | 102.7 | 0.008 | 4e-05 | 1
| 1585 | Наружная канализация
| 1586 | 1056777 |  | UPONOR ТРУБА КАНАЛИЗАЦИОННАЯ РАСТРУБНАЯ ULTRA CLASSIC Д.160ММ 2М SN8 ПП '1И |  | B | Ограниченно доступен в пределах складских остатков |  |  | Sewer system Outdoor | ШТ | 6209 | 4.956 | 0.074 | 1
| 1587 | 1071973 |  | UPONOR МУФТА КАНАЛИЗАЦИОННАЯ С УПОРОМ Д.160ММ ПП (КРАТНОСТЬ 12/96) '1C |  | C | Ограниченно доступен в пределах складских остатков |  |  | Sewer system Outdoor | ШТ | 1359 | 0.413 | 0.01146 | 1
| 1588 | 1050093 |  | UPONOR ОТВОД КАНАЛИЗАЦИОННЫЙ ДВУХРАСТРУБНЫЙ УДЛИНЕННЫЙ Д.160ММ 88,5ГР ПП '1C |  | C | Ограниченно доступен в пределах складских остатков |  |  | Sewer system Outdoor | ШТ | 2967 | 1.136 | 0.02708 | 1
| 1589 | 1104817 | 1051708 | UPONOR ТРУБА ДЛЯ ЛИВНЕВОЙ КАНАЛИЗАЦИИ Д.160ММ 6М SN8 ПЭ С РАСТРУБОМ, ЧЕРНАЯ '1С |  | C | Ограниченно доступен в пределах складских остатков |  |  | Sewer system Outdoor | ШТ | 11391 | 8.765 | 0.15 | 1
| 1590 | 1050298 |  | UPONOR ТРОЙНИК ULRTA RIB2 Д.160/160ММ 45ГР. '1C |  | C | Ограниченно доступен в пределах складских остатков |  |  | Sewer system Outdoor | ШТ | 2831 | 0.9 | 0.02327 | 1
| 1591 | Колодцы
| 1592 | 1067876 |  | UPONOR ДРЕНАЖНЫЙ КОЛОДЕЦ SOK Д.315/110ММ Н=1М '1И |  | B | Ограниченно доступен в пределах складских остатков |  |  | Chambers | ШТ | 7700 | 5 | 0.165 | 1
| 1593 | Комплектующие к колодцам
| 1594 | 1003520 |  | UPONOR КОЛЬЦО УПЛОТНИТЕЛЬНОЕ DUPPLEX Д.315ММ '1Щ |  | O | Ограниченно доступен в пределах складских остатков |  |  | Chambers components | ШТ | 675 | 0.15 | 5e-06 | 1
| 1595 | 1067877 |  | UPONOR УДЛИНИТЕЛЬНАЯ ТРУБА КОЛОДЦА SOK Д.315ММ Н=0,5М ЧЕРНАЯ '1И |  | B | Ограниченно доступен в пределах складских остатков |  |  | Chambers components | ШТ | 3009 | 1.66 | 0.097 | 1
| 1596 | 1120825 |  | UPONOR ЛЮК ДЛЯ КОЛОДЦА 315 ММ ПЛАСТИКОВЫЙ '1С |  | C | Ограниченно доступен в пределах складских остатков |  |  | Chambers components | ШТ | 2680 | 1.85 | 0.009 | 1
| 1597 | 1054488 |  | UPONOR УДЛИНИТЕЛЬНАЯ ТРУБА КОЛОДЦА Д.352/315ММ 0,9М ПП С РАСТРУБОМ '1C |  | C | Ограниченно доступен в пределах складских остатков |  |  | Chambers components | ШТ | 16085 | 5.6 | 0.19229 | 1
| 1598 | 1056165 |  | UPONOR ЧУГУННАЯ ОСНОВА ПОД КРЫШКУ D315мм 40Т '1В |  | D | Ограниченно доступен в пределах складских остатков |  |  | Chambers | ШТ | 11651 | 9.2 | 0.0159 | 1
| 1599 | 1003532 |  | UPONOR КРЫШКА КОЛОДЦА Д.400ММ НЕРЖ.СТАЛЬ, БЕЗ РУЧКИ '1И |  | B | Ограниченно доступен в пределах складских остатков |  |  | Chambers components | ШТ | 7037 | 1.2 | 0.007 | 1
| 1600 | 1053669 |  | UPONOR ПРОХОДНОЕ УПЛОТНЕНИЕ Д.110ММ '1И |  | B | Ограниченно доступен в пределах складских остатков |  |  | Chambers components | ШТ | 469.06 | 0.11 | 0.00104 | 1
| 1601 | 1050626 |  | UPONOR ПРОХОДНОЕ УПЛОТНЕНИЕ Д.160ММ '1C |  | C | Ограниченно доступен в пределах складских остатков |  |  | Chambers components | ШТ | 688 | 0.179 | 0.001 | 1
| 1602 | 1003522 |  | UPONOR РЕЗИНОВОЕ КОЛЬЦО Д.110/125 ММ '1С |  | C | Ограниченно доступен в пределах складских остатков |  |  | Chambers components | ШТ | 1726 | 0.2 | 0.001156 | 1
| 1603 | 1002367 |  | UPONOR КРЫШКА 315ММ ДЛЯ СМОТРОВОГО КОЛОДЦА '1А |  | F | Ограниченно доступен в пределах складских остатков |  |  | Chambers components | ШТ | 1925 | 0.561 | 0.0092 | 1
| 1604 | Система внутренней канализации Uponor HTP
| 1605 | 1051128 |  | UPONOR ТРУБА КАНАЛИЗАЦИОННАЯ РАСТРУБНАЯ Д.32ММ 1М ПП БЕЛАЯ '1С |  | C | Ограниченно доступен в пределах складских остатков |  |  | Sewer system Indoor | ШТ | 1052 | 0.171 | 0.00184 | 1
| 1606 | 1051131 |  | UPONOR ТРУБА КАНАЛИЗАЦИОННАЯ РАСТРУБНАЯ Д.32ММ 2М ПП БЕЛАЯ '1Щ |  | O | Ограниченно доступен в пределах складских остатков |  |  | Sewer system Indoor | ШТ | 1630 | 0.333 | 0.00373 | 1
| 1607 | 1051100 |  | UPONOR ТРУБА КАНАЛИЗАЦИОННАЯ РАСТРУБНАЯ Д.50ММ 3М ПП СЕРАЯ '6C |  | C | Ограниченно доступен в пределах складских остатков |  |  | Sewer system Indoor | ШТ | 2461 | 0.911 | 0.016 | 6
| 1608 | 1051087 |  | UPONOR ТРУБА КАНАЛИЗАЦИОННАЯ РАСТРУБНАЯ Д.75ММ 0,25М ПП СЕРАЯ '20C |  | C | Ограниченно доступен в пределах складских остатков |  |  | Sewer system Indoor | ШТ | 598 | 0.175 | 0.00541 | 20
| 1609 | 1051092 |  | UPONOR ТРУБА КАНАЛИЗАЦИОННАЯ РАСТРУБНАЯ Д.75ММ 1М ПП СЕРАЯ '4C |  | C | Ограниченно доступен в пределах складских остатков |  |  | Sewer system Indoor | ШТ | 1416 | 0.607 | 0.008 | 4
| 1610 | 1051097 |  | UPONOR ТРУБА КАНАЛИЗАЦИОННАЯ РАСТРУБНАЯ Д.75ММ 2М ПП СЕРАЯ '4C |  | C | Ограниченно доступен в пределах складских остатков |  |  | Sewer system Indoor | ШТ | 2366 | 1.182 | 0.01944 | 4
| 1611 | 1051093 |  | UPONOR ТРУБА КАНАЛИЗАЦИОННАЯ РАСТРУБНАЯ Д.110ММ 1М ПП СЕРАЯ '4И |  | B | Ограниченно доступен в пределах складских остатков |  |  | Sewer system Indoor | ШТ | 2181 | 1.467 | 0.02066 | 4
| 1612 | 1051098 |  | UPONOR ТРУБА КАНАЛИЗАЦИОННАЯ РАСТРУБНАЯ Д.110ММ 2М ПП СЕРАЯ '4И |  | B | Ограниченно доступен в пределах складских остатков |  |  | Sewer system Indoor | ШТ | 3496 | 2.845 | 0.03606 | 4
| 1613 | 1053704 |  | UPONOR ТРУБА КАНАЛИЗАЦИОННАЯ РАСТРУБНАЯ Д.110ММ 3М ПП СЕРАЯ '4И |  | B | Ограниченно доступен в пределах складских остатков |  |  | Sewer system Indoor | ШТ | 5171 | 4.223 | 0.05 | 4
| 1614 | 1053715 |  | UPONOR МУФТА КАНАЛИЗАЦИОННАЯ НАДВИЖНАЯ Д.75ММ СЕРАЯ '25C |  | C | Ограниченно доступен в пределах складских остатков |  |  | Sewer system Indoor | ШТ | 395.61 | 0.067 | 0.0021 | 25
| 1615 | 1051140 |  | UPONOR МУФТА КАНАЛИЗАЦИОННАЯ С УПОРОМ Д.32ММ БЕЛАЯ '1C |  | C | Ограниченно доступен в пределах складских остатков |  |  | Sewer system Indoor | ШТ | 305.58 | 0.018 | 0.00034 | 1
| 1616 | 1053714 |  | UPONOR МУФТА КАНАЛИЗАЦИОННАЯ С УПОРОМ Д.110ММ СЕРАЯ '25Ф |  | A | Ограниченно доступен в пределах складских остатков | 1122308 |  | Sewer system Indoor | ШТ | 542 | 0.16 | 0.0042 | 25
| 1617 | 1051156 |  | UPONOR ПЕРЕХОД КАНАЛИЗАЦИОННЫЙ Д.50/32ММ, БЕЛЫЙ '50С |  | C | Ограниченно доступен в пределах складских остатков |  |  | Sewer system Indoor | ШТ | 334.03 | 0.026 | 0.00054 | 50
| 1618 | 1051181 |  | UPONOR ОТВОД КАНАЛИЗАЦИОННЫЙ ОДНОРАСТРУБНЫЙ Д.32ММ 45ГР БЕЛЫЙ '1С |  | C | Ограниченно доступен в пределах складских остатков |  |  | Sewer system Indoor | ШТ | 258.21 | 0.02 | 0.00036 | 1
| 1619 | 1051183 |  | UPONOR ОТВОД КАНАЛИЗАЦИОННЫЙ ОДНОРАСТРУБНЫЙ Д.50ММ 45ГР СЕРЫЙ '20А |  | F | Ограниченно доступен в пределах складских остатков |  |  | Sewer system Indoor | ШТ | 322.2 | 0.034 | 0.00135 | 20
| 1620 | 1053720 |  | UPONOR ОТВОД КАНАЛИЗАЦИОННЫЙ ОДНОРАСТРУБНЫЙ Д.75ММ 45ГР СЕРЫЙ '20C |  | C | Ограниченно доступен в пределах складских остатков |  |  | Sewer system Indoor | ШТ | 322.2 | 0.082 | 0.0027 | 20
| 1621 | 1053721 |  | UPONOR ОТВОД КАНАЛИЗАЦИОННЫЙ ОДНОРАСТРУБНЫЙ Д.110ММ 45ГР СЕРЫЙ '18И |  | B | Ограниченно доступен в пределах складских остатков |  |  | Sewer system Indoor | ШТ | 519 | 0.202 | 0.00601 | 18
| 1622 | 1051186 |  | UPONOR ОТВОД КАНАЛИЗАЦИОННЫЙ ОДНОРАСТРУБНЫЙ Д.32ММ 88,5ГР БЕЛЫЙ '1C |  | C | Ограниченно доступен в пределах складских остатков |  |  | Sewer system Indoor | ШТ | 258.21 | 0.024 | 0.00054 | 1
| 1623 | 1051188 |  | UPONOR ОТВОД КАНАЛИЗАЦИОННЫЙ ОДНОРАСТРУБНЫЙ Д.50ММ 88,5ГР СЕРЫЙ '20А |  | F | Ограниченно доступен в пределах складских остатков |  |  | Sewer system Indoor | ШТ | 278.83 | 0.042 | 0.00135 | 20
| 1624 | 1051189 |  | UPONOR ОТВОД КАНАЛИЗАЦИОННЫЙ ОДНОРАСТРУБНЫЙ Д. 75ММ *88,5 ГР. '20C |  | C | Ограниченно доступен в пределах складских остатков |  |  | Sewer system Indoor | ШТ | 348.03 | 0.1 | 0.0027 | 20
| 1625 | 1051190 |  | UPONOR ОТВОД КАНАЛИЗАЦИОННЫЙ ОДНОРАСТРУБНЫЙ Д.110ММ 88,5ГР СЕРЫЙ '10И |  | B | Ограниченно доступен в пределах складских остатков |  |  | Sewer system Indoor | ШТ | 674 | 0.26 | 0.0108 | 10
| 1626 | 1053723 |  | UPONOR ОТВОД КАНАЛИЗАЦИОННЫЙ ДВУХРАСТРУБНЫЙ Д.32ММ 45ГР БЕЛЫЙ '1С |  | C | Ограниченно доступен в пределах складских остатков |  |  | Sewer system Indoor | ШТ | 322.2 | 0.022 | 0.00036 | 1
| 1627 | 1057721 |  | UPONOR ОТВОД КАНАЛИЗАЦИОННЫЙ ДВУХРАСТРУБНЫЙ Д.110ММ*88,5ГР. СЕРЫЙ '10C |  | C | Ограниченно доступен в пределах складских остатков |  |  | Sewer system Indoor | ШТ | 1073 | 0.341 | 0.0027 | 10
| 1628 | 1051235 |  | UPONOR ТРОЙНИК КАНАЛИЗАЦИОННЫЙ ТРЁХРАСТРУБНЫЙ Д.110/110ММ 45ГР СЕРЫЙ '10C |  | C | Ограниченно доступен в пределах складских остатков |  |  | Sewer system Indoor | ШТ | 1038 | 0.463 | 0.01625 | 10
| 1629 | 1051240 |  | UPONOR ТРОЙНИК КАНАЛИЗАЦИОННЫЙ ТРЕХРАСТРУБНЫЙ Д.110/50ММ 88,5ГР СЕРЫЙ '15И |  | B | Ограниченно доступен в пределах складских остатков |  |  | Sewer system Indoor | ШТ | 1207 | 0.225 | 0.00722 | 15
| 1630 | 1051242 |  | UPONOR ТРОЙНИК КАНАЛИЗАЦИОННЫЙ ТРЕХРАСТРУБНЫЙ ЗАКРУГЛЕННЫЙ Д.110/75ММ 88,5ГР СЕРЫЙ '15А |  | F | Ограниченно доступен в пределах складских остатков |  |  | Sewer system Indoor | ШТ | 1149 | 0.316 | 0.01083 | 15
| 1631 | 1051243 |  | UPONOR ТРОЙНИК КАНАЛИЗАЦИОННЫЙ ТРЕХРАСТРУБНЫЙ ЗАКРУГЛЕННЫЙ Д.110/110ММ 88,5ГР СЕРЫЙ '10И |  | B | Ограниченно доступен в пределах складских остатков |  |  | Sewer system Indoor | ШТ | 1014 | 0.426 | 0.01625 | 10
| 1632 | 1051206 |  | UPONOR ТРОЙНИК КАНАЛИЗАЦИОННЫЙ ДВУХРАСТРУБНЫЙ Д.32/32ММ 45ГР. БЕЛЫЙ '1С |  | C | Ограниченно доступен в пределах складских остатков |  |  | Sewer system Indoor | ШТ | 519 | 0.037 | 0.00077 | 1
| 1633 | 1051211 |  | UPONOR ТРОЙНИК КАНАЛИЗАЦИОННЫЙ ДВУХРАСТРУБНЫЙ Д.50/50ММ 45ГР СЕРЫЙ '10И |  | C | Ограниченно доступен в пределах складских остатков |  |  | Sewer system Indoor | ШТ | 428.81 | 0.07 | 0.0027 | 10
| 1634 | 1053728 |  | UPONOR ТРОЙНИК КАНАЛИЗАЦИОННЫЙ ДВУХРАСТРУБНЫЙ Д.75/75ММ 45ГР СЕРЫЙ '20C |  | C | Ограниченно доступен в пределах складских остатков |  |  | Sewer system Indoor | ШТ | 535 | 0.165 | 0.00541 | 20
| 1635 | 1053730 |  | UPONOR ТРОЙНИК КАНАЛИЗАЦИОННЫЙ ДВУХРАСТРУБНЫЙ Д.110/110ММ 45ГР СЕРЫЙ '10И |  | C | Ограниченно доступен в пределах складских остатков |  |  | Sewer system Indoor | ШТ | 970 | 0.44 | 0.01625 | 10
| 1636 | 1050068 |  | UPONOR ТРОЙНИК КАНАЛИЗАЦИОННЫЙ ДВУХРАСТРУБНЫЙ Д.160/110ММ 45ГР ПП '1C |  | C | Ограниченно доступен в пределах складских остатков |  |  | Sewer system Indoor | ШТ | 3697 | 1.11 | 0.02292 | 1
| 1637 | 1053731 |  | UPONOR ТРОЙНИК КАНАЛИЗАЦИОННЫЙ ДВУХРАСТРУБНЫЙ Д.75/75ММ 88,5ГР СЕРЫЙ '10C |  | C | Ограниченно доступен в пределах складских остатков |  |  | Sewer system Indoor | ШТ | 702 | 0.138 | 0.00541 | 10
| 1638 | 1003581 |  | UPONOR ТРОЙНИК КАНАЛИЗАЦИОННЫЙ ДВУХРАСТРУБНЫЙ Д.110/110ММ 88,7ГР. СЕРЫЙ '10И |  | B | Ограниченно доступен в пределах складских остатков |  |  | Sewer system Indoor | ШТ | 912 | 0.41 | 0.01083 | 10
| 1639 | 1051244 |  | UPONOR КРЕСТОВИНА КАНАЛИЗАЦИОННАЯ РАСТРУБНАЯ Д.110/110ММ 88,5ГР. СЕРАЯ '5И |  | B | Ограниченно доступен в пределах складских остатков |  |  | Sewer system Indoor | ШТ | 2366 | 0.52 | 0.0325 | 5
| 1640 | 1053737 |  | UPONOR ПАТРУБОК ДЛЯ ПРОЧИСТКИ ДВУХРАСТРУБНЫЙ Д.110ММ СЕРЫЙ '10Щ |  | O | Ограниченно доступен в пределах складских остатков | 1118180 |  | Sewer system Indoor | ШТ | 1886 | 0.393 | 0.01083 | 10
| 1641 | 1051250 |  | UPONOR ЗАГЛУШКА КАНАЛИЗАЦИОННАЯ Д.50ММ, СЕРАЯ '1И |  | B | Ограниченно доступен в пределах складских остатков |  |  | Sewer system Indoor | ШТ | 170.59 | 0.02 | 0.00038 | 1
| 1642 | 1053736 |  | UPONOR ЗАГЛУШКА КАНАЛИЗАЦИОННАЯ, Д.110ММ СЕРАЯ '1И |  | B | Ограниченно доступен в пределах складских остатков |  |  | Sewer system Indoor | ШТ | 606 | 0.103 | 0.0027 | 1
| 1643 | 1051259 | 1051261 | UPONOR СОЕДИНИТЕЛЬНЫЙ ПАТРУБОК Д.75/70ММ СЕРЫЙ (ПП/ЧУГУН) '35C |  | C | Ограниченно доступен в пределах складских остатков |  |  | Sewer system Indoor | ШТ | 638 | 0.073 | 0.00154 | 35
| 1644 | 1051260 |  | UPONOR СОЕДИНИТЕЛЬНЫЙ ПАТРУБОК Д.110/100ММ СЕРЫЙ (ПП/ЧУГУН) '15C |  | C | Ограниченно доступен в пределах складских остатков |  |  | Sewer system Indoor | ШТ | 796 | 0.135 | 0.00361 | 15
| 1645 | 1051365 |  | UPONOR ОПОРА ДЛЯ КАНАЛИЗАЦИОННЫХ ТРУБ Д.32ММ СЕРАЯ '1C |  | C | Ограниченно доступен в пределах складских остатков |  |  | Sewer system Indoor | ШТ | 281.94 | 0.01 | 6e-05 | 1
| 1646 | 1051369 |  | UPONOR ОПОРА ДЛЯ КАНАЛИЗАЦИОННЫХ ТРУБ Д.50ММ БЕЛАЯ '100C |  | C | Ограниченно доступен в пределах складских остатков |  |  | Sewer system Indoor | ШТ | 535 | 0.02 | 0.00013 | 100
| 1647 | 1051370 |  | UPONOR ОПОРА ДЛЯ КАНАЛИЗАЦИОННЫХ ТРУБ Д.75ММ СЕРАЯ '100C |  | C | Ограниченно доступен в пределах складских остатков |  |  | Sewer system Indoor | ШТ | 547 | 0.03 | 0.00054 | 100
| 1648 | 1051371 |  | UPONOR ОПОРА ДЛЯ КАНАЛИЗАЦИОННЫХ ТРУБ 110ММ СЕРАЯ '5С |  | C | Ограниченно доступен в пределах складских остатков |  |  | Sewer system Indoor | ШТ | 585 | 0.05 | 0.00072 | 1
| 1649 | 1051363 |  | UPONOR ВОРОНКА ДЛЯ ШЛАНГА СТИРАЛЬНОЙ МАШИНЫ Д.32ММ БЕЛАЯ '1C |  | C | Ограниченно доступен в пределах складских остатков |  |  | Sewer system Indoor | ШТ | 305.58 | 0.05 | 0.00108 | 1
| 1650 | 1051266 |  | UPONOR ОТВОД КАНАЛИЗАЦИОНЫЙ ДВУХРАСТРУБНЫЙ ДЛЯ УНИТАЗА КОРОТКИЙ Д.110ММ 88,5ГР СЕРЫЙ '15А |  | F | Ограниченно доступен в пределах складских остатков |  |  | Sewer system Indoor | ШТ | 780 | 0.242 | 0.00722 | 15
| 1651 | 1053743 |  | UPONOR УПЛОТНИТЕЛЬНОЕ КОЛЬЦО Д.75ММ, ЧЕРНОЕ '35C |  | C | Ограниченно доступен в пределах складских остатков |  |  | Sewer system Indoor | ШТ | 42.64 | 0.009 | 1e-05 | 35
| 1652 | 1051157 |  | UPONOR ПЕРЕХОД КАНАЛИЗАЦИОННЫЙ Д.50/32ММ СЕРЫЙ '1С |  | C | Ограниченно доступен в пределах складских остатков |  |  | Sewer system Indoor | ШТ | 298.47 | 0.026 | 0.00054 | 50
| 1653 | 1057725 |  | UPONOR ПЕРЕХОД КАНАЛИЗАЦИОННЫЙ ДВУХРАСТРУБНЫЙ КОРОТКИЙ Д.110/50ММ СЕРЫЙ '15C |  | C | Ограниченно доступен в пределах складских остатков |  |  | Sewer system Indoor | ШТ | 1160 | 0.095 | 0.0018 | 15
| 1654 | 1053739 |  | UPONOR ЗАГЛУШКА ДЛЯ РАСТРУБА Д.110ММ СЕРАЯ '10C |  | C | Ограниченно доступен в пределах складских остатков |  |  | Sewer system Indoor | ШТ | 520 | 0.083 | 0.0027 | 10
| 1655 | 1051350 |  | UPONOR КРЕСТОВИНА КАНАЛИЗАЦИОННАЯ УГЛОВАЯ Д.110/110ММ 88,5ГР. '1C |  | C | Ограниченно доступен в пределах складских остатков |  |  | Sewer system Indoor | ШТ | 15343 | 0.72 | 0.01547 | 1
| 1656 | 1093057 | 1087240, 1053744 | UPONOR DRAIN ТРАП С ГОРИЗОНТАЛЬНЫМ ВЫПУСКОМ Д.75/150ММ, 3Х32ММ '1И |  | B | Ограниченно доступен в пределах складских остатков |  |  | Drain | ШТ | 5496 | 0.72 | 0.007263 | 1
| 1657 | 1093058 | 1051376, 1088935 | UPONOR DRAIN ТРАП С ГОРИЗОНТАЛЬНЫМ ВЫПУСКОМ НИЗКИЙ Д.50/150ММ '1И |  | B | Ограниченно доступен в пределах складских остатков |  |  | Drain | ШТ | 2740 | 0.5 | 0.005576 | 1
| 1658 | 1093059 | 1051377, 1088936 | UPONOR DRAIN ТРАП С ГОРИЗОНТАЛЬНЫМ ВЫПУСКОМ НИЗКИЙ Д.75/150ММ '1И |  | B | Ограниченно доступен в пределах складских остатков |  |  | Drain | ШТ | 2959 | 0.876 | 0.006245 | 1
| 1659 | 1093060 | 1051374 | UPONOR DRAIN ТРАП С ВЕРТИКАЛЬНЫМ ВЫПУСКОМ Д.50/150ММ '1И |  | B | Ограниченно доступен в пределах складских остатков |  |  | Drain | ШТ | 3392 | 0.5 | 0.004695 | 1
| 1660 | 1093061 | 1060727 | UPONOR DRAIN ТРАП С ВЕРТИКАЛЬНЫМ ВЫПУСКОМ Д.75,110/150ММ, 3Х32ММ '1И |  | B | Ограниченно доступен в пределах складских остатков |  |  | Drain | ШТ | 7042 | 0.85 | 0.011713 | 1
| 1661 | 1093062 | 1053745, 1060728, 1088937 | UPONOR DRAIN ТРАП С ГОРИЗОНТАЛЬНЫМ ВЫПУСКОМ Д.32/130ММ '1Щ |  | O | Ограниченно доступен в пределах складских остатков |  |  | Drain | ШТ | 2397 | 0.27 | 0.003503 | 1
| 1662 | 1093066 | 1051402, 1051401, 1051404, 1051403, 1051382 | UPONOR DRAIN РЕШЕТКА ТРАПА КВАДРАТНАЯ ELEGANT 155х155ММ, НЕРЖ. СТАЛЬ, СО СТАЛЬНОЙ РАМОЙ '1А |  | F | Ограниченно доступен в пределах складских остатков |  |  | Drain | ШТ | 6366 | 0.3 | 0.000144 | 1
| 1663 | 1093069 | 1051402, 1051401, 1051404, 1051403, 1051382 | UPONOR DRAIN ОСНОВА ПОД ПЛИТКУ 150Х150ММ '1А |  | F | Ограниченно доступен в пределах складских остатков |  |  | Drain | ШТ | 5816 | 0.4 | 0.000281 | 1
| 1664 | 1093072 | 1051395 | UPONOR DRAIN РЕШЕТКА ТРАПА КРУГЛАЯ Д.150ММ, БЕЛАЯ, ПЛАСТИК '1А |  | F | Ограниченно доступен в пределах складских остатков |  |  | Drain | ШТ | 535 | 0.1 | 0.000135 | 1
| 1665 | 1093089 |  | UPONOR DRAIN КОЛЬЦО НАРАЩИВАНИЯ ТРАПА Д.150ММ 13ММ '1У |  | E | Ограниченно доступен в пределах складских остатков |  |  | Drain | ШТ | 1154 | 0.51 | 0.001936 | 1
| 1666 | 1093090 |  | UPONOR DRAIN КОЛЬЦО НАРАЩИВАНИЯ ТРАПА Д.150ММ 25ММ '1У |  | E | Ограниченно доступен в пределах складских остатков |  |  | Drain | ШТ | 1501 | 0.2 | 0.00242 | 1
| 1667 | 1093091 |  | UPONOR DRAIN КОЛЬЦО НАРАЩИВАНИЯ ТРАПА Д.150ММ 35-107ММ '1У |  | E | Ограниченно доступен в пределах складских остатков |  |  | Drain | ШТ | 3437 | 0.46 | 0.00726 | 1
| 1668 | 1093094 |  | UPONOR DRAIN КОЛЬЦО НАРАЩИВАНИЯ ТРАПА Д.130ММ 13ММ '1У |  | E | Ограниченно доступен в пределах складских остатков |  |  | Drain | ШТ | 1858 | 0.14 | 0.001936 | 1
| 1669 | 1093095 |  | UPONOR DRAIN КОЛЬЦО НАРАЩИВАНИЯ ТРАПА Д.130ММ 25ММ '1У |  | E | Ограниченно доступен в пределах складских остатков |  |  | Drain | ШТ | 1975 | 0.17 | 0.002 | 1
| 1670 | 1093096 |  | UPONOR DRAIN СУХОЙ ЗАТВОР '1У |  | E | Ограниченно доступен в пределах складских остатков |  |  | Drain | ШТ | 2245 | 0.22 | 0.00208 | 1
| 1671 | 1093098 |  | UPONOR DRAIN ОПОРНАЯ СИСТЕМА '4У |  | E | Ограниченно доступен в пределах складских остатков |  |  | Drain | ШТ | 2742 | 0.3 | 0.00375 | 4
| 1672 | 1093100 |  | UPONOR DRAIN КОЛЬЦО Д.150ММ 3ММ, НЕРЖ. СТАЛЬ '1У |  | E | Ограниченно доступен в пределах складских остатков |  |  | Drain | ШТ | 7181 | 0.08 | 0.000768 | 1
| 1673 | 1093101 |  | UPONOR DRAIN РЕЗАК Д.150ММ '1У |  | E | Ограниченно доступен в пределах складских остатков |  |  | Drain | ШТ | 1930 | 0.06 | 0.001125 | 1
| 1674 | 1093102 |  | UPONOR DRAIN РЕЗАК Д.130ММ '1У |  | E | Ограниченно доступен в пределах складских остатков |  |  | Drain | ШТ | 2686 | 0.05 | 0.000676 | 1
| 1675 | 1094253 |  | UPONOR DRAIN ТРАП С ВЕРТИКАЛЬНЫМ ВЫПУСКОМ Д.75/150ММ '1У |  | E | Ограниченно доступен в пределах складских остатков |  |  | Drain | ШТ | 2972 | 0.67 | 0.013988 | 1
| 1676 | 1094254 |  | UPONOR DRAIN ТРАП С ВЕРТИКАЛЬНЫМ ВЫПУСКОМ Д.110/150ММ '1У |  | E | Ограниченно доступен в пределах складских остатков |  |  | Drain | ШТ | 3568 | 0.56 | 0.008712 | 1
| 1677 | 1094257 |  | UPONOR DRAIN КОЛЬЦО НАРЩИВАНИЯ Д.150ММ 35-107ММ С РЕШЕТКОЙ ТРАПА КВАДРАТНОЙ '1У |  | E | Ограниченно доступен в пределах складских остатков |  |  | Drain | ШТ | 5560 | 0.51 | 0.002626 | 1
| 1678 | 1087241 | 1051375 | UPONOR VIESER ТРАП С ГОРИЗОНТАЛЬНЫМ ВЫПУСКОМ, Д.50, 3Х32/40ММ БЕЗ ОПОР '1Щ |  | O | Ограниченно доступен в пределах складских остатков |  |  | Sewer system Indoor | ШТ | 7959 | 0.9 | 0.008 | 1
| 1679 | 1051381 |  | UPONOR VIESER КРЫШКА ТРАПА КВАДРАТНАЯ Д.200ММ, БЕЛАЯ '1Щ |  | O | Ограниченно доступен в пределах складских остатков | 1093064, 1093068 |  | Sewer system Indoor | ШТ | 3446 | 0.32 | 0.002 | 1
| 1680 | 1060729 |  | UPONOR VIESER ONE ГИДРОЗАТВОР '1Щ |  | O | Ограниченно доступен в пределах складских остатков |  |  | Sewer system Indoor | ШТ | 10717 | 0.1 | 0.00729 | 1
| 1681 | 1051090 |  | UPONOR ТРУБА КАНАЛИЗАЦИОННАЯ РАСТРУБНАЯ Д.110ММ 0,5М ПП СЕРАЯ '10И |  | B | Ограниченно доступен в пределах складских остатков |  |  | Sewer system Indoor | ШТ | 1707 | 0.778 | 0.01625 | 10
| 1682 | 1053702 |  | UPONOR ТРУБА КАНАЛИЗАЦИОННАЯ РАСТРУБНАЯ Д.110ММ 0,25М ПП СЕРАЯ '10С |  | C | Ограниченно доступен в пределах складских остатков |  |  | Sewer system Indoor | ШТ | 1125 | 0.438 | 0.01083 | 10
| 1683 | Система бесшумной канализации Uponor Decibel
| 1684 | 1000193 |  | UPONOR DECIBEL ТРУБА КАНАЛИЗАЦИОННАЯ РАСТРУБНАЯ Д.50ММ 3М ПП БЕЛАЯ '6И |  | B | Ограниченно доступен в пределах складских остатков |  |  | Decibel | ШТ | 2626 | 1.346 | 0.01299 | 6 | 3110 | 110 | 150 | 8.076 | 0.051315
| 1685 | 1000197 |  | UPONOR DECIBEL ТРУБА КАНАЛИЗАЦИОННАЯ РАСТРУБНАЯ Д.75ММ 1М ПП БЕЛАЯ '4С |  | C | Ограниченно доступен в пределах складских остатков |  |  | Decibel | ШТ | 1449 | 0.971 | 0.009 | 4 | 1120 | 160 | 150 | 3.884 | 0.02688
| 1686 | 1000194 |  | UPONOR DECIBEL ТРУБА КАНАЛИЗАЦИОННАЯ РАСТРУБНАЯ Д.75ММ 3М ПП БЕЛАЯ '4С |  | C | Ограниченно доступен в пределах складских остатков |  |  | Decibel | ШТ | 3683 | 2.692 | 0.025 | 4 | 3120 | 160 | 150 | 10.768 | 0.07488
| 1687 | 1000195 |  | UPONOR DECIBEL ТРУБА КАНАЛИЗАЦИОННАЯ РАСТРУБНАЯ Д.110ММ 3М ПП БЕЛАЯ '4Ф |  | A | Ограниченно доступен в пределах складских остатков |  |  | Decibel | ШТ | 5217 | 5.79 | 0.052 | 4 | 3160 | 220 | 230 | 23.16 | 0.1599
| 1688 | 1087215 |  | UPONOR DECIBEL ТРУБА КАНАЛИЗАЦИОННАЯ РАСТРУБНАЯ Д.160ММ 1М ПП БЕЛАЯ '28А |  | F | Ограниченно доступен в пределах складских остатков |  |  | Decibel | ШТ | 5864 | 4.32 | 0.037 | 28 | 1190 | 740 | 1250 | 120.96 | 1.1007
| 1689 | 1087214 |  | UPONOR DECIBEL ТРУБА КАНАЛИЗАЦИОННАЯ РАСТРУБНАЯ Д.160ММ 3М ПП БЕЛАЯ '28А |  | F | Ограниченно доступен в пределах складских остатков |  |  | Decibel | ШТ | 14838 | 12.32 | 0.106 | 28 | 3190 | 740 | 1250 | 344.96 | 2.9508
| 1690 | 1122299 | 1000228 | UPONOR DECIBEL МУФТА КАНАЛИЗАЦИОННАЯ С УПОРОМ Д.110ММ ПП БЕЛАЯ '1И |  | B | Ограниченно доступен в пределах складских остатков |  |  | Decibel | ШТ | 923 | 0.285 | 0.0042 | 1
| 1691 | 1000229 |  | UPONOR DECIBEL МУФТА КАНАЛИЗАЦИОННАЯ НАДВИЖНАЯ Д.50ММ ПП БЕЛАЯ '1И |  | D | Ограниченно доступен в пределах складских остатков |  |  | Decibel | ШТ | 330.47 | 0.053 | 0.0009 | 1
| 1692 | 1122302 | 1000231 | UPONOR DECIBEL МУФТА КАНАЛИЗАЦИОННАЯ НАДВИЖНАЯ Д.110ММ ПП БЕЛАЯ '1И |  | D | Ограниченно доступен в пределах складских остатков |  |  | Decibel | ШТ | 923 | 0.283 | 0.0042 | 1
| 1693 | 1087222 |  | UPONOR DECIBEL МУФТА КАНАЛИЗАЦИОННАЯ С УПОРОМ Д.160ММ ПП БЕЛАЯ '1С |  | D | Ограниченно доступен в пределах складских остатков |  |  | Decibel | ШТ | 2114 | 0.732 | 0.01146 | 1
| 1694 | 1105767 |  | UPONOR DECIBEL ОТВОД КАНАЛИЗАЦИОННЫЙ ДВУХРАСТРУБНЫЙ Д.50 30ГР '1С |  | D | Ограниченно доступен в пределах складских остатков |  |  | Decibel | ШТ | 533 | 0.063 | 0.00108 | 1
| 1695 | 1089595 |  | UPONOR DECIBEL ОТВОД КАНАЛИЗАЦИОННЫЙ ДВУХРАСТРУБНЫЙ Д.75ММ 45ГР '1С |  | D | Ограниченно доступен в пределах складских остатков |  |  | Decibel | ШТ | 383.1 | 0.157 | 0.0027 | 1
| 1696 | 1089594 |  | UPONOR DECIBEL ОТВОД КАНАЛИЗАЦИОННЫЙ ДВУХРАСТРУБНЫЙ УДЛИНЕННЫЙ Д.110ММ 88,5ГР '1С |  | D | Ограниченно доступен в пределах складских остатков |  |  | Decibel | ШТ | 1044 | 0.62 | 0.01083 | 1
| 1697 | 1122297 | 1000207 | UPONOR DECIBEL ОТВОД КАНАЛИЗАЦИОННЫЙ ОДНОРАСТРУБНЫЙ Д.110ММ 15ГР ПП БЕЛЫЙ '1И |  | D | Ограниченно доступен в пределах складских остатков |  |  | Decibel | ШТ | 903 | 0.303 | 0.00541 | 1
| 1698 | 1087216 |  | UPONOR DECIBEL ОТВОД КАНАЛИЗАЦИОННЫЙ ОДНОРАСТРУБНЫЙ Д.160ММ 15ГР ПП БЕЛЫЙ '1С |  | C | Ограниченно доступен в пределах складских остатков |  |  | Decibel | ШТ | 3089 | 1.08 | 0.01375 | 1
| 1699 | 1122298 | 1000208 | UPONOR DECIBEL ОТВОД КАНАЛИЗАЦИОННЫЙ ОДНОРАСТРУБНЫЙ Д.110ММ 30ГР ПП БЕЛЫЙ '1И |  | B | Ограниченно доступен в пределах складских остатков |  |  | Decibel | ШТ | 903 | 0.322 | 0.00541 | 1
| 1700 | 1087217 |  | UPONOR DECIBEL ОТВОД КАНАЛИЗАЦИОННЫЙ ОДНОРАСТРУБНЫЙ Д.160ММ 30ГР ПП БЕЛЫЙ '1С |  | C | Ограниченно доступен в пределах складских остатков |  |  | Decibel | ШТ | 3199 | 1.157 | 0.01625 | 1
| 1701 | 1087218 |  | UPONOR DECIBEL ОТВОД КАНАЛИЗАЦИОННЫЙ ОДНОРАСТРУБНЫЙ Д.160ММ 45ГР ПП БЕЛЫЙ '1С |  | C | Ограниченно доступен в пределах складских остатков |  |  | Decibel | ШТ | 3329 | 1.154 | 0.0172 | 1
| 1702 | 1087219 |  | UPONOR DECIBEL ОТВОД КАНАЛИЗАЦИОННЫЙ ОДНОРАСТРУБНЫЙ УДЛИНЕННЫЙ Д.160ММ 88,5ГР ПП БЕЛЫЙ '1С |  | C | Ограниченно доступен в пределах складских остатков |  |  | Decibel | ШТ | 4205 | 1.742 | 0.0235 | 1
| 1703 | 1000216 |  | UPONOR DECIBEL ТРОЙНИК КАНАЛИЗАЦИОННЫЙ ДВУХРАСТРУБНЫЙ Д.110/75ММ 45ГР ПП БЕЛЫЙ '1С |  | C | Ограниченно доступен в пределах складских остатков |  |  | Decibel | ШТ | 1374 | 0.532 | 0.01083 | 1
| 1704 | 1000221 |  | UPONOR DECIBEL ТРОЙНИК КАНАЛИЗАЦИОННЫЙ ДВУХРАСТРУБНЫЙ Д.110/50ММ 88,5ГР ПП БЕЛЫЙ '1И |  | B | Ограниченно доступен в пределах складских остатков |  |  | Decibel | ШТ | 1074 | 0.392 | 0.00722 | 1
| 1705 | 1000222 |  | UPONOR DECIBEL ТРОЙНИК КАНАЛИЗАЦИОННЫЙ ДВУХРАСТРУБНЫЙ Д.110/75ММ 88,5ГР ПП БЕЛЫЙ '1С |  | C | Ограниченно доступен в пределах складских остатков |  |  | Decibel | ШТ | 1374 | 0.465 | 0.00722 | 1
| 1706 | 1000223 |  | UPONOR DECIBEL ТРОЙНИК КАНАЛИЗАЦИОННЫЙ ДВУХРАСТРУБНЫЙ Д.110/110ММ 88,5ГР ПП БЕЛЫЙ '1И |  | B | Ограниченно доступен в пределах складских остатков |  |  | Decibel | ШТ | 1652 | 0.602 | 0.01083 | 1
| 1707 | 1000224 |  | UPONOR DECIBEL ТРОЙНИК КАНАЛИЗАЦИОННЫЙ ДВУХРАСТРУБНЫЙ ЗАКРУГЛЕННЫЙ Д.110/110ММ 88,5ГР ПП БЕЛЫЙ '1И |  | B | Ограниченно доступен в пределах складских остатков |  |  | Decibel | ШТ | 1804 | 0.73 | 0.01083 | 1
| 1708 | 1120164 |  | UPONOR КРЕСТОВИНА КАНАЛИЗАЦИОННАЯ ДВУХПЛОСКОСТНАЯ Д.110/110ММ 87ГР БЕЛАЯ '1C |  | C | Ограниченно доступен в пределах складских остатков |  |  | Decibel | ШТ | 13775 | 0.738 | 0.008 | 1
| 1709 | 1120165 |  | UPONOR КРЕСТОВИНА КАНАЛИЗАЦИОННАЯ ОДНОПЛОСКОСТНАЯ Д.110/50ММ 87ГР БЕЛАЯ '1C |  | C | Ограниченно доступен в пределах складских остатков |  |  | Decibel | ШТ | 13775 | 0.403 | 0.005 | 1
| 1710 | 1118178 | 1092187 | UPONOR DECIBEL ПАТРУБОК ДЛЯ ПРОЧИСТКИ ОДНОРАСТРУБНЫЙ (ОПТИМИЗ.) Д.110ММ ПП БЕЛЫЙ '1У |  | E | Ограниченно доступен в пределах складских остатков |  |  | Decibel | ШТ | 1692 | 0.862 | 0.00509 | 1
| 1711 | 1087225 |  | UPONOR DECIBEL ПАТРУБОК ДЛЯ ПРОЧИСТКИ ОДНОРАСТРУБНЫЙ Д.160ММ ПП БЕЛЫЙ '1C |  | C | Ограниченно доступен в пределах складских остатков |  |  | Decibel | ШТ | 3779 | 1.134 | 0.0235 | 1
| 1712 | 1105772 |  | UPONOR DECIBEL ПРОБКА ДЛЯ ПРОЧИСТКИ '1Ф |  | A | Ограниченно доступен в пределах складских остатков |  |  | Decibel | ШТ | 1192 | 0.31 | 0.00361 | 1
| 1713 | 1105793 |  | UPONOR DECIBEL ЗАГЛУШКА КАНАЛИЗАЦИОННАЯ Д.50ММ, БЕЛАЯ '1Ф |  | A | Ограниченно доступен в пределах складских остатков |  |  | Decibel | ШТ | 157.94 | 0.075 | 0.00038 | 1
| 1714 | 1104794 |  | UPONOR DECIBEL ЗАГЛУШКА КАНАЛИЗАЦИОННАЯ Д.110ММ, БЕЛАЯ '1Ф |  | A | Ограниченно доступен в пределах складских остатков |  |  | Decibel | ШТ | 562 | 0.187 | 0.0027 | 1
| 1715 | Прочее оборудование
| 1716 | 1004081 |  | ПРИБОР КОНТРОЛЯ СВАРОЧНОГО ПРОЦЕССА LDU МОДЕЛЬНЫЙ РЯД M09 '1С |  | C | Ограниченно доступен в пределах складских остатков |  |  | Accessories | ШТ | 375969 | 0 |  | 1
| 1717 | 1004111 |  | СВАРОЧНАЯ МАШИНА БАЗОВАЯ EURO 160 '1С |  | C | Ограниченно доступен в пределах складских остатков |  |  | Accessories | ШТ | 157386 | 0 |  | 1
| 1718 | 1004115 |  | СВАРОЧНАЯ МАШИНА БАЗОВАЯ EURO 315 '1С |  | C | Ограниченно доступен в пределах складских остатков |  |  | Accessories | ШТ | 611803 | 0 |  | 1
| 1719 | 1004116 |  | ГИДРОАГРЕГАТ PT250 '1С |  | C | Ограниченно доступен в пределах складских остатков |  |  | Accessories | ШТ | 128141 | 0 |  | 1
| 1720 | 1004154 |  | ПЕРЕХОДНИКИ ДЛЯ ТРУБ Д.250ММ РТ355 ШИРОКИЕ '1С |  | C | Ограниченно доступен в пределах складских остатков |  |  | Accessories | КОМП. | 55966 | 0 |  | 1
| 1721 | 1004155 |  | ПЕРЕХОДНИКИ ДЛЯ ТРУБ Д.250ММ РТ355 УЗКИЕ '1С |  | C | Ограниченно доступен в пределах складских остатков |  |  | Accessories | КОМП. | 11902 | 0 |  | 1
| 1722 | 1004157 |  | ПЕРЕХОДНИКИ ДЛЯ ТРУБ Д.315ММ РТ355 '1С |  | C | Ограниченно доступен в пределах складских остатков |  |  | Accessories | КОМП. | 35009 | 0 |  | 1
| 1723 | 1004163 |  | ПЕРЕХОДНИКИ ДЛЯ ТРУБ Д.250ММ PT315 УЗКИЕ '1С |  | C | Ограниченно доступен в пределах складских остатков |  |  | Accessories | КОМП. | 9060 | 0 |  | 1
| 1724 | 1004164 |  | ПЕРЕХОДНИКИ ДЛЯ ТРУБ Д.140ММ РТ250 '1С |  | C | Ограниченно доступен в пределах складских остатков |  |  | Accessories | КОМП. | 16660 | 0 |  | 1
| 1725 | 1004170 |  | ПЕРЕХОДНИКИ ДЛЯ ТРУБ Д.63ММ РТ250 '1С |  | C | Ограниченно доступен в пределах складских остатков |  |  | Accessories | КОМП. | 19963 | 0 |  | 1
| 1726 | 1004171 |  | ПЕРЕХОДНИКИ ДЛЯ ТРУБ Д.75ММ РТ250 '1С |  | C | Ограниченно доступен в пределах складских остатков |  |  | Accessories | КОМП. | 19806 | 0 |  | 1
| 1727 | 1004173 |  | ПЕРЕХОДНИКИ ДЛЯ ТРУБ Д.90ММ PT250 '1С |  | C | Ограниченно доступен в пределах складских остатков |  |  | Accessories | КОМП. | 18811 | 0 |  | 1
| 1728 | 1004184 |  | ДЕРЖАТЕЛЬ ФЛАНЦЕВ-ПАТРУБКОВ 90-355ММ '1С |  | C | Ограниченно доступен в пределах складских остатков |  |  | Accessories | ШТ | 61112 | 0 |  | 1
| 1729 | 1004185 |  | ДЕРЖАТЕЛЬ ФЛАНЦЕВ-ПАТРУБКОВ 200-500ММ '1С |  | C | Ограниченно доступен в пределах складских остатков |  |  | Accessories | ШТ | 85219 | 0 |  | 1
| 1730 | 1004186 |  | ДЕРЖАТЕЛЬ ФЛАНЦЕВ-ПАТРУБКОВ 90-315ММ '1С |  | C | Ограниченно доступен в пределах складских остатков |  |  | Accessories | ШТ | 45219 | 0 |  | 1
| 1731 | 1004188 |  | ДЕРЖАТЕЛЬ ФЛАНЦЕВ-ПАТРУБКОВ 63-250ММ '1С |  | C | Ограниченно доступен в пределах складских остатков |  |  | Accessories | ШТ | 30403 | 0 |  | 1

## КП
Расчет комплектующих системы снеготаяния
Площадь системы, м2 | 1000
Диаметр трубы, мм | 25 | [5 empty] | Column1
Шаг укладки, мм | 250 | [5 empty] | 20 | 200
Управление | Общее | [5 empty] | 25 | 250
Кол-во коллекторных групп | 4 | [5 empty] | Столбец1
Общее
Спецификация |  |  |  |  | #N/A | #N/A | Каждым коллектором
Артикул | Количество | Ед. изм. | Наименование | Примечание
1135977 | 4000 | M | USYSTEMS труба Radi Pipe белая PN6 25x2,3 бухта 300м '300Ф |  |  | 0
- | - | - | -
1135795 | 4 | ШТ | USYSTEMS базовый комплект для промышленного коллектора Magna '1И |  |  | 0 | 1135969
1135796 | 8 | ШТ | USYSTEMS кронштейны для промышленного коллектора Magna, комплект '1И |  |  | 0 | 1135623
1135792 | 40 | ШТ | USYSTEMS сегмент промышленного коллектора Magna 1 1/2" с клапаном и адаптером для трубы 25x2,3 мм '1И |  |  | 0 | 1135624
1135797 | 4 | ШТ | USYSTEMS кран шаровой для промышленного коллектора Magna G 1 1/2", комплект '1И |  |  | 0 | 1135791
1135624 | 80 | ШТ | USYSTEMS угловой фиксатор Multi для труб 25 '25Ф |  |  | 0 | 1135792
1136005 | 40 | ШТ | Usystems расходомер для промышленного коллектора '1С | Опционально
| 12000 | ШТ | Стягивающий пластиковый хомут |  | #N/A | #N/A | 1136614
| 1000 | М2 | Стальная сетка |  | #N/A | #N/A | 1135977
Автоматика: |  |  |  |  | #N/A | #N/A
| 1 | ШТ | Контроллер температуры подачи в комплекте с датчиками (например MyHeatPRO) | Для поддержания температуры подачи в первичном контуре | #N/A | #N/A
L000067 | 1 | ШТ | Комплект системы управления для снеготаяния |  | #N/A | #N/A
|  |  | состав комплекта: |  | #N/A | #N/A
| 1 | ШТ | Контроллер Teploluxe-2000 |  | #N/A | #N/A
| 1 | ШТ | Датчик температуры TST01-5,0-П (-55 до +60) |  | #N/A | #N/A
| 1 | ШТ | Датчик температуры TST01-5,0-П (-55 до +60) |  | #N/A | #N/A
| 1 | ШТ | Датчик осадков TSP01-25,0 |  | #N/A | #N/A
| 1 | ШТ | Блок питания для датчика осадков БПДО |  | #N/A | #N/A
| 1 | ШТ | Клапан двухходовой с электроприводом | Перед теплообменником | #N/A | #N/A
| 1 | ШТ | Кран шаровой с электроприводом | После теплообменника | #N/A | #N/A
| 1 | ШТ | Реле 220В с двумя перекидными контактами |  | #N/A | #N/A
[5 empty] | #N/A | #N/A
[5 empty] | #N/A | #N/A
[5 empty] | #N/A | #N/A
[5 empty] | #N/A | #N/A
[5 empty] | #N/A | #N/A
[5 empty] | #N/A | #N/A
[5 empty] | #N/A | #N/A
[5 empty] | #N/A | #N/A
[5 empty] | #N/A | #N/A
[5 empty] | #N/A | #N/A
[5 empty] | #N/A | #N/A
[5 empty] | #N/A | #N/A
[5 empty] | #N/A | #N/A
[5 empty] | #N/A | #N/A
[5 empty] | #N/A | #N/A
[5 empty] | #N/A | #N/A
[5 empty] | #N/A | #N/A
[5 empty] | #N/A | #N/A
[5 empty] | #N/A | #N/A
[5 empty] | #N/A | #N/A
[5 empty] | #N/A | #N/A
[5 empty] | #N/A | #N/A
[5 empty] | #N/A | #N/A
#N/A
#N/A
Note on C5: Anton Popov: Необходимо заполнить оранжевые поля!
Note on C9: [Цепочка примечаний] Ваша версия Excel позволяет прочитать эту цепочку примечаний, но если открыть файл в более поздней версии Excel, все внесенные в нее изменения будут удалены. Подробнее: https://go.microsoft.com/fwlink/?linkid=870924 Комментарий: Из расчета - максимальное кол-во выходов <= 16 Ответить: Длина петли 120 м

## Спецификация ГОСТ
Поз. | Наименование и техническая характеристика | Тип, марка, обозначение документа, опросного листа | Код продукции | Поставщик | Единица измерения | Кол. | Масса 1 ед., кг | Примечание
1 | 2 | 3 | 4 | 5 | 6 | 7 | 8 | 9
Наименование системы
Система снеготаяния
| USYSTEMS труба Radi Pipe белая PN6 25x2,3 бухта 300м '300Ф |  | 1135977 | Usystems | M | 4000 | 0.168
| - |  | - | Usystems | - | -
| USYSTEMS базовый комплект для промышленного коллектора Magna '1И |  | 1135795 | Usystems | ШТ | 4
| USYSTEMS кронштейны для промышленного коллектора Magna, комплект '1И |  | 1135796 | Usystems | ШТ | 8
| USYSTEMS сегмент промышленного коллектора Magna 1 1/2" с клапаном и адаптером для трубы 25x2,3 мм '1И |  | 1135792 | Usystems | ШТ | 40
| USYSTEMS кран шаровой для промышленного коллектора Magna G 1 1/2", комплект '1И |  | 1135797 | Usystems | ШТ | 4
| USYSTEMS угловой фиксатор Multi для труб 25 '25Ф |  | 1135624 | Usystems | ШТ | 80 | 0.106
| Usystems расходомер для промышленного коллектора '1С |  | 1136005 | Usystems | ШТ | 40
| Стягивающий пластиковый хомут |  |  |  | ШТ | 12000
| Стальная сетка |  |  |  | М2 | 1000
Автоматика
| Контроллер температуры подачи в комплекте с датчиками (например MyHeatPRO) |  |  |  | ШТ | 1
| Комплект системы управления для снеготаяния |  | L000067 | Usystems | ШТ | 1
состав комплекта:
| Контроллер Teploluxe-2000 |  |  |  | ШТ | 1
| Датчик температуры TST01-5,0-П (-55 до +60) |  |  |  | ШТ | 1
| Датчик температуры TST01-5,0-П (-55 до +60) |  |  |  | ШТ | 1
| Датчик осадков TSP01-25,0 |  |  |  | ШТ | 1
| Блок питания для датчика осадков БПДО |  |  |  | ШТ | 1
| Клапан двухходовой с электроприводом |  |  |  | ШТ | 1
| Кран шаровой с электроприводом |  |  |  | ШТ | 1
| Реле 220В с двумя перекидными контактами |  |  |  | ШТ | 1
#N/A
#N/A

## Portfolio (hidden)
Действителен с 01.03.2022
| Цены указаны с учетом НДС. |  |  |  | ВКЛ
|  | 1 | 2 |  | 4 | 34 | [15 empty] | 31 | 7 | [17 empty] | 20
| №№ | Артикул | Старый аналог, в т.ч. не 100% аналог | Текущее наименование | Наименование | Класс | Изменение статуса | Decision 08.10.2020 | Date 28.06.2021 | Date 01.03.2022 | Analogue 28.06.2021 | Last date update | AO1 | AO2 | AO3 | AN1 | AN2 | AN3 | ALL new analogues | Новый аналог, в т.ч. не 100% аналог | Альтернативный аналог, в т.ч. не 100% аналог | Категория | Ед.изм. | Цена до 28.02.2022 за ед.изм., с НДС, Руб | Цена с 04.03.2022 за ед.изм., с НДС, Руб | Изменение цены, % | Цена для прайс-листа | Изменение цены, % | Розн.цена MO1 с 04.03.2022 за ед.изм., без НДС, Руб | Previous Oracle prices | WWM 01.04.2022 | MO1 01.04.2022 | SP1 01.04.2022 | Вес за Ед.изм., кг. | Объем за Ед.изм., м3. | 1C stock 26.09.2022 | Del Sced | PL for 1C? | PL for Distributors | PL for WEB | Упаковка, ед. | Размеры упаковки, мм |  |  | Вес в упаковке, кг* | Объём в упаковке, м3 | Activated | Date/comment | СОО | PASS | Date/comment | AV | IR | Man | Manufacturer acc. DC | Manufacturer acc. to Oracle | COO | Manufacturer I/N |  |  | Compare w.Plsent |  | Compare w.AnOld |  | Compare w.PL previous | Total Sales Qty 01-07.2022 | Total Sales Qty 01-08.08.2022
|  | Гибкие трубы из сшитого полиэтилена PE-Xa | [35 empty] | no | yes | yes
| 1 | 1135974 | 1033896 | Usystems труба Radi Pipe белая PN10 16x2,2 бухта 100м '100Ф | USYSTEMS труба Radi Pipe белая PN10 16x2,2 бухта 100м '100Ф | A | Регулярный ассортимент | [5 empty] | AO1: 1033896 |  |  | 1135613 | PEX pipes | М |  | 245.09 |  | 245.09 |  | 204.242 |  |  |  |  | 0.099 | 0.000669 | 193300 | 79800 | yes | yes | yes | 100 | 780 | 780 | 110 | 9.9 | 0.066924 | yes | 2022-07-01 | CN | [9 empty] | AV | OK | 245.09 | OK | 245.09 | OK | #N/A | 0
| 2 | 1135613 | 1033896 | Usystems труба Radi Pipe белая PN10 16x2,2 бухта 400м '400Ф | USYSTEMS труба Radi Pipe белая PN10 16x2,2 бухта 400м '400Ф | A | Регулярный ассортимент | [5 empty] | AO1: 1033896 |  |  | 1135974 | PEX pipes | M |  | 245.09 |  | 245.09 |  | 204.242 |  |  |  |  | 0.099 | 0.000669 | 449000 | 429600 | yes | yes | yes | 400 |  |  |  | 39.6 | 0.2676 | yes | 2022-06-01 | CN | [9 empty] | AV | OK | 245.09 | OK | 245.09 | OK | 245.09 | 48800
| 3 | 1135975 | 1033222 | Usystems труба Radi Pipe белая PN10 20x2,8 бухта 100м '100Ф | USYSTEMS труба Radi Pipe белая PN10 20x2,8 бухта 100м '100Ф | A | Регулярный ассортимент | [5 empty] | AO1: 1033222 |  |  | 1135614 | PEX pipes | М |  | 327.9 |  | 327.9 |  | 273.25 |  |  |  |  | 0.154 | 0.00093 | 49000 | 58500 | yes | yes | yes | 100 | 800 | 775 | 150 | 15.4 | 0.093 | yes | 2022-07-01 | CN | [9 empty] | AV | OK | 327.9 | OK | 327.9 | OK | #N/A | 0
| 4 | 1135614 | 1033222 | Usystems труба Radi Pipe белая PN10 20x2,8 бухта 300м '300Ф | USYSTEMS труба Radi Pipe белая PN10 20x2,8 бухта 300м '300Ф | A | Регулярный ассортимент | [5 empty] | AO1: 1033222 |  |  | 1135975 | PEX pipes | M |  | 327.9 |  | 327.9 |  | 273.25 |  |  |  |  | 0.154 | 0.00093 | 199280.771 | 281400 | yes | yes | yes | 300 |  |  |  | 46.2 | 0.279 | yes | 2022-06-01 | CN | [9 empty] | AV | OK | 327.9 | OK | 327.9 | OK | 327.9 | 8400
| 5 | 1135615 | 1033305 | Usystems труба Radi Pipe белая PN10 25x3,5 бухта 50м '50Ф | USYSTEMS труба Radi Pipe белая PN10 25x3,5 бухта 50м '50Ф | A | Регулярный ассортимент | [5 empty] | AO1: 1033305 |  |  |  | PEX pipes | M |  | 514 |  | 514 |  | 428.333 |  |  |  |  | 0.237 | 0.001412 | 39832.389 | 110250 | yes | yes | yes | 50 | 780 | 780 | 780 | 11.85 | 0.0706 | yes | 2022-06-01 | CN | [9 empty] | AV | OK | 514 | OK | 514 | OK | 514 | 10600
| 6 | 1135616 | 1094118 | Usystems труба Radi Pipe белая PN10 32x4,4 бухта 50м '50Ф | USYSTEMS труба Radi Pipe белая PN10 32x4,4 бухта 50м '50Ф | A | Регулярный ассортимент | [5 empty] | AO1: 1094118 |  |  |  | PEX pipes | M |  | 817 |  | 817 |  | 680.833 |  |  |  |  | 0.398 | 0.004418 | 29147.087 | 50400 | yes | yes | yes | 50 | 940 | 250 | 940 | 19.9 | 0.2209 | yes | 2022-06-01 | CN | [9 empty] | AV | OK | 817 | OK | 817 | OK | 817 | 3300
| 7 | 1136603 | 1033418 |  | USYSTEMS труба Radi Pipe белая PN10 40x5,5 отрезок 6м '6Ф | A | Регулярный ассортимент | [5 empty] | AO1: 1033418 |  |  |  | PEX pipes | M |  | 1814 |  | 1814 |  | 1511.667 |  |  |  |  | 0.595 | 0.0016 | 0 |  | yes | yes | yes | 6 | 6000 | 42 | 42 | 3.57 | 0.0096 |  |  | CN
| 8 | 1136604 | 1033482 |  | USYSTEMS труба Radi Pipe белая PN10 50x6,9 отрезок 6м '6Ф | A | Регулярный ассортимент | [5 empty] | AO1: 1033482 |  |  |  | VLD PEX pipes | M |  | 2477 |  | По запросу |  | 2064.167 |  |  |  |  | 0.928 | 0.0025 | 0 |  | yes | yes | yes | 6 | 6000 | 50 | 50 | 5.568 | 0.015 |  |  | CN
| 9 | 1136605 | 1033503 |  | USYSTEMS труба Radi Pipe белая PN10 63x8,6 отрезок 6м '6И | B | Регулярный ассортимент | [5 empty] | AO1: 1033503 |  |  |  | VLD PEX pipes | M |  | 3655 |  | По запросу |  | 3045.833 |  |  |  |  | 1.465 | 0.003969 | 0 |  | yes | yes | yes | 6 | 6000 | 63 | 63 | 8.79 | 0.023814 |  |  | CN
| 10 | 1136606 | 1033521 |  | USYSTEMS труба Radi Pipe белая PN10 75x10,3 отрезок 6м '6И | B | Регулярный ассортимент | [5 empty] | AO1: 1033521 |  |  |  | VLD PEX pipes | M |  | 7253 |  | По запросу |  | 6044.167 |  |  |  |  | 2.076 | 0.005625 | 0 |  | yes | yes | yes | 6 | 6000 | 75 | 75 | 12.456 | 0.03375 |  |  | CN
| 11 | 1136607 | 1033536 |  | USYSTEMS труба Radi Pipe белая PN10 90x12,3 отрезок 6м '6С | C | Регулярный ассортимент | [5 empty] | AO1: 1033536 |  |  |  | VLD PEX pipes | M |  | 9116 |  | По запросу |  | 7596.667 |  |  |  |  | 2.973 | 0.0081 | 0 |  | yes | yes | yes | 6 | 6000 | 90 | 90 | 17.838 | 0.0486 |  |  | CN
|  | 1136608 | 1033587 |  | USYSTEMS труба Radi Pipe белая PN10 110x15,1 отрезок 6м '6С | C | Регулярный ассортимент | [5 empty] | AO1: 1033587 |  |  |  | VLD PEX pipes | M |  | 12772 |  | По запросу |  | 10643.333 |  |  |  |  | 4.41 | 0.0121 | 0 |  | yes | yes | yes | 6 | 6000 | 110 | 110 | 26.46 | 0.0726 |  |  | CN
|  | 1136609 | 1062044 |  | USYSTEMS труба Radi Pipe белая PN6 16x2,0 бухта 100м '100Ф | A | Регулярный ассортимент | [5 empty] | AO1: 1062044 |  |  | 1136610, 1136611 | PEX pipes | M |  | 232.62 |  | 232.62 |  | 193.85 |  |  |  |  | 0.091 | 0.000624 | 0 |  | yes | yes | yes | 100 | [7 empty] | CN
|  | 1136610 | 1062045 |  | USYSTEMS труба Radi Pipe белая PN6 16x2,0 бухта 200м '200Ф | A | Регулярный ассортимент | [5 empty] | AO1: 1062045 |  |  | 1136609, 1136611 | PEX pipes | M |  | 232.62 |  | 232.62 |  | 193.85 |  |  |  |  | 0.091 | 0.000523 | 0 |  | yes | yes | yes | 200 | [7 empty] | CN
|  | 1136611 | 1062046 |  | USYSTEMS труба Radi Pipe белая PN6 16x2,0 бухта 300м '300Ф | A | Регулярный ассортимент | [5 empty] | AO1: 1062046 |  |  | 1136609, 1136610 | PEX pipes | M |  | 232.62 |  | 232.62 |  | 193.85 |  |  |  |  | 0.091 | 0.000551 | 0 |  | yes | yes | yes | 300 | [7 empty] | CN
|  | 1136612 | 1009228 |  | USYSTEMS труба Radi Pipe белая PN6 20x2,0 бухта 100м '100Ф | A | Регулярный ассортимент | [5 empty] | AO1: 1009228 |  |  | 1136613, 1136614 | PEX pipes | M |  | 299.79 |  | 299.79 |  | 249.825 |  |  |  |  | 0.115 | 0.000827 | 0 |  | yes | yes | yes | 100 | [7 empty] | CN
|  | 1136613 | 1009230 |  | USYSTEMS труба Radi Pipe белая PN6 20x2,0 бухта 200м '200Ф | A | Регулярный ассортимент | [5 empty] | AO1: 1009230 |  |  | 1136612, 1136614 | PEX pipes | M |  | 299.79 |  | 299.79 |  | 249.825 |  |  |  |  | 0.115 | 0.000733 | 0 |  | yes | yes | yes | 200 | [7 empty] | CN
|  | 1136614 | 1009231 |  | USYSTEMS труба Radi Pipe белая PN6 20x2,0 бухта 300м '300Ф | A | Регулярный ассортимент | [5 empty] | AO1: 1009231 |  |  | 1136612, 1136613 | PEX pipes | M |  | 299.79 |  | 299.79 |  | 249.825 |  |  |  |  | 0.115 | 0.001067 | 0 |  | yes | yes | yes | 300 | [7 empty] | CN
|  | 1136615 | 1062887 |  | USYSTEMS труба Radi Pipe белая PN6 25x2,3 бухта 50м '50Ф | A | Регулярный ассортимент | [5 empty] | AO1: 1062887 |  |  | 1135977 | PEX pipes | M |  | 484.82 |  | 484.82 |  | 404.017 |  |  |  |  | 0.168 | 0.002133 | 0 |  | yes | yes | yes | 50 | [7 empty] | CN
|  | 1135977 | 1062889 |  | USYSTEMS труба Radi Pipe белая PN6 25x2,3 бухта 300м '300Ф | A | Регулярный ассортимент | [5 empty] | AO1: 1062889 |  |  | 1136615 | PEX pipes | M |  | 484.82 |  | 484.82 |  | 404.017 |  |  |  |  | 0.168 | 0.001259 | 0 |  | yes | yes | yes | 300 | 800 | 800 | 590 | 50.4 | 0.3777 |  |  | CN
|  | 1136616 | 1001220 |  | USYSTEMS труба Radi Pipe белая PN6 32x2,9 бухта 50м '50Ф | A | Регулярный ассортимент | [5 empty] | AO1: 1001220 |  |  |  | PEX pipes | M |  | 778 |  | 778 |  | 648.333 |  |  |  |  | 0.28 | 0.002595 | 0 |  | yes | yes | yes | 50 | 1300 | 130 | 1300 | 14 | 0.12975 |  |  | CN
|  | 1136617 | 1008979 |  | USYSTEMS труба Radi Pipe белая PN6 40x3,7 бухта 50м '50Ф | A | Регулярный ассортимент | [5 empty] | AO1: 1008979 |  |  | 1136618 | PEX pipes | M |  | 1455 |  | 1455 |  | 1212.5 |  |  |  |  | 0.47 | 0.005267 | 0 |  | yes | yes | yes | 50 | 1070 | 1070 | 230 | 23.5 | 0.26335 |  |  | CN
|  | 1136618 | 1008939 |  | USYSTEMS труба Radi Pipe белая PN6 40x3,7 отрезок 6м '6И | B | Регулярный ассортимент | [5 empty] | AO1: 1008939 |  |  | 1136617 | PEX pipes | M |  | 1455 |  | 1455 |  | 1212.5 |  |  |  |  | 0.401 | 0.001764 | 0 |  | yes | yes | yes | 6 | 6000 | 40 | 40 | 2.406 | 0.010584 |  |  | CN
|  | 1136619 | 1008980 |  | USYSTEMS труба Radi Pipe белая PN6 50x4,6 бухта 50м '50Ф | A | Регулярный ассортимент | [5 empty] | AO1: 1008980 |  |  | 1136620 | VLD PEX pipes | M |  | 2136 |  | По запросу |  | 1780 |  |  |  |  | 0.704 | 0.005938 | 0 |  | yes | yes | yes | 50 | 1250 | 1250 | 190 | 35.2 | 0.2969 |  |  | CN
|  | 1136620 | 1008940 |  | USYSTEMS труба Radi Pipe белая PN6 50x4,6 отрезок 6м '6И | B | Регулярный ассортимент | [5 empty] | AO1: 1008940 |  |  | 1136619 | VLD PEX pipes | M |  | 2136 |  | По запросу |  | 1780 |  |  |  |  | 0.665 | 0.0025 | 0 |  | yes | yes | yes | 6 | 6000 | 50 | 50 | 3.99 | 0.015 |  |  | CN
|  | 1136621 | 1008981 |  | USYSTEMS труба Radi Pipe белая PN6 63x5,8 бухта 50м '50Ф | A | Регулярный ассортимент | [5 empty] | AO1: 1008981 |  |  | 1136622 | VLD PEX pipes | M |  | 3096 |  | По запросу |  | 2580 |  |  |  |  | 1.116 | 0.016021 | 0 |  | yes | yes | yes | 50 | 1790 | 1790 | 250 | 55.8 | 0.80105 |  |  | CN
|  | 1136622 | 1008941 |  | USYSTEMS труба Radi Pipe белая PN6 63x5,8 отрезок 6м '6Ф | A | Регулярный ассортимент | [5 empty] | AO1: 1008941 |  |  | 1136621 | VLD PEX pipes | M |  | 3096 |  | По запросу |  | 2580 |  |  |  |  | 1.048 | 0.003969 | 0 |  | yes | yes | yes | 6 | 6000 | 65 | 65 | 6.288 | 0.023814 |  |  | CN
|  | 1136623 | 1008982 |  | USYSTEMS труба Radi Pipe белая PN6 75x6,8 бухта 50м '50С | C | Регулярный ассортимент | [5 empty] | AO1: 1008982 |  |  | 1136624 | VLD PEX pipes | M |  | 4769 |  | По запросу |  | 3974.167 |  |  |  |  | 1.461 | 0.03698 | 0 |  | yes | yes | yes | 50 | 2150 | 400 | 2150 | 73.05 | 1.849 |  |  | CN
|  | 1136624 | 1008864 |  | USYSTEMS труба Radi Pipe белая PN6 75x6,8 отрезок 6м '6C | C | Регулярный ассортимент | [5 empty] | AO1: 1008864 |  |  | 1136623 | VLD PEX pipes | M |  | 4769 |  | По запросу |  | 3974.167 |  |  |  |  | 1.435 | 0.01 | 0 |  | yes | yes | yes | 6 | 6000 | 77 | 77 | 8.61 | 0.06 |  |  | CN
|  | 1136625 | 1008874 |  | USYSTEMS труба Radi Pipe белая PN6 90x8,2 отрезок 6м '6Ф | C | Регулярный ассортимент | [5 empty] | AO1: 1008874 |  |  |  | VLD PEX pipes | M |  | 6900 |  | По запросу |  | 5750 |  |  |  |  | 2.113 | 0.009033 | 0 |  | yes | yes | yes | 6 | 6000 | 90 | 90 | 12.678 | 0.054198 |  |  | CN
|  | 1136626 | 1008879 |  | USYSTEMS труба Radi Pipe белая PN6 110x10,0 отрезок 6м '6С | C | Регулярный ассортимент | [5 empty] | AO1: 1008879 |  |  |  | VLD PEX pipes | M |  | 9537 |  | По запросу |  | 7947.5 |  |  |  |  | 3.095 | 0.0121 | 0 |  | yes | yes | yes | 6 | 6000 | 112 | 112 | 18.57 | 0.0726 |  |  | CN
| 5 | 1062883 |  |  | UPONOR COMFORT PIPE PLUS ТРУБА PN6 14X2,0 БУХТА 120M '120C | C |  | ¦ |  | 0 | ¦ | 2016-02-10 | [9 empty] | PEX pipes | M | 176.45 | 225.86 | 28% | 225.86 | 28% | 188.217 | 147.042 | SALEABLE | SALEABLE | SALEABLE | 0.079 | 0.000507 | 0 | 0 | yes | no | yes | 120 | 780 | 780 | 100 | 9.48 | 0.06084 | yes |  |  | 11280 |  |  |  |  | UPONOR AB, SWEDEN | PRO:VI3 | SE |  |  | OK | NF | #VALUE! |  | #VALUE! | #N/A | 0
| 6 | 1062884 |  |  | UPONOR COMFORT PIPE PLUS ТРУБА PN6 14X2,0 БУХТА 240M '240А | F |  | ¦ |  | 0 | ¦ | 2016-02-10 | [9 empty] | PEX pipes | M | 176.45 | 225.86 | 28% | 225.86 | 28% | 188.217 | 147.042 | SALEABLE | SALEABLE | SALEABLE | 0.079 | 0.000431 | 0 | 0 | yes | no | yes | 240 | 780 | 780 | 170 | 18.96 | 0.10343 | yes |  |  | 11040 |  |  |  |  | UPONOR AB, SWEDEN | PRO:VI3 | SE |  |  | OK | NF | #VALUE! |  | #VALUE! | #N/A | 240
| 7 | 1062885 |  |  | UPONOR COMFORT PIPE PLUS ТРУБА PN6 14X2,0 БУХТА 960M '960C | C | Ограниченно доступен в пределах складских остатков | ¦ |  | 0 | ¦ | 2016-02-10 | [9 empty] | PEX pipes | M | 176.45 | 225.86 | 28% | 225.86 | 28% | 188.217 | 147.042 | SALEABLE | SALEABLE | SALEABLE | 0.082 | 0.00019 | 15360 | 0 | yes | yes | yes | 960 | 780 | 780 | 300 | 78.72 | 0.18252 | yes |  |  | 203520 |  |  |  |  | UPONOR AB, SWEDEN | PRO:VI3 | SE |  | AV | OK | 225.86 | OK |  | #VALUE! | 225.86 | 4800
| 8 | 1062044 |  |  | UPONOR COMFORT PIPE PLUS ТРУБА PN6 16X2,0 БУХТА 120M '120Ф | A | Выведен из ассортимента и заменён на новый аналог | ¦ |  | 0 | ¦ | 2016-02-10 | AN1: 1136609 | 1136609 | 1136609 |  | PEX pipes | M | 181.74 | 232.62 | 28% | 232.62 | 28% | 193.85 | 151.45 | SALEABLE | SALEABLE | SALEABLE | 0.091 | 0.000624 | 0 | 0 | yes | yes | yes | 120 | 800 | 780 | 120 | 10.92 | 0.07488 | yes |  |  | 1508160 |  |  |  |  | UPONOR AB, SWEDEN | PRO:VI3 | SE |  |  | OK | NF | #VALUE! |  | #VALUE! | #N/A | 52800
| 9 | 1062045 |  |  | UPONOR COMFORT PIPE PLUS ТРУБА PN6 16X2,0 БУХТА 240M '240Ф | A | Запланирован к выводу из ассортимента и замене на новый аналог | ¦ |  | 0 | ¦ | 2016-02-10 | AN1: 1136610 | 1136610 | 1136610 |  | PEX pipes | M | 181.74 | 232.62 | 28% | 232.62 | 28% | 193.85 | 151.45 | SALEABLE | SALEABLE | SALEABLE | 0.091 | 0.000523 | 3840 | 5760 | yes | yes | yes | 240 | 800 | 785 | 200 | 21.84 | 0.1256 | yes |  |  | 7569840 |  |  |  |  | UPONOR AB, SWEDEN | PRO:VI3 | SE |  | AV | OK | 232.62 | OK |  | #VALUE! | 232.62 | 450000
| 10 | 1062046 | 1047612 |  | UPONOR COMFORT PIPE PLUS ТРУБА PN6 16X2,0 БУХТА 640M '640Ф | A | Ограниченно доступен в пределах складских остатков* | ¦ |  | 0 | ¦ | 2016-02-10 | AO1: 1047612; AN1: 1136611 | 1136611 | 1136611 |  | PEX pipes | M | 181.74 | 232.62 | 28% | 232.62 | 28% | 193.85 | 151.45 | SALEABLE | SALEABLE | SALEABLE | 0.091 | 0.000551 | 71040 | 74240 | yes | yes | yes | 640 | 780 | 780 | 580 | 58.24 | 0.35287 | yes |  |  | 2980480 |  |  |  |  | UPONOR AB, SWEDEN | PRO:VI1 | SE |  | AV | OK | 232.62 | OK |  | #VALUE! | 232.62 | 184960
| 11 | 1034535 |  |  | UPONOR COMFORT PIPE PLUS ТРУБА PN6 17X2,0 БУХТА 120M '120C | C |  | ¦ |  | 0 | ¦ | [10 empty] | PEX pipes | M | 169.51 | 216.97 | 28% | 216.97 | 28% | 180.808 | 141.258 | SALEABLE | SALEABLE | SALEABLE | 0.115 | 0.000837 | 0 | 0 | yes | no | yes | 120 | 780 | 800 | 160 | 13.8 | 0.09984 | yes |  |  | 7440 |  |  |  |  | UPONOR AB, SWEDEN | PRO:VI3 | SE |  |  | OK | NF | #VALUE! |  | #VALUE! | #N/A | 0
| 12 | 1009226 |  |  | UPONOR COMFORT PIPE PLUS ТРУБА PN6 17X2,0 БУХТА 240M '240И | B |  | ¦ |  | 0 | ¦ | [10 empty] | PEX pipes | M | 169.51 | 216.97 | 28% | 216.97 | 28% | 180.808 | 141.258 | SALEABLE | SALEABLE | SALEABLE | 0.115 | 0.000613 | 0 | 0 | yes | no | yes | 240 | 780 | 780 | 225 | 27.6 | 0.13689 | yes |  |  | 59760 |  |  |  |  | UPONOR AB, SWEDEN | PRO:VI3 | SE |  |  | OK | NF | #VALUE! |  | #VALUE! | #N/A | 7200
| 13 | 1009227 |  |  | UPONOR COMFORT PIPE PLUS ТРУБА PN6 17X2,0 БУХТА 640M '640Ф | A | Ограниченно доступен в пределах складских остатков | ¦ |  | 0 | ¦ | [10 empty] | PEX pipes | M | 169.51 | 216.97 | 28% | 216.97 | 28% | 180.808 | 141.258 | SALEABLE | SALEABLE | SALEABLE | 0.115 | 0.000595 | 640 | 0 | yes | yes | yes | 640 | 780 | 780 | 580 | 73.6 | 0.35287 | yes |  |  | 325760 |  |  |  |  | UPONOR AB, SWEDEN | PRO:VI1 | SE |  | AV | OK | 216.97 | OK |  | #VALUE! | 216.97 | 7040
| 14 | 1009228 |  |  | UPONOR COMFORT PIPE PLUS ТРУБА PN6 20X2,0 БУХТА 120M '120Ф | A |  | ¦ |  | 0 | ¦ |  | AN1: 1136612 | 1136612 | 1136612 |  | PEX pipes | M | 234.21 | 299.79 | 28% | 299.79 | 28% | 249.825 | 195.175 | SALEABLE | SALEABLE | SALEABLE | 0.115 | 0.000827 | 0 | 0 | yes | no | yes | 120 | 780 | 780 | 155 | 13.8 | 0.094302 | yes |  |  | 763920 |  |  |  |  | UPONOR AB, SWEDEN | PRO:VI3 | SE |  |  | OK | NF | #VALUE! |  | #VALUE! | #N/A | 27600
| 15 | 1009230 |  |  | UPONOR COMFORT PIPE PLUS ТРУБА PN6 20X2,0 БУХТА 240M '240Ф | A | Запланирован к выводу из ассортимента и замене на новый аналог | ¦ |  | 0 | ¦ |  | AN1: 1136613 | 1136613 | 1136613 |  | PEX pipes | M | 234.21 | 299.79 | 28% | 299.79 | 28% | 249.825 | 195.175 | SALEABLE | SALEABLE | SALEABLE | 0.115 | 0.000733 | 240 | 0 | yes | yes | yes | 240 | 780 | 275 | 780 | 27.6 | 0.16731 | yes |  |  | 2047200 |  |  |  |  | UPONOR AB, SWEDEN | PRO:VI1 | SE |  | AV | OK | NF | #VALUE! |  | #VALUE! | 299.79 | 73440
| 16 | 1009231 |  |  | UPONOR COMFORT PIPE PLUS ТРУБА PN6 20X2,0 БУХТА 480M '480Ф | A | Запланирован к выводу из ассортимента и замене на новый аналог | ¦ |  | 0 | ¦ |  | AN1: 1136614 | 1136614 | 1136614 |  | PEX pipes | M | 234.21 | 299.79 | 28% | 299.79 | 28% | 249.825 | 195.175 | SALEABLE | SALEABLE | SALEABLE | 0.115 | 0.001067 | 7680 | 7680 | yes | yes | yes | 480 | 950 | 380 | 950 | 55.2 | 0.34295 | yes |  |  | 1371360 |  |  |  |  | UPONOR AB, SWEDEN | PRO:VI1 | SE |  | AV | OK | 299.79 | OK |  | #VALUE! | 299.79 | 50400
| 17 | 1009232 |  |  | UPONOR COMFORT PIPE PLUS ТРУБА PN6 20X2,0 БУХТА 1000M '1000И | B | Выведен из ассортимента и заменён на новый аналог | ¦ |  | 0 | ¦ |  | AN1: 1136614 | 1136614 | 1136614 |  | PEX pipes | M | 234.21 | 299.79 | 28% | 299.79 | 28% | 249.825 | 195.175 | SALEABLE | SALEABLE | SALEABLE | 0.11 | 0.000647 | 0 | 0 | yes | yes | yes | 1000 | 1040 | 1040 | 620 | 110 | 0.67059 | yes |  |  | 49000 |  |  |  |  | UPONOR AB, SWEDEN | PRO:VI3 | SE |  |  | OK | 299.79 | OK |  | #VALUE! | 299.79 | 31000
| 18 | 1062887 |  |  | UPONOR COMFORT PIPE PLUS ТРУБА PN6 25X2,3 БУХТА 60M '60Ф | A | Выведен из ассортимента и заменён на новый аналог | ¦ |  | 0 | ¦ | 2016-02-10 | AN1: 1136615 | 1136615 | 1136615 |  | PEX pipes | M | 378.76 | 484.82 | 28% | 484.82 | 28% | 404.017 | 315.633 | SALEABLE | SALEABLE | SALEABLE | 0.168 | 0.002133 | 0 | 0 | yes | yes | yes | 60 | 800 | 800 | 160 | 10.08 | 0.1024 | yes |  |  | 496260 |  |  |  |  | UPONOR AB, SWEDEN | PRO:VI3 | SE |  |  | OK | NF | #VALUE! |  | #VALUE! | 484.82 | 16560
| 19 | 1062888 |  |  | UPONOR COMFORT PIPE PLUS ТРУБА PN6 25X2,3 БУХТА 220M '220Ф | A | Запланирован к выводу из ассортимента и замене на новый аналог | ¦ |  | 0 | ¦ | 2016-02-10 | [9 empty] | PEX pipes | M | 378.76 | 484.82 | 28% | 484.82 | 28% | 404.017 | 315.633 | SALEABLE | SALEABLE | SALEABLE | 0.168 | 0.002073 | 1016.698 | 0 | yes | yes | yes | 220 | 800 | 800 | 600 | 36.96 | 0.384 | yes |  |  | 299420 |  |  |  |  | UPONOR AB, SWEDEN | PRO:VI1 | SE |  | AV | OK | 484.82 | OK |  | #VALUE! | 484.82 | 12980
| 20 | 1062889 |  |  | UPONOR COMFORT PIPE PLUS ТРУБА PN6 25X2,3 БУХТА 300M '300Ф | A | Выведен из ассортимента и заменён на новый аналог | ¦ |  | 0 | ¦ | 2016-02-10 | AN1: 1135977 | 1135977 | 1135977 |  | PEX pipes | M | 378.76 | 484.82 | 28% | 484.82 | 28% | 404.017 | 315.633 | SALEABLE | SALEABLE | SALEABLE | 0.168 | 0.001259 | 0 | 0 | yes | yes | yes | 300 | 800 | 800 | 590 | 50.4 | 0.3776 | yes |  |  | 197100 |  |  |  |  | UPONOR AB, SWEDEN | PRO:VI3 | SE |  |  | OK | NF | #VALUE! |  | #VALUE! | #N/A | 4200
| 21 | 1063907 |  |  | UPONOR COMFORT PIPE PLUS ТРУБА PN6 25X2,3 БУХТА 640M '640Ф | A | Ограниченно доступен в пределах складских остатков* | ¦ |  | 0 | ¦ | 2016-02-10 | [9 empty] | PEX pipes | M | 378.76 | 484.82 | 28% | 484.82 | 28% | 404.017 | 315.633 | SALEABLE | SALEABLE | SALEABLE | 0.16 | 0.000924 | 5120 | 7680 | yes | yes | yes | 640 | 1050 | 1050 | 580 | 102.4 | 0.63945 | yes |  |  | 259200 |  |  |  |  | UPONOR AB, SWEDEN | PRO:VI1 | SE |  | AV | OK | 484.82 | OK |  | #VALUE! | 484.82 | 1920
| 22 | 1047610 |  |  | UPONOR RADI PIPE ТРУБА БЕЛАЯ PN6 16X2,0 БУХТА 120М '120В | D | Выведен из ассортимента и заменён на новый аналог | ¦ |  | 0 | ¦ | 2016-05-03 | [7 empty] | 1062044 |  | PEX pipes | M | 253.22 | 278.54 | 10% | 278.54 | 9.999% | 232.117 | 211.017 | SALEABLE | SALEABLE | SALEABLE | 0.096 | 0.000669 | 0 | 0 | no | no | no | 120 | [5 empty] | yes |  |  | 360 |  |  |  |  | UPONOR AB, SWEDEN | PRO:VI1 | SE |  |  | OK | NF | #VALUE! |  | #VALUE! | #N/A | 0
| 23 | 1022518 |  |  | UPONOR RADI PIPE ТРУБА БЕЛАЯ PN6 20X2,0 БУХТА 100М '100Щ | O | Ограниченно доступен в пределах складских остатков | ¦ |  | 0 | ¦ | 2016-05-03 | [7 empty] | 1009228 |  | PEX pipes | M | 310.41 | 397.32 | 28% | 397.32 | 28% | 331.1 | 258.675 | SALEABLE | SALEABLE | SALEABLE | 0.129 | 0.000868 | 0 | 0 | yes | no | yes | 120 | 790 | 790 | 160 | 15.48 | 0.099856 | yes |  |  | 3380 |  |  |  |  | UPONOR AB, SWEDEN | PRO:VI3 | SE |  |  | OK | NF | #VALUE! |  | #VALUE! | 397.32 | 700
| 24 | 1001220 |  |  | UPONOR RADI PIPE ТРУБА БЕЛАЯ PN6 32X2,9 БУХТА 50М '50Ф | A | Запланирован к выводу из ассортимента и замене на новый аналог | ¦ |  | 0 | ¦ |  | AN1: 1136616 | 1136616 | 1136616 |  | PEX pipes | M | 608 | 778 | 28% | 778 | 27.96% | 648.333 | 506.667 | SALEABLE | SALEABLE | SALEABLE | 0.28 | 0.002595 | 1800 | 2200 | yes | yes | yes | 50 | 1300 | 130 | 1300 | 14 | 0.2197 | yes |  |  | 324700 |  |  |  |  | UPONOR AB, SWEDEN | PRO:VI3 | SE |  | AV | OK | 778 | OK |  | #VALUE! | #N/A | 8800
| 25 | 1008979 |  |  | UPONOR RADI PIPE ТРУБА БЕЛАЯ PN6 40X3,7 БУХТА 50М '50Ф | A | Выведен из ассортимента и заменён на новый аналог | ¦ |  | 0 | ¦ |  | AN1: 1136617 | 1136617 | 1136617 |  | PEX pipes | M | 1136 | 1455 | 28.1% | 1455 | 28.08% | 1212.5 | 946.667 | SALEABLE | SALEABLE | SALEABLE | 0.47 | 0.005267 | 0 | 0 | yes | yes | yes | 50 | 1070 | 1070 | 230 | 23.5 | 0.26333 | yes |  |  | 102500 |  |  |  |  | UPONOR AB, SWEDEN | PRO:VI3 | SE |  |  | OK | NF | #VALUE! |  | #VALUE! | #N/A | 5250
| 26 | 1008980 |  |  | UPONOR RADI PIPE ТРУБА БЕЛАЯ PN6 50X4,6 БУХТА 50М '50Ф | A | Выведен из ассортимента и заменён на новый аналог | ¦ |  | 0 | ¦ |  | AN1: 1136619 | 1136619 | 1136619 |  | VLD PEX pipes | M | 1669 | 2136 | 28% | По запросу | 27.98% | 1780 | 1390.833 | SALEABLE | SALEABLE | SALEABLE | 0.704 | 0.005938 | 0 | 0 | yes | yes | yes | 50 | 1250 | 1250 | 190 | 35.2 | 0.29688 | yes |  |  | 21250 |  |  |  |  | UPONOR AB, SWEDEN | PRO:VI3 | SE |  |  | #VALUE! | NF | #VALUE! |  | #VALUE! | #N/A | 900
| 27 | 1008981 |  |  | UPONOR RADI PIPE ТРУБА БЕЛАЯ PN6 63X5,8 БУХТА 50М '50Ф | A | Выведен из ассортимента и заменён на новый аналог | ¦ |  | 0 | ¦ |  | AN1: 1136621 | 1136621 | 1136621 |  | VLD PEX pipes | M | 2419 | 3096 | 28% | По запросу | 27.99% | 2580 | 2015.833 | SALEABLE | SALEABLE | SALEABLE | 1.116 | 0.016021 | 0 | 0 | yes | yes | yes | 50 | 1790 | 1790 | 250 | 55.8 | 0.80102 | yes |  |  | 8350 |  |  |  |  | UPONOR AB, SWEDEN | PRO:VI3 | SE |  |  | #VALUE! | NF | #VALUE! |  | #VALUE! | #N/A | 400
| 28 | 1008982 |  |  | UPONOR RADI PIPE ТРУБА БЕЛАЯ PN6 75X6,8 БУХТА 50М '50С | C | Выведен из ассортимента и заменён на новый аналог | ¦ |  | 0 | ¦ |  | AN1: 1136623 | 1136623 | 1136623 |  | VLD PEX pipes | M | 3725 | 4769 | 28% | По запросу | 28.03% | 3974.167 | 3104.167 | SALEABLE | SALEABLE | SALEABLE | 1.461 | 0.03698 | 0 | 0 | yes | yes | yes | 50 | 2150 | 400 | 2150 | 73.05 | 1.849 | yes |  |  | 2450 |  |  |  |  | UPONOR AB, SWEDEN | PRO:VI3 | SE |  |  | #VALUE! | NF | #VALUE! |  | #VALUE! | #N/A | 0
| 29 | 1008983 |  |  | UPONOR RADI PIPE ТРУБА БЕЛАЯ PN6 90X8,2 БУХТА 50М '50Щ | O | Выведен из ассортимента и заменён на новый аналог | ¦ | 2020/06/30 00:00:00 | #N/A | ¦ | [8 empty] | 1008874 |  | VLD PEX pipes | M | 5391 | 5930 | 10% | По запросу | 9.998% | 4941.667 | 4492.5 | #N/A | #N/A | #N/A | 2.113 | 0.039783 | 0 | 0 | no | yes | no | 50 | 2230 | 400 | 2230 | 105.65 | 1.9892 | yes |  |  | 700 |  |  |  |  | UPONOR AB, SWEDEN | #N/A | #N/A |  |  | #VALUE! | NF | #VALUE! |  | #VALUE! | #N/A | 0
| 30 | 1008984 |  |  | UPONOR RADI PIPE ТРУБА БЕЛАЯ PN6 110X10,0 БУХТА 50М '50Щ | O | Выведен из ассортимента и заменён на новый аналог | ¦ | 2020/06/30 00:00:00 | #N/A | ¦ | [8 empty] | 1008879 |  | VLD PEX pipes | M | 7451 | 8196 | 10% | По запросу | 9.999% | 6830 | 6209.167 | #N/A | #N/A | #N/A | 3.189 | 0.05408 | 0 | 0 | no | yes | no | 50 | 2600 | 400 | 2600 | 159.45 | 2.704 | yes |  |  | 300 |  |  |  |  | UPONOR AB, SWEDEN | #N/A | #N/A |  |  | #VALUE! | NF | #VALUE! |  | #VALUE! | #N/A | 0
| 31 | 1023083 |  |  | UPONOR RADI PIPE ТРУБА БЕЛАЯ PN6 20X2,0 ОТРЕЗОК 6M '30В | D | Ограниченно доступен в пределах складских остатков | ¦ |  | 0 | ¦ | 10.04.2017 (убран запл. к выводу) | [9 empty] | PEX pipes | M | 437.54 | 560 | 28% | 560 | 27.99% | 466.667 | 364.617 | SALEABLE | SALEABLE | INACTIVE | 0.13 | 0.0004 | 810 | 0 | yes | yes | yes | 30 | 6 | 20 | 20 | 3.9 | 2e-06 | yes |  |  | 1092 |  |  |  |  | UPONOR AB, SWEDEN | PRO:VI1 | SE |  | AV | OK | 560 | OK |  | #VALUE! | 560 | 0
| 32 | 1001221 |  |  | UPONOR RADI PIPE ТРУБА БЕЛАЯ PN6 25X2,3 ОТРЕЗОК 6M '12C | C |  | ¦ |  | 0 | ¦ | 2016-02-10 | [9 empty] | PEX pipes | M | 731 | 936 | 28% | 936 | 28.04% | 780 | 609.167 | SALEABLE | SALEABLE | SALEABLE | 0.25 | 0.000625 | 0 | 0 | yes | no | yes | 12 | 145 | 195 | 6000 | 3 | 0.16965 | yes |  |  | 2172 |  |  |  |  | UPONOR AB, SWEDEN | PRO:VI3 | SE |  |  | OK | NF | #VALUE! |  | #VALUE! | #N/A | 144
| 33 | 1001222 |  |  | UPONOR RADI PIPE ТРУБА БЕЛАЯ PN6 32X2,9 ОТРЕЗОК 6M '12И | B |  | ¦ |  | 0 | ¦ | 2016-02-10 | [9 empty] | PEX pipes | M | 780 | 998 | 27.9% | 998 | 27.95% | 831.667 | 650 | SALEABLE | SALEABLE | SALEABLE | 0.333 | 0.001089 | 0 | 0 | yes | no | yes | 12 | 6020 | 140 | 100 | 3.996 | 0.08428 | yes |  |  | 5472 |  |  |  |  | UPONOR AB, SWEDEN | PRO:VI3 | SE |  |  | OK | NF | #VALUE! |  | #VALUE! | #N/A | 414
| 34 | 1008939 |  |  | UPONOR RADI PIPE ТРУБА БЕЛАЯ PN6 40X3,7 ОТРЕЗОК 6М '6И | B | Выведен из ассортимента и заменён на новый аналог | ¦ |  | 0 | ¦ |  | AN1: 1136618 | 1136618 | 1136618 |  | PEX pipes | M | 1136 | 1455 | 28.1% | 1455 | 28.08% | 1212.5 | 946.667 | SALEABLE | SALEABLE | SALEABLE | 0.401 | 0.001764 | 0 | 0 | yes | yes | yes | 6 | 6000 | 40 | 40 | 2.406 | 0.0096 | yes |  |  | 11970 |  |  |  |  | UPONOR AB, SWEDEN | PRO:VI1 | SE |  |  | OK | NF | #VALUE! |  | #VALUE! | #N/A | 78
| 35 | 1008940 |  |  | UPONOR RADI PIPE ТРУБА БЕЛАЯ PN6 50X4,6 ОТРЕЗОК 6М '6И | B | Выведен из ассортимента и заменён на новый аналог | ¦ |  | 0 | ¦ |  | AN1: 1136620 | 1136620 | 1136620 |  | VLD PEX pipes | M | 1669 | 2136 | 28% | По запросу | 27.98% | 1780 | 1390.833 | SALEABLE | SALEABLE | SALEABLE | 0.665 | 0.0025 | 0 | 0 | yes | yes | yes | 6 | 6000 | 50 | 50 | 3.99 | 0.015 | yes |  |  | 8016 |  |  |  |  | UPONOR AB, SWEDEN | PRO:VI3 | SE |  |  | #VALUE! | NF | #VALUE! |  | #VALUE! | #N/A | 90
| 36 | 1008941 |  |  | UPONOR RADI PIPE ТРУБА БЕЛАЯ PN6 63X5,8 ОТРЕЗОК 6М '6Ф | A | Запланирован к выводу из ассортимента и замене на новый аналог | ¦ |  | 0 | ¦ |  | AN1: 1136622 | 1136622 | 1136622 |  | VLD PEX pipes | M | 2419 | 3096 | 28% | По запросу | 27.99% | 2580 | 2015.833 | SALEABLE | SALEABLE | SALEABLE | 1.048 | 0.003969 | 150 | 0 | yes | yes | yes | 6 | 6000 | 65 | 65 | 6.288 | 0.02535 | yes |  |  | 40998 |  |  |  |  | UPONOR AB, SWEDEN | PRO:VI3 | SE |  | AV | #VALUE! | По запросу | #VALUE! |  | #VALUE! | По запросу | 12
| 37 | 1008864 |  |  | UPONOR RADI PIPE ТРУБА БЕЛАЯ PN6 75X6,8 ОТРЕЗОК 6М '6C | C | Запланирован к выводу из ассортимента и замене на новый аналог | ¦ |  | 0 | ¦ |  | AN1: 1136624 | 1136624 | 1136624 |  | VLD PEX pipes | M | 3725 | 4769 | 28% | По запросу | 28.03% | 3974.167 | 3104.167 | SALEABLE | SALEABLE | SALEABLE | 1.435 | 0.01 | 36 | 0 | yes | yes | yes | 6 | 6000 | 77 | 77 | 8.61 | 0.035574 | yes |  |  | 666 |  |  |  |  | UPONOR AB, SWEDEN | PRO:VI3 | SE |  | AV | #VALUE! | По запросу | #VALUE! |  | #VALUE! | По запросу | 0
| 38 | 1008874 |  |  | UPONOR RADI PIPE ТРУБА БЕЛАЯ PN6 90X8,2 ОТРЕЗОК 6М '6Ф | C | Запланирован к выводу из ассортимента и замене на новый аналог | ¦ |  | 0 | ¦ |  | AN1: 1136625 | 1136625 | 1136625 |  | VLD PEX pipes | M | 5391 | 6900 | 28% | По запросу | 27.99% | 5750 | 4492.5 | SALEABLE | SALEABLE | SALEABLE | 2.113 | 0.009033 | 48 | 0 | yes | yes | yes | 6 | 6000 | 90 | 90 | 12.678 | 0.0486 | yes |  |  | 270 |  |  |  |  | UPONOR AB, SWEDEN | PRO:VI3 | SE |  | AV | #VALUE! | По запросу | #VALUE! |  | #VALUE! | По запросу | 0
| 39 | 1008879 |  |  | UPONOR RADI PIPE ТРУБА БЕЛАЯ PN6 110X10,0 ОТРЕЗОК 6М '6Щ | O | Запланирован к выводу из ассортимента и замене на новый аналог | ¦ |  | 0 | ¦ |  | AN1: 1136626 | 1136626 | 1136626 |  | VLD PEX pipes | M | 7451 | 9537 | 28% | По запросу | 28% | 7947.5 | 6209.167 | SALEABLE | OBSOLETE | INACTIVE | 3.095 | 0.0121 | 12 | 0 | yes | yes | yes | 6 | 6000 | 112 | 112 | 18.57 | 0.075264 | yes |  |  | #N/A |  |  |  |  | UPONOR AB, SWEDEN | PRO:VI1 | SE |  | AV | #VALUE! | По запросу | #VALUE! |  | #VALUE! | По запросу | 0
| 40 | 1008388 |  |  | UPONOR RADI PIPE ТРУБА В КОЖУХЕ КРАСНОМ 16X2,0 25/20 БУХТА 50М '50C | C |  | ¦ |  | 0 | ¦ | [10 empty] | PEX pipes | M | 373.81 | 478.48 | 28% | 478.48 | 28% | 398.733 | 311.508 | SALEABLE | SALEABLE | SALEABLE | 0.156 | 0.001217 | 0 | 0 | yes | no | yes | 50 | 780 | 780 | 100 | 7.8 | 0.06084 | yes |  |  | 4000 |  |  |  |  | UPONOR AB, SWEDEN | PRO:VI3 | SE |  |  | OK | NF | #VALUE! |  | #VALUE! | #N/A | 450
| 41 | 1033896 | 1088097 |  | UPONOR RADI PIPE ТРУБА БЕЛАЯ PN10 16X2,2 БУХТА 100М '100Ф | A | Выведен из ассортимента и заменён на новый аналог | ¦ |  | 0 | ¦ |  | AO1: 1088097; AN1: 1135613; AN2: 1135974 | 1135613, 1135974 | 1135613, 1135974 |  | PEX pipes | M | 191.47 | 245.09 | 28% | 245.09 | 28% | 204.242 | 159.558 | SALEABLE | SALEABLE | SALEABLE | 0.099 | 0.000669 | 0 | 0 | yes | yes | yes | 100 | 780 | 780 | 110 | 9.9 | 0.066924 | yes |  |  | 10835000 |  |  |  |  | UPONOR AB, SWEDEN | PRO:VI3 | SE |  |  | OK | 245.09 | OK | 210.62 | 1.1637 | 245.09 | 559900
| 42 | 1088097 |  |  | UPONOR RADI PIPE ТРУБА БЕЛАЯ PN10 16X2,2 БУХТА 100M '100Щ | O | Выведен из ассортимента и заменён на новый аналог | ¦ PO intended |  | #N/A | ¦ | 2019-01-29 | [7 empty] | 1033896 |  | PEX pipes | M | 191.47 | 210.62 | 10% | 210.62 | 10% | 175.517 | 159.558 | #N/A | #N/A | #N/A | 0.117 | 0.000608 | 0 | 0 | no | no | no | 100 | 780 | 100 | 780 | 11.7 | 0.06084 | yes | 2017-02-03 |  | 2192238 |  |  |  |  | JSC UPONOR RUS | #N/A | #N/A |  |  | OK | NF | #VALUE! |  | #VALUE! | #N/A | 0
| 43 | 1033222 | 1088098 |  | UPONOR RADI PIPE ТРУБА БЕЛАЯ PN10 20X2,8 БУХТА 100М '100Ф | A | Запланирован к выводу из ассортимента и замене на новый аналог | ¦ |  | 0 | ¦ |  | AO1: 1088098; AN1: 1135614; AN2: 1135975 | 1135614, 1135975 | 1135614, 1135975 |  | PEX pipes | M | 256.17 | 327.9 | 28% | 327.9 | 28% | 273.25 | 213.475 | SALEABLE | SALEABLE | SALEABLE | 0.154 | 0.00093 | 236.46 | 0 | yes | yes | yes | 100 | 800 | 775 | 150 | 15.4 | 0.093 | yes |  |  | #VALUE! |  |  |  |  | UPONOR AB, SWEDEN | PRO:VI1 | SE |  | AV | OK | 327.9 | OK | 281.79 | 1.1636 | 327.9 | 447800
| 44 | 1088098 |  |  | UPONOR RADI PIPE ТРУБА БЕЛАЯ PN10 20X2,8 БУХТА 100M '100Щ | O | Выведен из ассортимента и заменён на новый аналог | ¦ PO intended |  | #N/A | ¦ | 2019-01-29 | [7 empty] | 1033222 |  | PEX pipes | M | 256.17 | 281.79 | 10% | 281.79 | 10% | 234.825 | 213.475 | #N/A | #N/A | #N/A | 0.174 | 0.000943 | 0 | 0 | no | no | no | 100 | 780 | 155 | 780 | 17.4 | 0.094302 | yes | 2017-02-03 |  | 1989987 |  |  |  |  | JSC UPONOR RUS | #N/A | #N/A |  |  | OK | NF | #VALUE! |  | #VALUE! | #N/A | 0
| 45 | 1033305 | 1088099 |  | UPONOR RADI PIPE ТРУБА БЕЛАЯ PN10 25X3,5 БУХТА 50М '50Ф | A | Запланирован к выводу из ассортимента и замене на новый аналог | ¦ |  | 0 | ¦ |  | AO1: 1088099; AN1: 1135615 | 1135615 | 1135615 |  | PEX pipes | M | 401.6 | 514 | 28% | 514 | 27.99% | 428.333 | 334.667 | SALEABLE | SALEABLE | SALEABLE | 0.237 | 0.001412 | 300 | 0 | yes | yes | yes | 50 | 780 | 780 | 780 | 11.85 | 0.47455 | yes |  |  | #VALUE! |  |  |  |  | UPONOR AB, SWEDEN | PRO:VI1 | SE |  | AV | OK | 514 | OK | 425.99 | 1.2066 | 514 | 96850
| 46 | 1088099 |  |  | UPONOR RADI PIPE ТРУБА БЕЛАЯ PN10 25X3,5 БУХТА 50M '50Щ | O | Выведен из ассортимента и заменён на новый аналог | ¦ PO intended |  | #N/A | ¦ | 2019-01-29 | [7 empty] | 1033305 |  | PEX pipes | M | 387.26 | 425.99 | 10% | 425.99 | 10% | 354.992 | 322.717 | #N/A | #N/A | #N/A | 0.274 | 0.001411 | 0 | 0 | no | no | no | 50 | 780 | 116 | 780 | 13.7 | 0.070574 | yes | 2017-02-03 |  | 404515 |  |  |  |  | JSC UPONOR RUS | #N/A | #N/A |  |  | OK | NF | #VALUE! |  | #VALUE! | #N/A | 0
| 47 | 1094118 |  |  | UPONOR RADI PIPE ТРУБА БЕЛАЯ PN10 32X4,4 БУХТА 50M '50У | E |  | ¦ PO intended |  | 0 | ¦ |  | AN1: 1135616 | 1135616 | 1135616 |  | PEX pipes | M | 638 | 817 | 28.1% | 817 | 28.06% | 680.833 | 531.667 | SALEABLE | SALEABLE | SALEABLE | 0.398 | 0.004418 | 0 | 0 | yes | no | yes | 50 | 940 | 250 | 940 | 19.9 | 0.2209 | yes | 2018-10-25 |  | 46900 |  |  |  |  | UPONOR AB, SWEDEN | PRO:VI1 | SE |  |  | OK | NF | #VALUE! |  | #VALUE! | #N/A | 100
| 48 | 1033395 |  |  | UPONOR RADI PIPE ТРУБА БЕЛАЯ PN10 32X4,4 БУХТА 100М '100Ф | A | Выведен из ассортимента и заменён на новый аналог | ¦ PO intended |  | 0 | ¦ | [10 empty] | PEX pipes | M | 637 | 816 | 28.1% | 816 | 28.1% | 680 | 530.833 | SALEABLE | SALEABLE | SALEABLE | 0.398 | 0.003192 | 0 | 0 | yes | yes | yes | 100 | 1130 | 1130 | 250 | 39.8 | 0.31922 | yes |  |  | 497900 |  |  |  |  | UPONOR AB, SWEDEN | PRO:VI3 | SE |  |  | OK | NF | #VALUE! |  | #VALUE! | #N/A | 11800
| 49 | 1033418 |  |  | UPONOR RADI PIPE ТРУБА БЕЛАЯ PN10 40X5,5 ОТРЕЗОК 6М '6Ф | A | Запланирован к выводу из ассортимента и замене на новый аналог | ¦ |  | 0 | ¦ | 2017-01-24 | AN1: 1136603 | 1136603 | 1136603 |  | PEX pipes | M | 1417 | 1814 | 28% | 1814 | 28.02% | 1511.667 | 1180.833 | SALEABLE | SALEABLE | SALEABLE | 0.595 | 0.0016 | 6 | 0 | yes | yes | yes | 6 | 6000 | 42 | 42 | 3.57 | 0.010584 | yes |  |  | 79031 |  |  |  |  | UPONOR AB, SWEDEN | PRO:VI3 | SE |  | AV | OK | 1814 | OK |  | #VALUE! | 1814 | 1889
| 50 | 1033482 |  |  | UPONOR RADI PIPE ТРУБА БЕЛАЯ PN10 50X6,9 ОТРЕЗОК 6М '6Ф | A |  | ¦ |  | 0 | ¦ | 2017-01-24 | AN1: 1136604 | 1136604 | 1136604 |  | VLD PEX pipes | M | 1935 | 2477 | 28% | По запросу | 28.01% | 2064.167 | 1612.5 | SALEABLE | SALEABLE | SALEABLE | 0.928 | 0.0025 | 0 | 0 | yes | no | yes | 6 | 6000 | 50 | 50 | 5.568 | 0.015 | yes |  |  | 31230 |  |  |  |  | UPONOR AB, SWEDEN | PRO:VI3 | SE |  |  | #VALUE! | NF | #VALUE! |  | #VALUE! | #N/A | 2598
| 51 | 1033503 |  |  | UPONOR RADI PIPE ТРУБА БЕЛАЯ PN10 63X8,6 ОТРЕЗОК 6М '6И | B | Запланирован к выводу из ассортимента и замене на новый аналог | ¦ |  | 0 | ¦ | 2017-01-24 | AN1: 1136605 | 1136605 | 1136605 |  | VLD PEX pipes | M | 2855 | 3655 | 28% | По запросу | 28.02% | 3045.833 | 2379.167 | SALEABLE | SALEABLE | SALEABLE | 1.465 | 0.003969 | 6 | 0 | yes | yes | yes | 6 | 6000 | 63 | 63 | 8.79 | 0.023814 | yes |  |  | 16788 |  |  |  |  | UPONOR AB, SWEDEN | PRO:VI3 | SE |  | AV | #VALUE! | По запросу | #VALUE! |  | #VALUE! | По запросу | 300
| 52 | 1033521 |  |  | UPONOR RADI PIPE ТРУБА БЕЛАЯ PN10 75X10,3 ОТРЕЗОК 6М '6И | B | Запланирован к выводу из ассортимента и замене на новый аналог | ¦ |  | 0 | ¦ | 2017-01-24 | AN1: 1136606 | 1136606 | 1136606 |  | VLD PEX pipes | M | 5666 | 7253 | 28% | По запросу | 28.01% | 6044.167 | 4721.667 | SALEABLE | SALEABLE | SALEABLE | 2.076 | 0.005625 | 30 | 0 | yes | yes | yes | 6 | 6000 | 75 | 75 | 12.456 | 0.03375 | yes |  |  | 3936 |  |  |  |  | UPONOR AB, SWEDEN | PRO:VI1 | SE |  | AV | #VALUE! | По запросу | #VALUE! |  | #VALUE! | По запросу | 60
| 53 | 1033536 |  |  | UPONOR RADI PIPE ТРУБА БЕЛАЯ PN10 90X12,3 ОТРЕЗОК 6М '6С | C | Выведен из ассортимента и заменён на новый аналог | ¦ |  | 0 | ¦ | 2017-01-24 | AN1: 1136607 | 1136607 | 1136607 |  | VLD PEX pipes | M | 7122 | 9116 | 28% | По запросу | 28% | 7596.667 | 5935 | SALEABLE | SALEABLE | SALEABLE | 2.973 | 0.0081 | 0 | 0 | yes | yes | yes | 6 | 6000 | 90 | 90 | 17.838 | 0.0486 | yes |  |  | 1182 |  |  |  |  | UPONOR AB, SWEDEN | PRO:VI1 | SE |  |  | #VALUE! | NF | #VALUE! |  | #VALUE! | #N/A | 0
| 54 | 1033587 |  |  | UPONOR RADI PIPE ТРУБА БЕЛАЯ PN10 110X15,1 ОТРЕЗОК 6М '6С | C | Выведен из ассортимента и заменён на новый аналог | ¦ |  | 0 | ¦ | 2017-01-24 | AN1: 1136608 | 1136608 | 1136608 |  | VLD PEX pipes | M | 9978 | 12772 | 28% | По запросу | 28% | 10643.333 | 8315 | SALEABLE | SALEABLE | SALEABLE | 4.41 | 0.0121 | 0 | 0 | yes | yes | yes | 6 | 6000 | 110 | 110 | 26.46 | 0.0726 | yes |  |  | 528 |  |  |  |  | UPONOR AB, SWEDEN | PRO:VI3 | SE |  |  | #VALUE! | NF | #VALUE! |  | #VALUE! | #N/A | 0
| 55 | 1008386 |  |  | UPONOR AQUA PIPE ТРУБА БЕЛАЯ PN10 16X2,0 БУХТА 100М '100И | B |  | ¦ |  | 0 | ¦ | [10 empty] | PEX pipes | M | 201.31 | 257.68 | 28% | 257.68 | 28% | 214.733 | 167.758 | SALEABLE | SALEABLE | SALEABLE | 0.09 | 0.000508 | 0 | 0 | yes | no | yes | 100 | 780 | 100 | 780 | 9 | 0.06084 | yes |  |  | 92600 |  |  |  |  | UPONOR AB, SWEDEN | PRO:VI3 | SE |  |  | OK | NF | #VALUE! |  | #VALUE! | #N/A | 1800
| 56 | 1008408 |  |  | UPONOR AQUA PIPE ТРУБА БЕЛАЯ PN6 20X2,0 БУХТА 100М '100И | B |  | ¦ |  | 0 | ¦ | [10 empty] | PEX pipes | M | 268.3 | 343.42 | 28% | 343.42 | 28% | 286.183 | 223.583 | SALEABLE | SALEABLE | SALEABLE | 0.116 | 0.000943 | 0 | 0 | yes | no | yes | 100 | 780 | 155 | 780 | 11.6 | 0.094302 | yes |  |  | 64800 |  |  |  |  | UPONOR AB, SWEDEN | PRO:VI3 | SE |  |  | OK | NF | #VALUE! |  | #VALUE! | #N/A | 1200
| 57 | 1017870 |  |  | UPONOR AQUA PIPE ТРУБА БЕЛАЯ PN6 25X2,3 БУХТА 100М '100И | B |  | ¦ |  | 0 | ¦ | [10 empty] | PEX pipes | M | 419.05 | 536 | 27.9% | 536 | 27.91% | 446.667 | 349.208 | SALEABLE | SALEABLE | SALEABLE | 0.167 | 0.001435 | 0 | 0 | yes | no | yes | 100 | 800 | 780 | 230 | 16.7 | 0.14352 | yes |  |  | 27900 |  |  |  |  | UPONOR AB, SWEDEN | PRO:VI3 | SE |  |  | OK | NF | #VALUE! |  | #VALUE! | #N/A | 500
| 58 | 1048757 |  |  | UPONOR AQUA PIPE ТРУБА БЕЛАЯ PN6 32X2,9 БУХТА 50М '50И | B |  | ¦ |  | 0 | ¦ | [10 empty] | PEX pipes | M | 690 | 883 | 28% | 883 | 27.97% | 735.833 | 575 | SALEABLE | SALEABLE | SALEABLE | 0.269 | 0.002758 | 0 | 0 | yes | no | yes | 50 | 1030 | 130 | 1030 | 13.45 | 0.13792 | yes |  |  | 22600 |  |  |  |  | UPONOR AB, SWEDEN | PRO:VI3 | SE |  |  | OK | NF | #VALUE! |  | #VALUE! | #N/A | 2200
| 59 | 1033417 |  |  | UPONOR AQUA PIPE ТРУБА БЕЛАЯ PN6 40X3,7 БУХТА 50М '50И | B |  | ¦ |  | 0 | ¦ | [10 empty] | PEX pipes | M | 1136 | 1455 | 28.1% | 1455 | 28.08% | 1212.5 | 946.667 | SALEABLE | SALEABLE | SALEABLE | 0.46 | 0.005994 | 0 | 0 | yes | no | yes | 50 | 900 | 370 | 900 | 23 | 0.2997 | yes |  |  | 6250 |  |  |  |  | UPONOR HISPANIA S.A.U, SPAIN; UPONOR AB, SWEDEN | PRO:VI3 | SE |  |  | OK | NF | #VALUE! |  | #VALUE! | #N/A | 50
| 60 | 1033481 |  |  | UPONOR AQUA PIPE ТРУБА БЕЛАЯ PN6 50X4,6 БУХТА 50M '50C | C |  | ¦ |  | 0 | ¦ | 2016-02-10 | [9 empty] | VLD PEX pipes | M | 1645 | 2106 | 28% | По запросу | 28.02% | 1755 | 1370.833 | SALEABLE | SALEABLE | SALEABLE | 0.68 | 0.007526 | 0 | 0 | yes | no | yes | 50 | 1120 | 300 | 1120 | 34 | 0.37632 | yes |  |  | 350 |  |  |  |  | UPONOR HISPANIA S.A.U, SPAIN; UPONOR AB, SWEDEN | PRO:VI3 | SE |  |  | #VALUE! | NF | #VALUE! |  | #VALUE! | #N/A | 0
| 61 | 1033502 |  |  | UPONOR AQUA PIPE ТРУБА БЕЛАЯ PN6 63X5,8 БУХТА 50M '50C | C |  | ¦ |  | 0 | ¦ | 2016-02-10 | [9 empty] | VLD PEX pipes | M | 2625 | 3361 | 28% | По запросу | 28.04% | 2800.833 | 2187.5 | SALEABLE | SALEABLE | SALEABLE | 1.043 | 0.029491 | 0 | 0 | yes | no | yes | 50 | 1550 | 1550 | 300 | 52.15 | 0.72075 | yes |  |  | 50 |  |  |  |  | UPONOR HISPANIA S.A.U, SPAIN; UPONOR AB, SWEDEN | PRO:VI1 | SE |  |  | #VALUE! | NF | #VALUE! |  | #VALUE! | #N/A | 0
| 62 | 1033420 |  |  | UPONOR AQUA PIPE ТРУБА БЕЛАЯ PN6 40X3,7 ОТРЕЗОК 5M '15C | C |  | ¦ |  | 0 | ¦ | [10 empty] | PEX pipes | M | 1136 | 1455 | 28.1% | 1455 | 28.08% | 1212.5 | 946.667 | SALEABLE | SALEABLE | SALEABLE | 0.32 | 0.0016 | 0 | 0 | yes | no | yes | 15 | 5000 | 110 | 110 | 4.8 | 0.0605 | yes |  |  | 135 |  |  |  |  | UPONOR AB, SWEDEN; UPONOR GMBH, GERMANY | PRO:VI3 | SE |  |  | OK | NF | #VALUE! |  | #VALUE! | #N/A | 0
| 63 | 1033485 |  |  | UPONOR AQUA PIPE ТРУБА БЕЛАЯ PN6 50X4,6 ОТРЕЗОК 5M '10С | C |  | ¦ |  | 0 | ¦ | 2016-02-10 | [9 empty] | VLD PEX pipes | M | 1664 | 2129 | 27.9% | По запросу | 27.94% | 1774.167 | 1386.667 | SALEABLE | SALEABLE | SALEABLE | 0.654 | 0.0025 | 0 | 0 | yes | no | yes | 10 | 5000 | 100 | 50 | 6.54 | 0.025 | yes |  |  | 340 |  |  |  |  | UPONOR HISPANIA S.A.U, SPAIN; UPONOR AB, SWEDEN | PRO:VI1 | SE |  |  | #VALUE! | NF | #VALUE! |  | #VALUE! | #N/A | 0
| 64 | 1033506 |  |  | UPONOR AQUA PIPE ТРУБА БЕЛАЯ PN6 63X5,8 ОТРЕЗОК 5M '5C | C | Ограниченно доступен в пределах складских остатков | ¦ | 2022-12-31 | 0 | 1033502 ¦ | 2016-02-10 | [9 empty] | VLD PEX pipes | M | 2615 | 3348 | 28% | По запросу | 28.03% | 2790 | 2179.167 | PLANNED PO | PLANNED PO | PLANNED PO | 0.76 | 0.003969 | 5 | 0 | yes | yes | yes | 5 | 5000 | 63 | 63 | 3.8 | 0.019845 | yes |  |  | 220 |  |  |  |  | UPONOR HISPANIA S.A.U, SPAIN; UPONOR AB, SWEDEN | PRO:VI3 | SE |  | AV | #VALUE! | По запросу | #VALUE! |  | #VALUE! | По запросу | 20
| 65 | 1022682 |  |  | UPONOR AQUA PIPE ТРУБА БЕЛАЯ PN10 16X2,2 БУХТА 100М '100Ф | A |  | ¦ |  | 0 | ¦ |  | AN1: 1135613; AN2: 1135974 | 1135613, 1135974 | 1135613, 1135974 |  | PEX pipes | M | 214.92 | 275.09 | 28% | 275.09 | 28% | 229.242 | 179.1 | SALEABLE | SALEABLE | SALEABLE | 0.097 | 0.000624 | 0 | 0 | yes | no | yes | 100 | 780 | 800 | 100 | 9.7 | 0.0624 | yes |  |  | 891800 |  |  |  |  | UPONOR AB, SWEDEN | PRO:VI1 | SE |  |  | OK | NF | #VALUE! |  | #VALUE! | #N/A | 28000
| 66 | 1001201 |  |  | UPONOR AQUA PIPE ТРУБА БЕЛАЯ PN10 20X2,8 БУХТА 50М '50Ф | A |  | ¦ |  | 0 | ¦ |  | AN1: 1135614; AN2: 1135975 | 1135614, 1135975 | 1135614, 1135975 |  | PEX pipes | M | 294.05 | 376.39 | 28% | 376.39 | 28% | 313.658 | 245.042 | SALEABLE | SALEABLE | SALEABLE | 0.154 | 0.001396 | 0 | 0 | yes | no | yes | 50 | 780 | 780 | 100 | 7.7 | 0.06084 | yes |  |  | 529650 |  |  |  |  | UPONOR AB, SWEDEN | PRO:VI3 | SE |  |  | OK | NF | #VALUE! |  | #VALUE! | #N/A | 14550
| 67 | 1001202 |  |  | UPONOR AQUA PIPE ТРУБА БЕЛАЯ PN10 25X3,5 БУХТА 50М '50Ф | A |  | ¦ |  | 0 | ¦ |  | AN1: 1135615 | 1135615 | 1135615 |  | PEX pipes | M | 473.03 | 605 | 27.9% | 605 | 27.9% | 504.167 | 394.192 | SALEABLE | SALEABLE | SALEABLE | 0.236 | 0.001792 | 0 | 0 | yes | no | yes | 50 | 780 | 780 | 132 | 11.8 | 0.080309 | yes |  |  | 266300 |  |  |  |  | UPONOR AB, SWEDEN | PRO:VI3 | SE |  |  | OK | NF | #VALUE! |  | #VALUE! | #N/A | 8000
| 68 | 1001203 |  |  | UPONOR AQUA PIPE ТРУБА БЕЛАЯ PN10 32X4,4 БУХТА 50М '50Ф | A |  | ¦ |  | 0 | ¦ |  | AN1: 1135616 | 1135616 | 1135616 |  | PEX pipes | M | 860 | 1101 | 28% | 1101 | 28.02% | 917.5 | 716.667 | SALEABLE | SALEABLE | SALEABLE | 0.386 | 0.004418 | 0 | 0 | yes | no | yes | 50 | 940 | 250 | 940 | 19.3 | 0.2209 | yes |  |  | 47750 |  |  |  |  | UPONOR AB, SWEDEN | PRO:VI3 | SE |  |  | OK | NF | #VALUE! |  | #VALUE! | #N/A | 2100
| 69 | 1008382 |  |  | UPONOR AQUA PIPE ТРУБА БЕЛАЯ PN10 16X2,2 ОТРЕЗОК 6M '30C | C |  | ¦ |  | 0 | ¦ | [10 empty] | PEX pipes | M | 313.2 | 400.9 | 28% | 400.9 | 28% | 334.083 | 261 | SALEABLE | SALEABLE | SALEABLE | 0.097 | 0.000471 | 0 | 0 | yes | no | yes | 30 | 145 | 195 | 6000 | 2.91 | 0.16965 | yes |  |  | 1602 |  |  |  |  | UPONOR AB, SWEDEN | PRO:VI3 | SE |  |  | OK | NF | #VALUE! |  | #VALUE! | #N/A | 0
| 70 | 1008407 |  |  | UPONOR AQUA PIPE ТРУБА БЕЛАЯ PN10 20X2,8 ОТРЕЗОК 6M '30C | C |  | ¦ |  | 0 | ¦ | [10 empty] | PEX pipes | M | 428.76 | 549 | 28% | 549 | 28.04% | 457.5 | 357.3 | SALEABLE | SALEABLE | SALEABLE | 0.153 | 0.000361 | 0 | 0 | yes | no | yes | 30 | 145 | 195 | 6000 | 4.59 | 0.16965 | yes |  |  | 5430 |  |  |  |  | UPONOR AB, SWEDEN | PRO:VI1 | SE |  |  | OK | NF | #VALUE! |  | #VALUE! | #N/A | 0
| 71 | 1008424 |  |  | UPONOR AQUA PIPE ТРУБА БЕЛАЯ PN10 25X3,5 ОТРЕЗОК 6M '12И | B | Ограниченно доступен в пределах складских остатков | ¦ |  | 0 | ¦ | [10 empty] | PEX pipes | M | 685 | 877 | 28% | 877 | 28.03% | 730.833 | 570.833 | SALEABLE | SALEABLE | SALEABLE | 0.214 | 0.000625 | 174 | 0 | yes | yes | yes | 12 | 145 | 195 | 6000 | 2.568 | 0.16965 | yes |  |  | 5598 |  |  |  |  | UPONOR AB, SWEDEN | PRO:VI3 | SE |  | AV | OK | 877 | OK |  | #VALUE! | 877 | 12
| 72 | 1001206 |  |  | UPONOR AQUA PIPE ТРУБА БЕЛАЯ PN10 32X4,4 ОТРЕЗОК 6М '60Ф | A |  | ¦ |  | 0 | ¦ | [10 empty] | PEX pipes | M | 905 | 1159 | 28.1% | 1159 | 28.07% | 965.833 | 754.167 | SALEABLE | SALEABLE | SALEABLE | 0.37 | 0.001089 | 0 | 0 | yes | no | yes | 60 | 6000 | 330 | 33 | 22.2 | 0.06534 | yes |  |  | 35124 |  |  |  |  | UPONOR AB, SWEDEN | PRO:VI3 | SE |  |  | OK | 1159 | OK |  | #VALUE! | 1159 | 270
| 73 | 1033864 |  |  | UPONOR AQUA PIPE ТРУБА БЕЛАЯ PN10 40X5,5 ОТРЕЗОК 6М '6Ф | A | Ограниченно доступен в пределах складских остатков | ¦ |  | 0 | ¦ | [10 empty] | PEX pipes | M | 1487 | 1904 | 28% | 1904 | 28.04% | 1586.667 | 1239.167 | SALEABLE | SALEABLE | SALEABLE | 0.604 | 0.0016 | 108 | 0 | yes | yes | yes | 6 | 6000 | 41 | 41 | 3.624 | 0.010086 | yes |  |  | 49188 |  |  |  |  | UPONOR AB, SWEDEN | PRO:VI3 | SE |  | AV | OK | 1904 | OK |  | #VALUE! | 1904 | 1236
| 74 | 1033865 |  |  | UPONOR AQUA PIPE ТРУБА БЕЛАЯ PN10 50X6,9 ОТРЕЗОК 6М '6C | C | Ограниченно доступен в пределах складских остатков | ¦ |  | 0 | ¦ | [10 empty] | VLD PEX pipes | M | 2032 | 2601 | 28% | По запросу | 28% | 2167.5 | 1693.333 | SALEABLE | SALEABLE | SALEABLE | 0.939 | 0.0025 | 30 | 0 | yes | yes | yes | 6 | 6000 | 51 | 51 | 5.634 | 0.015606 | yes |  |  | 2994 |  |  |  |  | UPONOR AB, SWEDEN | PRO:VI3 | SE |  | AV | #VALUE! | По запросу | #VALUE! |  | #VALUE! | По запросу | 0
| 75 | 1023122 |  |  | UPONOR AQUA PIPE ТРУБА БЕЛАЯ PN10 63X8,6 ОТРЕЗОК 6М '18C | C |  | ¦ |  | 0 | ¦ | [10 empty] | VLD PEX pipes | M | 2998 | 3838 | 28% | По запросу | 28.02% | 3198.333 | 2498.333 | SALEABLE | SALEABLE | SALEABLE | 1.5 | 0.0243 | 0 | 0 | yes | no | yes | 18 | 6000 | 65 | 65 | 27 | 0.02535 | yes |  |  | 2538 |  |  |  |  | UPONOR AB, SWEDEN | PRO:VI3 | SE |  |  | #VALUE! | NF | #VALUE! |  | #VALUE! | #N/A | 132
| 76 | 1023123 |  |  | UPONOR AQUA PIPE ТРУБА БЕЛАЯ PN10 75X10,3 ОТРЕЗОК 6М '6Щ | O | Выведен из ассортимента и заменён на новый аналог | ¦ | 2021/12/31 00:00:00 | #N/A | ¦ | [8 empty] | 1033521 |  | VLD PEX pipes | M | 5321 | 5853 | 10% | По запросу | 9.998% | 4877.5 | 4434.167 | #N/A | #N/A | #N/A | 2.077 | 0.005625 | 0 | 0 | no | no | no | 6 | 6000 | 75 | 75 | 12.462 | 0.03375 | yes |  |  | 168 |  |  |  |  | UPONOR AB, SWEDEN | PRO:VI1 | #N/A |  |  | #VALUE! | NF | #VALUE! |  | #VALUE! | #N/A | 0
| 77 | 1033866 |  |  | UPONOR AQUA PIPE ТРУБА БЕЛАЯ PN10 90X12,3 ОТРЕЗОК 6М '6В | D | Ограниченно доступен в пределах складских остатков | ¦ |  | 0 | ¦ | [8 empty] | 1033536 |  | VLD PEX pipes | M | 7122 | 9116 | 28% | По запросу | 28% | 7596.667 | 5935 | SALEABLE | SALEABLE | SALEABLE | 2.965 | 0.0081 | 12 | 0 | yes | yes | no | 6 | 6000 | 90 | 90 | 17.79 | 0.0486 | yes |  |  | 204 |  |  |  |  | UPONOR AB, SWEDEN | PRO:VI3 | SE |  | AV | #VALUE! | По запросу | #VALUE! |  | #VALUE! | По запросу | 0
| 78 | 1033867 |  |  | UPONOR AQUA PIPE ТРУБА БЕЛАЯ PN10 110X15,1 ОТРЕЗОК 6М '6Щ | O | Выведен из ассортимента и заменён на новый аналог | ¦ |  | #N/A | ¦ | 2016-08-24 | [7 empty] | 1033587 |  | VLD PEX pipes | M | 9978 | 10976 | 10% | По запросу | 10% | 9146.667 | 8315 | #N/A | #N/A | #N/A | 4.5 | 0.0121 | 0 | 0 | no | no | no | 6 | 6000 | 110 | 110 | 27 | 0.0726 | yes |  |  | 36 |  |  |  |  | UPONOR AB, SWEDEN | #N/A | #N/A |  |  | #VALUE! | NF | #VALUE! |  | #VALUE! | #N/A | 0
| 79 | 1008993 |  |  | UPONOR AQUA PIPE ТРУБА В КОЖУХЕ ЧЁРНОМ 16X2,2 25/20 БУХТА 50М '50C | F | Ограниченно доступен в пределах складских остатков | ¦ |  | 0 | ¦ | [10 empty] | PEX pipes | M | 373.81 | 478.48 | 28% | 478.48 | 28% | 398.733 | 311.508 | SALEABLE | SALEABLE | SALEABLE | 0.162 | 0.00128 | 200 | 0 | yes | yes | yes | 50 | 780 | 100 | 780 | 8.1 | 0.06084 | yes |  |  | 6400 |  |  |  |  | UPONOR AB, SWEDEN | PRO:VI3 | SE |  | AV | OK | 478.48 | OK |  | #VALUE! | 478.48 | 250
| 80 | 1047822 |  |  | UPONOR COMBI PIPE ТРУБА БЕЛАЯ PN10 16X2,2 БУХТА 100М '100Щ | O | Выведен из ассортимента и заменён на новый аналог | ¦ |  | 0 | ¦ | [8 empty] | 1087904 |  | PEX pipes | M | 249.02 | 273.92 | 10% | 273.92 | 9.999% | 228.267 | 207.517 | SALEABLE | INACTIVE | INACTIVE | 0.098 | 0.000704 | 0 | 0 | no | no | no | 100 | 800 | 800 | 110 | 9.8 | 0.0704 | yes |  |  | 80200 |  |  |  |  | UPONOR AB, SWEDEN | PRO:VI1 | SE |  |  | OK | NF | #VALUE! |  | #VALUE! | #N/A | 0
| 81 | 1087904 | 1047822 |  | UPONOR COMBI PIPE ТРУБА PN10/PN8 16X2,0 БУХТА 100M '100И | B |  | ¦ |  | 0 | ¦ | 2017-03-29 | AO1: 1047822; AN1: 1135613; AN2: 1135974 | 1135613, 1135974 | 1135613, 1135974 |  | PEX pipes | M | 249.02 | 318.74 | 28% | 318.74 | 28% | 265.617 | 207.517 | SALEABLE | SALEABLE | SALEABLE | 0.089 | 0.000704 | 0 | 0 | yes | no | yes | 100 | 800 | 110 | 800 | 8.9 | 0.0704 | yes | 2017-02-20 |  | 107400 |  |  |  |  | UPONOR AB, SWEDEN | PRO:VI1 | SE |  |  | OK | NF | #VALUE! |  | #VALUE! | #N/A | 1300
| 82 | 1047828 |  |  | UPONOR COMBI PIPE ТРУБА БЕЛАЯ PN10 20X2,8 БУХТА 100М '100И | B |  | ¦ |  | 0 | ¦ |  | AN1: 1135614; AN2: 1135975 | 1135614, 1135975 | 1135614, 1135975 |  | PEX pipes | M | 350.67 | 448.86 | 28% | 448.86 | 28% | 374.05 | 292.225 | SALEABLE | SALEABLE | SALEABLE | 0.152 | 0.001024 | 0 | 0 | yes | no | yes | 100 | 800 | 160 | 800 | 15.2 | 0.1024 | yes |  |  | 103500 |  |  |  |  | UPONOR HISPANIA S.A.U, SPAIN; UPONOR AB, SWEDEN | PRO:VI1 | SE |  |  | OK | NF | #VALUE! |  | #VALUE! | #N/A | 2100
| 83 | 1047834 |  |  | UPONOR COMBI PIPE ТРУБА БЕЛАЯ PN10 25X3,5 БУХТА 100М '100И | B |  | ¦ |  | 0 | ¦ |  | AN1: 1135615 | 1135615 | 1135615 |  | PEX pipes | M | 530 | 678 | 27.9% | 678 | 27.92% | 565 | 441.667 | SALEABLE | SALEABLE | SALEABLE | 0.237 | 0.001344 | 0 | 0 | yes | no | yes | 100 | 800 | 800 | 210 | 23.7 | 0.1344 | yes |  |  | 64300 |  |  |  |  | UPONOR AB, SWEDEN | PRO:VI3 | SE |  |  | OK | NF | #VALUE! |  | #VALUE! | #N/A | 1300
| 84 | 1087907 | 1047825 |  | UPONOR COMBI PIPE ТРУБА В КОЖУХЕ С ТЕПЛОИЗОЛЯЦИЕЙ СЕРОЙ 16X2,0 25/20 48X10 БУХТА 50M '50С | C |  | ¦ |  | 0 | ¦ | 2017-03-29 | AO1: 1047825 |  |  |  | PEX pipes | M | 1281 | 1640 | 28% | 1640 | 28.03% | 1366.667 | 1067.5 | SALEABLE | SALEABLE | SALEABLE | 0.187 | 0.004992 | 0 | 0 | yes | no | yes | 50 | 800 | 390 | 800 | 9.35 | 0.2496 | yes | 2017-02-20 |  | 36250 |  |  |  |  | UPONOR AB, SWEDEN | PRO:VI1 | SE |  |  | OK | NF | #VALUE! |  | #VALUE! | #N/A | 0
| 85 | 1047831 |  |  | UPONOR COMBI PIPE ТРУБА В КОЖУХЕ С ТЕПЛОИЗОЛЯЦИЕЙ 20X2,8 28/23 51/10 БУХТА 50M '50И | B |  | ¦ |  | 0 | ¦ | [10 empty] | PEX pipes | M | 1725 | 2209 | 28.1% | 2209 | 28.06% | 1840.833 | 1437.5 | SALEABLE | SALEABLE | SALEABLE | 0.32 | 0.004864 | 0 | 0 | yes | no | yes | 50 | 800 | 380 | 800 | 16 | 0.2432 | yes |  |  | 20600 |  |  |  |  | UPONOR AB, SWEDEN | PRO:VI1 | SE |  |  | OK | NF | #VALUE! |  | #VALUE! | #N/A | 800
| 86 | 1047837 |  |  | UPONOR COMBI PIPE ТРУБА В КОЖУХЕ С ТЕПЛОИЗОЛЯЦИЕЙ 25X3,5 34/28 63/13 БУХТА 50M '50C | C |  | ¦ |  | 0 | ¦ | [10 empty] | PEX pipes | M | 2173 | 2781 | 28% | 2781 | 27.98% | 2317.5 | 1810.833 | SALEABLE | SALEABLE | SALEABLE | 0.51 | 0.005769 | 0 | 0 | yes | no | yes | 50 | 1050 | 1050 | 400 | 25.5 | 0.441 | yes |  |  | 1750 |  |  |  |  | UPONOR AB, SWEDEN | PRO:VI1 | SE |  |  | OK | NF | #VALUE! |  | #VALUE! | #N/A | 0
| 87 | 1047838 |  |  | UPONOR COMBI PIPE ТРУБА В КОЖУХЕ С ТЕПЛОИЗОЛЯЦИЕЙ 25X3,5 34/28 63/13 БУХТА 100M '100C | C |  | ¦ |  | 0 | ¦ | [10 empty] | PEX pipes | M | 2173 | 2781 | 28% | 2781 | 27.98% | 2317.5 | 1810.833 | SALEABLE | SALEABLE | SALEABLE | 0.415 | 0.005599 | 0 | 0 | yes | no | yes | 100 | 1300 | 1300 | 400 | 41.5 | 0.676 | yes |  |  | 2800 |  |  |  |  | UPONOR AB, SWEDEN | PRO:VI1 | SE |  |  | OK | NF | #VALUE! |  | #VALUE! | #N/A | 0
| 88 | 1059799 |  |  | UPONOR COMBI PIPE ТРУБА ЧЁРНАЯ PN10 16X2,2 БУХТА 100M '100Щ | O | project | ¦ PO intended | 2020-12-31 | #N/A | ¦ | [10 empty] | PEX pipes | M | 191.47 | 191.47 | 0% | 191.47 | 0% | 159.558 | 159.558 | #N/A | #N/A | #N/A | 0.098 | 0.000686 | 0 | 0 | no | no | no | 100 | [5 empty] | yes |  |  | 57100 |  |  |  |  | UPONOR AB, SWEDEN | #N/A | #N/A |  |  | OK | NF | #VALUE! |  | #VALUE! | #N/A | 0
| 89 | 1059800 |  |  | UPONOR COMBI PIPE ТРУБА ЧЁРНАЯ PN10 20X2,8 БУХТА 100M '100Щ | O | project | ¦ PO intended | 2020-12-31 | #N/A | ¦ | 2016-10-28 | [9 empty] | PEX pipes | M | 256.17 | 256.17 | 0% | 256.17 | 0% | 213.475 | 213.475 | #N/A | #N/A | #N/A | 0.152 | 0.00103 | 0 | 0 | no | no | no | 100 | [5 empty] | yes |  |  | 86100 |  |  |  |  | UPONOR AB, SWEDEN | #N/A | #N/A |  |  | OK | NF | #VALUE! |  | #VALUE! | #N/A | 0
| 90 | 1059802 |  |  | UPONOR COMBI PIPE ТРУБА ЧЁРНАЯ PN10 32X4,4 БУХТА 50M '50Щ | O | project | ¦ PO intended | 2020-12-31 | #N/A | ¦ | [10 empty] | PEX pipes | M | 940 | 940 | 0% | 940 | 0% | 783.333 | 783.333 | #N/A | #N/A | #N/A | 0.428 | 0.002321 | 0 | 0 | no | no | no | 50 | [5 empty] | yes |  |  | #N/A |  |  |  |  | UPONOR AB, SWEDEN | #N/A | #N/A |  |  | OK | NF | #VALUE! |  | #VALUE! | #N/A | 0
| 91 | 1089020 |  |  | UPONOR RENO PIPE ТРУБА PN10 16X2,2 БУХТА 100M '100С | C |  | ¦ |  | 0 | ¦ |  | AN1: 1135613; AN2: 1135974 | 1135613, 1135974 | 1135613, 1135974 |  | PEX pipes | M | 292.19 | 374 | 28% | 374 | 28% | 311.667 | 243.492 | SALEABLE | SALEABLE | SALEABLE | 0.117 | 0.000608 | 2297 | 0 | yes | no | yes | 100 | 780 | 100 | 780 | 11.7 | 0.06084 | yes | 2017-02-03 |  | 1162181 |  |  |  |  | JSC UPONOR RUS | #N/A | 0 |  | AV | OK | NF | #VALUE! |  | #VALUE! | #N/A | 136086
| 92 | 1089023 |  |  | UPONOR RENO PIPE ТРУБА PN10 20X2,8 БУХТА 100M '100С | C |  | ¦ PO intended |  | 0 | ¦ |  | AN1: 1135614; AN2: 1135975 | 1135614, 1135975 | 1135614, 1135975 |  | PEX pipes | M | 390.88 | 500 | 27.9% | 500 | 27.92% | 416.667 | 325.733 | SALEABLE | PLANNED PO | PLANNED PO | 0.174 | 0.000943 | 0 | 0 | yes | no | yes | 100 | 780 | 155 | 780 | 17.4 | 0.094302 | yes | 2017-02-03 |  | 43000 |  |  |  |  | JSC UPONOR RUS | #N/A | 0 |  |  | OK | NF | #VALUE! |  | #VALUE! | #N/A | 3300
| 93 | 1089024 |  |  | UPONOR RENO PIPE ТРУБА PN10 25X3,5 БУХТА 50M '50С | C |  | ¦ PO intended |  | 0 | ¦ |  | AN1: 1135615 | 1135615 | 1135615 |  | PEX pipes | M | 591 | 756 | 27.9% | 756 | 27.92% | 630 | 492.5 | SALEABLE | PLANNED PO | PLANNED PO | 0.274 | 0.001411 | 0 | 0 | yes | no | yes | 50 | 780 | 116 | 780 | 13.7 | 0.070574 | yes | 2017-02-03 |  | 15300 |  |  |  |  | JSC UPONOR RUS | #N/A | 0 |  |  | OK | NF | #VALUE! |  | #VALUE! | #N/A | 4100
| 94 | Фитинги и аксессуары для труб из сшитого полиэтилена PE-Xa | [7 empty] | #N/A | ¦ | [12 empty] | 0 |  | #DIV/0! | 0 | #DIV/0! |  | 0 | #N/A | #N/A | #N/A |  |  | 0 | 0 | no | yes | yes | [8 empty] | NEW | #N/A |  |  |  |  | #N/A | #N/A | #N/A |  |  | OK | 0 | OK |  | OK | 0 | 0
|  | 1136073 | 1012858 | Usystems кожух Teck красный 25/20 бухта 50м (для труб 16) '50Ф | USYSTEMS кожух Teck красный 25/20 бухта 50м (для труб 16) '50Ф | A | Регулярный ассортимент | [5 empty] | AO1: 1012858 |  |  |  | PEX components | M |  | 155.88 |  | 155.88 |  | 129.9 |  |  |  |  | 0.066 | 0.00117 | 0 | 0 | yes | yes | yes | 50 | 580 | 580 | 180 | 3.4 | 0.060552 |  |  | RU | [9 empty] | AV | OK | 155.88 | OK | 155.88 | OK | #N/A | 0
|  | 1136074 | 1012862 | Usystems кожух Teck красный 28/23 бухта 50м (для труб 18/20) '50Ф | USYSTEMS кожух Teck красный 32/25 бухта 50м (для труб 20) '50Ф | A | Регулярный ассортимент | [5 empty] | AO1: 1012862 |  |  |  | PEX components | M |  | 174.1 |  | 174.1 |  | 145.083 |  |  |  |  | 0.068 | 0.001559 | 0 | 0 | yes | yes | yes | 50 | 570 | 570 | 230 | 3.6 | 0.074727 |  |  | RU | [9 empty] | AV | OK | 174.1 | OK | 174.1 | OK | #N/A | 0
|  | 1136075 | 1012866 | Usystems кожух Teck красный 35/29 бухта 50м (для труб 25) '50И | USYSTEMS кожух Teck красный 35/29 бухта 50м (для труб 25) '50И | B | Регулярный ассортимент | [5 empty] | AO1: 1012866 |  |  |  | PEX components | M |  | 225.44 |  | 225.44 |  | 187.867 | [6 empty] | 0 | 0 | yes | no | yes | [8 empty] | RU | [9 empty] | AV | OK | NF | #VALUE! | 225.44 | OK | #N/A | 0
|  | 1136076 | 1012859 | Usystems кожух Teck синий 25/20 бухта 50м (для труб 16) '50Ф | USYSTEMS кожух Teck синий 25/20 бухта 50м (для труб 16) '50Ф | A | Регулярный ассортимент | [5 empty] | AO1: 1012859 |  |  |  | PEX components | M |  | 155.88 |  | 155.88 |  | 129.9 |  |  |  |  | 0.066 | 0.00117 | 0 | 0 | yes | yes | yes | 50 | 580 | 580 | 180 | 3.4 | 0.060552 |  |  | RU | [9 empty] | AV | OK | 155.88 | OK | 155.88 | OK | #N/A | 0
|  | 1136077 | 1012863 | Usystems кожух Teck синий 28/23 бухта 50м (для труб 18/20) '50И | USYSTEMS кожух Teck синий 32/25 бухта 50м (для труб 20) '50И | B | Регулярный ассортимент | [5 empty] | AO1: 1012863 |  |  |  | PEX components | M |  | 174.1 |  | 174.1 |  | 145.083 |  |  |  |  | 0.068 | 0.001559 | 0 | 0 | yes | yes | yes | 50 | 570 | 570 | 230 | 3.6 | 0.074727 |  |  | RU | [9 empty] | AV | OK | 174.1 | OK | 174.1 | OK | #N/A | 0
|  | 1136078 | 1012867 | Usystems кожух Teck синий 35/29 бухта 50м (для труб 25) '50И | USYSTEMS кожух Teck синий 35/29 бухта 50м (для труб 25) '50И | B | Регулярный ассортимент | [5 empty] | AO1: 1012867 |  |  |  | PEX components | M |  | 225.44 |  | 225.44 |  | 187.867 | [6 empty] | 0 | 0 | yes | no | yes | [8 empty] | RU | [9 empty] | AV | OK | NF | #VALUE! | 225.44 | OK | #N/A | 0
|  | 1136079 | 1012860 | Usystems кожух Teck чёрный 25/20 бухта 50м (для труб 16) '50Ф | USYSTEMS кожух Teck чёрный 25/20 бухта 50м (для труб 16) '50Ф | A | Регулярный ассортимент | [5 empty] | AO1: 1012860 |  |  |  | PEX components | M |  | 139.26 |  | 139.26 |  | 116.05 | [6 empty] | 0 | 0 | yes | no | yes | [8 empty] | RU | [9 empty] | AV | OK | NF | #VALUE! | 139.26 | OK | #N/A | 0
|  | 1136080 | 1012864 | Usystems кожух Teck чёрный 28/23 бухта 50м (для труб 18/20) '50Ф | USYSTEMS кожух Teck чёрный 28/23 бухта 50м (для труб 20) '50Ф | A | Регулярный ассортимент | [5 empty] | AO1: 1012864 |  |  |  | PEX components | M |  | 155.88 |  | 155.88 |  | 129.9 | [6 empty] | 0 | 0 | yes | no | yes | [8 empty] | RU | [9 empty] | AV | OK | NF | #VALUE! | 155.88 | OK | #N/A | 0
|  | 1136081 | 1012869 | Usystems кожух Teck чёрный 35/29 бухта 50м (для труб 25) '50Ф | USYSTEMS кожух Teck чёрный 35/29 бухта 50м (для труб 25) '50Ф | A | Регулярный ассортимент | [5 empty] | AO1: 1012869 |  |  |  | PEX components | M |  | 200.56 |  | 200.56 |  | 167.133 | [6 empty] | 0 | 0 | yes | no | yes | [8 empty] | RU | [9 empty] | AV | OK | NF | #VALUE! | 200.56 | OK | #N/A | 0
|  | 1136082 | 1012872 | Usystems кожух Teck чёрный 43/36 бухта 25м (для труб 32) '25Ф | USYSTEMS кожух Teck чёрный 43/36 бухта 25м (для труб 32) '25Ф | A | Регулярный ассортимент | [5 empty] | AO1: 1012872 |  |  |  | PEX components | M |  | 386.3 |  | 386.3 |  | 321.917 | [6 empty] | 0 | 0 | yes | no | yes | [8 empty] | RU | [9 empty] | AV | OK | NF | #VALUE! | 386.3 | OK | #N/A | 0
|  | 1136083 | 1023127 | Usystems кожух Teck чёрный 54/48 бухта 25м (для труб 40) '25И | USYSTEMS кожух Teck чёрный 54/48 бухта 25м (для труб 40) '25И | B | Регулярный ассортимент | [5 empty] | AO1: 1023127 |  |  |  | PEX components | M |  | 667 |  | 667 |  | 555.833 | [6 empty] | 0 | 0 | yes | no | yes | [8 empty] | RU | [9 empty] | AV | OK | NF | #VALUE! | 667 | OK | #N/A | 0
| 95 | 1135700 | 1057453, 1042388 | Usystems кольцо для труб PE-Xa с упором белое 16 '1000Ф | USYSTEMS кольцо для труб PE-Xa с упором белое 16 '100Ф | A | Регулярный ассортимент | [5 empty] | AO1: 1057453; AO2: 1042388 |  |  |  | PEX components | ШТ |  | 72.08 |  | 72.08 |  | 60.067 |  |  |  |  | 0.002 | 1.4e-05 | 347700 | 200000 | yes | yes | yes | 1000 | [6 empty] | 2022-06-01 | CN | [9 empty] | AV | OK | 72.08 | OK | 72.08 | OK | 72.08 | 0
| 96 | 1135701 | 1057454, 1042836 | Usystems кольцо для труб PE-Xa с упором белое 20 '500И | USYSTEMS кольцо для труб PE-Xa с упором белое 20 '100И | B | Регулярный ассортимент | [5 empty] | AO1: 1057454; AO2: 1042836 |  |  |  | PEX components | ШТ |  | 97.95 |  | 97.95 |  | 81.625 |  |  |  |  | 0.004 | 1.6e-05 | 251840 | 133500 | yes | yes | yes | 500 | [6 empty] | 2022-06-01 | CN | [9 empty] | AV | OK | 97.95 | OK | 97.95 | OK | 97.95 | 0
| 97 | 1135702 | 1057455, 1042840 | Usystems кольцо для труб PE-Xa с упором белое 25 '300И | USYSTEMS кольцо для труб PE-Xa с упором белое 25 '300И | B | Регулярный ассортимент | [5 empty] | AO1: 1057455; AO2: 1042840 |  |  |  | PEX components | ШТ |  | 126.84 |  | 126.84 |  | 105.7 |  |  |  |  | 0.007 | 2.9e-05 | 97949 | 50100 | yes | yes | yes | 300 | [6 empty] | 2022-06-01 | CN | [9 empty] | AV | OK | 126.84 | OK | 126.84 | OK | 126.84 | 0
| 98 | 1135703 | 1057456, 1044993 | Usystems кольцо для труб PE-Xa с упором белое 32 '160И | USYSTEMS кольцо для труб PE-Xa с упором белое 32 '160И | B | Регулярный ассортимент | [5 empty] | AO1: 1057456; AO2: 1044993 |  |  |  | PEX components | ШТ |  | 214.38 |  | 214.38 |  | 178.65 |  |  |  |  | 0.01 | 5.6e-05 | 14820 | 10080 | yes | yes | yes | 160 | [6 empty] | 2022-06-01 | CN | [9 empty] | AV | OK | 214.38 | OK | 214.38 | OK | 214.38 | 0
| 99 | 1135704 | 1045464 | Usystems кольцо для труб PE-Xa с упором белое 40 '80Ф | USYSTEMS кольцо для труб PE-Xa с упором белое 40 '80Ф | A | Регулярный ассортимент | [5 empty] | AO1: 1045464 |  |  |  | PEX components | ШТ |  | 268.85 |  | 268.85 |  | 224.042 |  |  |  |  | 0.03 | 0.000169 | 6480 | 6720 | yes | yes | yes | 80 | [6 empty] | 2022-06-01 | CN | [9 empty] | AV | OK | 268.85 | OK | 268.85 | OK | 268.85 | 0
| 100 | 1135705 | 1008679 | Usystems угольник PPSU для труб PE-Xa 16-16 '50Ф | USYSTEMS угольник PPSU для труб PE-Xa 16-16 '50Ф | A | Регулярный ассортимент | [5 empty] | AO1: 1008679 |  |  |  | PEX components | ШТ |  | 532 |  | 532 |  | 443.333 |  |  |  |  | 0.008 | 4.6e-05 | 156850 | 80000 | yes | yes | yes | 50 | [6 empty] | 2022-06-01 | CN | [9 empty] | AV | OK | 532 | OK | 532 | OK | 532 | 0
| 101 | 1135706 | 1008680 | Usystems угольник PPSU для труб PE-Xa 20-20 '50Ф | USYSTEMS угольник PPSU для труб PE-Xa 20-20 '50Ф | A | Регулярный ассортимент | [5 empty] | AO1: 1008680 |  |  |  | PEX components | ШТ |  | 701 |  | 701 |  | 584.167 |  |  |  |  | 0.012 | 7.4e-05 | 103710 | 53500 | yes | yes | yes | 50 | [6 empty] | 2022-06-01 | CN | [9 empty] | AV | OK | 701 | OK | 701 | OK | 701 | 0
| 102 | 1135707 | 1008681 | Usystems угольник PPSU для труб PE-Xa 25-25 '25Ф | USYSTEMS угольник PPSU для труб PE-Xa 25-25 '25Ф | A | Регулярный ассортимент | [5 empty] | AO1: 1008681 |  |  |  | PEX components | ШТ |  | 977 |  | 977 |  | 814.167 |  |  |  |  | 0.022 | 0.0001 | 45950 | 23400 | yes | yes | yes | 25 | [6 empty] | 2022-06-01 | CN | [9 empty] | AV | OK | 977 | OK | 977 | OK | 977 | 0
| 103 | 1135708 | 1001245 | Usystems угольник PPSU для труб PE-Xa 32-32 '10Ф | USYSTEMS угольник PPSU для труб PE-Xa 32-32 '10Ф | A | Регулярный ассортимент | [5 empty] | AO1: 1001245 |  |  |  | PEX components | ШТ |  | 1839 |  | 1839 |  | 1532.5 |  |  |  |  | 0.048 | 0.0002 | 15270 | 8340 | yes | yes | yes | 10 | [6 empty] | 2022-06-01 | CN | [9 empty] | AV | OK | 1839 | OK | 1839 | OK | 1839 | 0
| 104 | 1135709 | 1008683 | Usystems угольник PPSU для труб PE-Xa 40-40 '5Ф | USYSTEMS угольник PPSU для труб PE-Xa 40-40 '5Ф | A | Регулярный ассортимент | [5 empty] | AO1: 1008683 |  |  |  | PEX components | ШТ |  | 3894 |  | 3894 |  | 3245 |  |  |  |  | 0.09 | 0.00024 | 1660 | 1680 | yes | yes | yes | 5 | [6 empty] | 2022-06-01 | CN | [9 empty] | AV | OK | 3894 | OK | 3894 | OK | 3894 | 0
| 105 | 1135710 | 1008669 | Usystems соединитель PPSU для труб PE-Xa 16-16 '50Ф | USYSTEMS соединитель PPSU для труб PE-Xa 16-16 '50Ф | A | Регулярный ассортимент | [5 empty] | AO1: 1008669 |  |  |  | PEX components | ШТ |  | 474.75 |  | 474.75 |  | 395.625 |  |  |  |  | 0.005 | 2.1e-05 | 29050 | 15200 | yes | yes | yes | 50 | [6 empty] | 2022-06-01 | CN | [9 empty] | AV | OK | 474.75 | OK | 474.75 | OK | 474.75 | 0
| 106 | 1135711 | 1008932 | Usystems соединитель PPSU для труб PE-Xa 20-20 '50Ф | USYSTEMS соединитель PPSU для труб PE-Xa 20-20 '50Ф | A | Регулярный ассортимент | [5 empty] | AO1: 1008932 |  |  |  | PEX components | ШТ |  | 596 |  | 596 |  | 496.667 |  |  |  |  | 0.008 | 3.1e-05 | 21300 | 10800 | yes | yes | yes | 50 | [6 empty] | 2022-06-01 | CN | [9 empty] | AV | OK | 596 | OK | 596 | OK | 596 | 0
| 107 | 1135712 | 1008671 | Usystems соединитель PPSU для труб PE-Xa 25-25 '25Ф | USYSTEMS соединитель PPSU для труб PE-Xa 25-25 '25Ф | A | Регулярный ассортимент | [5 empty] | AO1: 1008671 |  |  |  | PEX components | ШТ |  | 841 |  | 841 |  | 700.833 |  |  |  |  | 0.01 | 3.5e-05 | 10775 | 5400 | yes | yes | yes | 25 | [6 empty] | 2022-06-01 | CN | [9 empty] | AV | OK | 841 | OK | 841 | OK | 841 | 0
| 108 | 1135713 | 1001235 | Usystems соединитель PPSU для труб PE-Xa 32-32 '10Ф | USYSTEMS соединитель PPSU для труб PE-Xa 32-32 '10Ф | A | Регулярный ассортимент | [5 empty] | AO1: 1001235 |  |  |  | PEX components | ШТ |  | 1394 |  | 1394 |  | 1161.667 |  |  |  |  | 0.03 | 0.000137 | 1930 | 1000 | yes | yes | yes | 10 | [6 empty] | 2022-06-01 | CN | [9 empty] | AV | OK | 1394 | OK | 1394 | OK | 1394 | 0
| 109 | 1135714 | 1008673 | Usystems соединитель PPSU для труб PE-Xa 40-40 '10Ф | USYSTEMS соединитель PPSU для труб PE-Xa 40-40 '10Ф | A | Регулярный ассортимент | [5 empty] | AO1: 1008673 |  |  |  | PEX components | ШТ |  | 2555 |  | 2555 |  | 2129.167 |  |  |  |  | 0.055 | 0.00017 | 520 | 550 | yes | yes | yes | 10 | [6 empty] | 2022-06-01 | CN | [9 empty] | AV | OK | 2555 | OK | 2555 | OK | 2555 | 0
| 110 | 1135715 | 1008674 | Usystems переходнк PPSU для труб PE-Xa 20-16 '50Ф | USYSTEMS переходнк PPSU для труб PE-Xa 20-16 '50Ф | A | Регулярный ассортимент | [5 empty] | AO1: 1008674 |  |  |  | PEX components | ШТ |  | 634 |  | 634 |  | 528.333 |  |  |  |  | 0.007 | 2.7e-05 | 13900 | 7000 | yes | yes | yes | 50 | [6 empty] | 2022-06-01 | CN | [9 empty] | AV | OK | 634 | OK | 634 | OK | 634 | 0
| 111 | 1135716 | 1008675 | Usystems переходнк PPSU для труб PE-Xa 25-16 '25И | USYSTEMS переходнк PPSU для труб PE-Xa 25-16 '25И | B | Регулярный ассортимент | [5 empty] | AO1: 1008675 |  |  |  | PEX components | ШТ |  | 877 |  | 877 |  | 730.833 |  |  |  |  | 0.011 | 5.1e-05 | 2500 | 1250 | yes | yes | yes | 25 | [6 empty] | 2022-06-01 | CN | [9 empty] | AV | OK | 877 | OK | 877 | OK | 877 | 0
| 112 | 1135717 | 1008676 | Usystems переходнк PPSU для труб PE-Xa 25-20 '25Ф | USYSTEMS переходнк PPSU для труб PE-Xa 25-20 '25Ф | A | Регулярный ассортимент | [5 empty] | AO1: 1008676 |  |  |  | PEX components | ШТ |  | 877 |  | 877 |  | 730.833 |  |  |  |  | 0.012 | 7.2e-05 | 6558 | 3400 | yes | yes | yes | 25 | [6 empty] | 2022-06-01 | CN | [9 empty] | AV | OK | 877 | OK | 877 | OK | 877 | 0
| 113 | 1135718 | 1001240 | Usystems переходнк PPSU для труб PE-Xa 32-25 '20И | USYSTEMS переходнк PPSU для труб PE-Xa 32-25 '20И | B | Регулярный ассортимент | [5 empty] | AO1: 1001240 |  |  |  | PEX components | ШТ |  | 1394 |  | 1394 |  | 1161.667 |  |  |  |  | 0.03 | 6e-05 | 3080 | 1560 | yes | yes | yes | 20 | [6 empty] | 2022-06-01 | CN | [9 empty] | AV | OK | 1394 | OK | 1394 | OK | 1394 | 0
|  | 1135719 | 1008678 | Usystems переходнк PPSU для труб PE-Xa 40-32 '10И | USYSTEMS переходнк PPSU для труб PE-Xa 40-32 '10И | B | Регулярный ассортимент | [5 empty] | AO1: 1008678 |  |  |  | PEX components | ШТ |  | 2555 |  | 2555 |  | 2129.167 |  |  |  |  | 0.06 | 1.5e-05 | 0 | 0 | yes | yes | yes | 10 | [7 empty] | CN | [9 empty] | AV | OK | NF | #VALUE! | 2555 | OK | #N/A | 0
| 114 | 1135720 | 1084671 | Usystems заглушка для трубы PE-Xa 16 '50И | USYSTEMS заглушка для трубы PE-Xa 16 '50И | B | Регулярный ассортимент | [5 empty] | AO1: 1084671 |  |  |  | PEX components | ШТ |  | 331.66 |  | 331.66 |  | 276.383 |  |  |  |  | 0.002 | 1.9e-05 | 4000 | 2000 | yes | yes | yes | 50 | [6 empty] | 2022-06-01 | CN | [9 empty] | AV | OK | 331.66 | OK | 331.66 | OK | 331.66 | 0
| 115 | 1135721 | 1008684 | Usystems тройник равнопроходной PPSU для труб PE-Xa 16-16-16 '50Ф | USYSTEMS тройник равнопроходной PPSU для труб PE-Xa 16-16-16 '50Ф | A | Регулярный ассортимент | [5 empty] | AO1: 1008684 |  |  |  | PEX components | ШТ |  | 620 |  | 620 |  | 516.667 |  |  |  |  | 0.009 | 6.5e-05 | 72630 | 36900 | yes | yes | yes | 50 | [6 empty] | 2022-06-01 | CN | [9 empty] | AV | OK | 620 | OK | 620 | OK | 620 | 0
| 116 | 1135722 | 1008685 | Usystems тройник равнопроходной PPSU для труб PE-Xa 20-20-20 '25Ф | USYSTEMS тройник равнопроходной PPSU для труб PE-Xa 20-20-20 '25Ф | A | Регулярный ассортимент | [5 empty] | AO1: 1008685 |  |  |  | PEX components | ШТ |  | 839 |  | 839 |  | 699.167 |  |  |  |  | 0.017 | 9e-05 | 36240 | 18450 | yes | yes | yes | 25 | [6 empty] | 2022-06-01 | CN | [9 empty] | AV | OK | 839 | OK | 839 | OK | 839 | 0
| 117 | 1135723 | 1008686 | Usystems тройник равнопроходной PPSU для труб PE-Xa 25-25-25 '20Ф | USYSTEMS тройник равнопроходной PPSU для труб PE-Xa 25-25-25 '20Ф | A | Регулярный ассортимент | [5 empty] | AO1: 1008686 |  |  |  | PEX components | ШТ |  | 1334 |  | 1334 |  | 1111.667 |  |  |  |  | 0.03 | 0.000138 | 6020 | 3040 | yes | yes | yes | 20 | [6 empty] | 2022-06-01 | CN | [9 empty] | AV | OK | 1334 | OK | 1334 | OK | 1334 | 0
| 118 | 1135724 | 1001250 | Usystems тройник равнопроходной PPSU для труб PE-Xa 32-32-32 '10Ф | USYSTEMS тройник равнопроходной PPSU для труб PE-Xa 32-32-32 '10Ф | A | Регулярный ассортимент | [5 empty] | AO1: 1001250 |  |  |  | PEX components | ШТ |  | 2775 |  | 2775 |  | 2312.5 |  |  |  |  | 0.07 | 0.000998 | 1020 | 520 | yes | yes | yes | 10 | [6 empty] | 2022-06-01 | CN | [9 empty] | AV | OK | 2775 | OK | 2775 | OK | 2775 | 0
| 119 | 1135725 | 1008688 | Usystems тройник равнопроходной PPSU для труб PE-Xa 40-40-40 '5И | USYSTEMS тройник равнопроходной PPSU для труб PE-Xa 40-40-40 '5И | B | Регулярный ассортимент | [5 empty] | AO1: 1008688 |  |  |  | PEX components | ШТ |  | 5176 |  | 5176 |  | 4313.333 |  |  |  |  | 0.121 | 0.000634 | 100 | 100 | yes | yes | yes | 5 | [6 empty] | 2022-06-01 | CN | [9 empty] | AV | OK | 5176 | OK | 5176 | OK | 5176 | 0
| 120 | 1135726 | 1008710 | Usystems тройник редукционный PPSU для труб PE-Xa 16-20-16 '25Ф | USYSTEMS тройник редукционный PPSU для труб PE-Xa 16-20-16 '25Ф | A | Регулярный ассортимент | [5 empty] | AO1: 1008710 |  |  |  | PEX components | ШТ |  | 788 |  | 788 |  | 656.667 |  |  |  |  | 0.012 | 8.1e-05 | 7500 | 3750 | yes | yes | yes | 25 | [6 empty] | 2022-06-01 | CN | [9 empty] | AV | OK | 788 | OK | 788 | OK | 788 | 0
| 121 | 1135727 | 1008700 | Usystems тройник редукционный PPSU для труб PE-Xa 20-16-16 '25Ф | USYSTEMS тройник редукционный PPSU для труб PE-Xa 20-16-16 '25Ф | A | Регулярный ассортимент | [5 empty] | AO1: 1008700 |  |  |  | PEX components | ШТ |  | 788 |  | 788 |  | 656.667 |  |  |  |  | 0.01 | 2.6e-05 | 35875 | 18500 | yes | yes | yes | 25 | [6 empty] | 2022-06-01 | CN | [9 empty] | AV | OK | 788 | OK | 788 | OK | 788 | 0
| 122 | 1135728 | 1008689 | Usystems тройник редукционный PPSU для труб PE-Xa 20-16-20 '25Ф | USYSTEMS тройник редукционный PPSU для труб PE-Xa 20-16-20 '25Ф | A | Регулярный ассортимент | [5 empty] | AO1: 1008689 |  |  |  | PEX components | ШТ |  | 839 |  | 839 |  | 699.167 |  |  |  |  | 0.014 | 6.7e-05 | 32260 | 18400 | yes | yes | yes | 25 | [6 empty] | 2022-06-01 | CN | [9 empty] | AV | OK | 839 | OK | 839 | OK | 839 | 0
| 123 | 1135729 | 1008697 | Usystems тройник редукционный PPSU для труб PE-Xa 20-20-16 '25Ф | USYSTEMS тройник редукционный PPSU для труб PE-Xa 20-20-16 '25Ф | A | Регулярный ассортимент | [5 empty] | AO1: 1008697 |  |  |  | PEX components | ШТ |  | 839 |  | 839 |  | 699.167 |  |  |  |  | 0.014 | 7e-05 | 10000 | 5000 | yes | yes | yes | 25 | [6 empty] | 2022-06-01 | CN | [9 empty] | AV | OK | 839 | OK | 839 | OK | 839 | 0
| 124 | 1135730 | 1008711 | Usystems тройник редукционный PPSU для труб PE-Xa 20-25-20 '20И | USYSTEMS тройник редукционный PPSU для труб PE-Xa 20-25-20 '20И | B | Регулярный ассортимент | [5 empty] | AO1: 1008711 |  |  |  | PEX components | ШТ |  | 1334 |  | 1334 |  | 1111.667 |  |  |  |  | 0.02 | 0.00016 | 3340 | 1680 | yes | yes | yes | 20 | [6 empty] | 2022-06-01 | CN | [9 empty] | AV | OK | 1334 | OK | 1334 | OK | 1334 | 0
| 125 | 1135731 | 1008702 | Usystems тройник редукционный PPSU для труб PE-Xa 25-16-16 '20И | USYSTEMS тройник редукционный PPSU для труб PE-Xa 25-16-16 '20И | B | Регулярный ассортимент | [5 empty] | AO1: 1008702 |  |  |  | PEX components | ШТ |  | 1334 |  | 1334 |  | 1111.667 |  |  |  |  | 0.018 | 9.3e-05 | 1280 | 640 | yes | yes | yes | 20 | [6 empty] | 2022-06-01 | CN | [9 empty] | AV | OK | 1334 | OK | 1334 | OK | 1334 | 0
| 126 | 1135732 | 1008699 | Usystems тройник редукционный PPSU для труб PE-Xa 25-16-20 '20Ф | USYSTEMS тройник редукционный PPSU для труб PE-Xa 25-16-20 '20Ф | A | Регулярный ассортимент | [5 empty] | AO1: 1008699 |  |  |  | PEX components | ШТ |  | 1334 |  | 1334 |  | 1111.667 |  |  |  |  | 0.019 | 0.0001 | 7440 | 3780 | yes | yes | yes | 20 | [6 empty] | 2022-06-01 | CN | [9 empty] | AV | OK | 1334 | OK | 1334 | OK | 1334 | 0
| 127 | 1135733 | 1008690 | Usystems тройник редукционный PPSU для труб PE-Xa 25-16-25 '20Ф | USYSTEMS тройник редукционный PPSU для труб PE-Xa 25-16-25 '20Ф | A | Регулярный ассортимент | [5 empty] | AO1: 1008690 |  |  |  | PEX components | ШТ |  | 1334 |  | 1334 |  | 1111.667 |  |  |  |  | 0.02 | 0.000104 | 6760 | 5400 | yes | yes | yes | 20 | [6 empty] | 2022-06-01 | CN | [9 empty] | AV | OK | 1334 | OK | 1334 | OK | 1334 | 0
| 128 | 1135734 | 1008701 | Usystems тройник редукционный PPSU для труб PE-Xa 25-20-16 '20И | USYSTEMS тройник редукционный PPSU для труб PE-Xa 25-20-16 '20И | B | Регулярный ассортимент | [5 empty] | AO1: 1008701 |  |  |  | PEX components | ШТ |  | 1334 |  | 1334 |  | 1111.667 |  |  |  |  | 0.021 | 0.000144 | 1400 | 700 | yes | yes | yes | 20 | [6 empty] | 2022-06-01 | CN | [9 empty] | AV | OK | 1334 | OK | 1334 | OK | 1334 | 0
| 129 | 1135735 | 1008703 | Usystems тройник редукционный PPSU для труб PE-Xa 25-20-20 '20Ф | USYSTEMS тройник редукционный PPSU для труб PE-Xa 25-20-20 '20Ф | A | Регулярный ассортимент | [5 empty] | AO1: 1008703 |  |  |  | PEX components | ШТ |  | 1334 |  | 1334 |  | 1111.667 |  |  |  |  | 0.02 | 8.8e-05 | 5480 | 2760 | yes | yes | yes | 20 | [6 empty] | 2022-06-01 | CN | [9 empty] | AV | OK | 1334 | OK | 1334 | OK | 1334 | 0
| 130 | 1135736 | 1008691 | Usystems тройник редукционный PPSU для труб PE-Xa 25-20-25 '20Ф | USYSTEMS тройник редукционный PPSU для труб PE-Xa 25-20-25 '20Ф | A | Регулярный ассортимент | [5 empty] | AO1: 1008691 |  |  |  | PEX components | ШТ |  | 1334 |  | 1334 |  | 1111.667 |  |  |  |  | 0.025 | 0.00013 | 7760 | 4000 | yes | yes | yes | 20 | [6 empty] | 2022-06-01 | CN | [9 empty] | AV | OK | 1334 | OK | 1334 | OK | 1334 | 0
| 131 | 1135737 | 1001420 | Usystems тройник редукционный PPSU для труб PE-Xa 25-25-20 '20И | USYSTEMS тройник редукционный PPSU для труб PE-Xa 25-25-20 '20И | B | Регулярный ассортимент | [5 empty] | AO1: 1001420 |  |  |  | PEX components | ШТ |  | 1334 |  | 1334 |  | 1111.667 |  |  |  |  | 0.027 | 0.000157 | 2920 | 1500 | yes | yes | yes | 20 | [6 empty] | 2022-06-01 | CN | [9 empty] | AV | OK | 1334 | OK | 1334 | OK | 1334 | 0
| 132 | 1135738 | 1008712 | Usystems тройник редукционный PPSU для труб PE-Xa 25-32-25 '10И | USYSTEMS тройник редукционный PPSU для труб PE-Xa 25-32-25 '10И | B | Регулярный ассортимент | [5 empty] | AO1: 1008712 |  |  |  | PEX components | ШТ |  | 2775 |  | 2775 |  | 2312.5 |  |  |  |  | 0.042 | 0.00036 | 360 | 180 | yes | yes | yes | 10 | [6 empty] | 2022-06-01 | CN | [9 empty] | AV | OK | 2775 | OK | 2775 | OK | 2775 | 0
| 133 | 1135739 | 1001422 | Usystems тройник редукционный PPSU для труб PE-Xa 32-20-25 '10Ф | USYSTEMS тройник редукционный PPSU для труб PE-Xa 32-20-25 '10Ф | A | Регулярный ассортимент | [5 empty] | AO1: 1001422 |  |  |  | PEX components | ШТ |  | 2775 |  | 2775 |  | 2312.5 |  |  |  |  | 0.038 | 0.000158 | 1715 | 880 | yes | yes | yes | 10 | [6 empty] | 2022-06-01 | CN | [9 empty] | AV | OK | 2775 | OK | 2775 | OK | 2775 | 0
| 134 | 1135740 | 1001424 | Usystems тройник редукционный PPSU для труб PE-Xa 32-20-32 '10Ф | USYSTEMS тройник редукционный PPSU для труб PE-Xa 32-20-32 '10Ф | A | Регулярный ассортимент | [5 empty] | AO1: 1001424 |  |  |  | PEX components | ШТ |  | 2775 |  | 2775 |  | 2312.5 |  |  |  |  | 0.05 | 0.000172 | 4660 | 2700 | yes | yes | yes | 10 | [6 empty] | 2022-06-01 | CN | [9 empty] | AV | OK | 2775 | OK | 2775 | OK | 2775 | 0
| 135 | 1135741 | 1008704 | Usystems тройник редукционный PPSU для труб PE-Xa 32-25-20 '10И | USYSTEMS тройник редукционный PPSU для труб PE-Xa 32-25-20 '10И | B | Регулярный ассортимент | [5 empty] | AO1: 1008704 |  |  |  | PEX components | ШТ |  | 2775 |  | 2775 |  | 2312.5 |  |  |  |  | 0.041 | 0.00023 | 280 | 140 | yes | yes | yes | 10 | [6 empty] | 2022-06-01 | CN | [9 empty] | AV | OK | 2775 | OK | 2775 | OK | 2775 | 0
| 136 | 1135742 | 1001426 | Usystems тройник редукционный PPSU для труб PE-Xa 32-25-25 '10И | USYSTEMS тройник редукционный PPSU для труб PE-Xa 32-25-25 '10И | B | Регулярный ассортимент | [5 empty] | AO1: 1001426 |  |  |  | PEX components | ШТ |  | 2775 |  | 2775 |  | 2312.5 |  |  |  |  | 0.044 | 0.000253 | 700 | 360 | yes | yes | yes | 10 | [6 empty] | 2022-06-01 | CN | [9 empty] | AV | OK | 2775 | OK | 2775 | OK | 2775 | 0
| 137 | 1135743 | 1001428 | Usystems тройник редукционный PPSU для труб PE-Xa 32-25-32 '10И | USYSTEMS тройник редукционный PPSU для труб PE-Xa 32-25-32 '10И | B | Регулярный ассортимент | [5 empty] | AO1: 1001428 |  |  |  | PEX components | ШТ |  | 2775 |  | 2775 |  | 2312.5 |  |  |  |  | 0.052 | 0.000243 | 800 | 700 | yes | yes | yes | 10 | [6 empty] | 2022-06-01 | CN | [9 empty] | AV | OK | 2775 | OK | 2775 | OK | 2775 | 0
|  | 1135744 | 1008713 | Usystems тройник редукционный PPSU для труб PE-Xa 32-40-32 '-И | USYSTEMS тройник редукционный PPSU для труб PE-Xa 32-40-32 '-И | B | Регулярный ассортимент | [5 empty] | AO1: 1008713 |  |  |  | PEX components | ШТ |  | 5176 |  | 5176 |  | 4313.333 |  |  |  |  | 0.083 | 0.00036 | 0 | 0 | yes | yes | yes | ? | [6 empty] | 2022-06-01 | CN | [9 empty] | AV | OK | NF | #VALUE! | 5176 | OK | #N/A | 0
|  | 1135745 | 1008707 | Usystems тройник редукционный PPSU для труб PE-Xa 40-20-32 '-И | USYSTEMS тройник редукционный PPSU для труб PE-Xa 40-20-32 '-И | B | Регулярный ассортимент | [5 empty] | AO1: 1008707 |  |  |  | PEX components | ШТ |  | 5176 |  | 5176 |  | 4313.333 |  |  |  |  | 0.066 | 0.00036 | 0 | 0 | yes | yes | yes | [7 empty] | 2022-06-01 | CN | [9 empty] | AV | OK | NF | #VALUE! | 5176 | OK | #N/A | 0
| 138 | 1135746 | 1008694 | Usystems тройник редукционный PPSU для труб PE-Xa 40-20-40 '5Ф | USYSTEMS тройник редукционный PPSU для труб PE-Xa 40-20-40 '5Ф | A | Регулярный ассортимент | [5 empty] | AO1: 1008694 |  |  |  | PEX components | ШТ |  | 5176 |  | 5176 |  | 4313.333 |  |  |  |  | 0.078 | 0.00022 | 385 | 420 | yes | yes | yes | 5 | [6 empty] | 2022-06-01 | CN | [9 empty] | AV | OK | 5176 | OK | 5176 | OK | 5176 | 0
|  | 1135747 | 1008708 | Usystems тройник редукционный PPSU для труб PE-Xa 40-25-32 '-И | USYSTEMS тройник редукционный PPSU для труб PE-Xa 40-25-32 '-И | B | Регулярный ассортимент | [5 empty] | AO1: 1008708 |  |  |  | PEX components | ШТ |  | 5176 |  | 5176 |  | 4313.333 |  |  |  |  | 0.073 | 8.1e-05 | 0 | 0 | yes | yes | yes | [7 empty] | 2022-06-01 | CN | [9 empty] | AV | OK | NF | #VALUE! | 5176 | OK | #N/A | 0
| 139 | 1135748 | 1008695 | Usystems тройник редукционный PPSU для труб PE-Xa 40-25-40 '5Ф | USYSTEMS тройник редукционный PPSU для труб PE-Xa 40-25-40 '5Ф | A | Регулярный ассортимент | [5 empty] | AO1: 1008695 |  |  |  | PEX components | ШТ |  | 5176 |  | 5176 |  | 4313.333 |  |  |  |  | 0.086 | 0.000454 | 270 | 270 | yes | yes | yes | 5 | [6 empty] | 2022-06-01 | CN | [9 empty] | AV | OK | 5176 | OK | 5176 | OK | 5176 | 0
| 140 | 1135749 | 1008709 | Usystems тройник редукционный PPSU для труб PE-Xa 40-32-32 '10И | USYSTEMS тройник редукционный PPSU для труб PE-Xa 40-32-32 '10И | B | Регулярный ассортимент | [5 empty] | AO1: 1008709 |  |  |  | PEX components | ШТ |  | 5176 |  | 5176 |  | 4313.333 |  |  |  |  | 0.087 | 0.00069 | 260 | 270 | yes | yes | yes | 10 | [6 empty] | 2022-06-01 | CN | [9 empty] | AV | OK | 5176 | OK | 5176 | OK | 5176 | 0
| 141 | 1135750 | 1008696 | Usystems тройник редукционный PPSU для труб PE-Xa 40-32-40 '5И | USYSTEMS тройник редукционный PPSU для труб PE-Xa 40-32-40 '5И | B | Регулярный ассортимент | [5 empty] | AO1: 1008696 |  |  |  | PEX components | ШТ |  | 5176 |  | 5176 |  | 4313.333 |  |  |  |  | 0.993 | 0.000372 | 100 | 100 | yes | yes | yes | 5 | [6 empty] | 2022-06-01 | CN | [9 empty] | AV | OK | 5176 | OK | 5176 | OK | 5176 | 0
| 142 | 1135751 | 1023003 | Usystems штуцер с наружной резьбой латунный для труб PE-Xa 16-R1/2"НР, тип 1 '100Ф | USYSTEMS штуцер с наружной резьбой латунный для труб PE-Xa 16-R1/2"НР, тип 1 '100Ф | A | Регулярный ассортимент | [5 empty] | AO1: 1023003 |  |  | 1136006 | PEX components | ШТ |  | 666 |  | 666 |  | 555 |  |  |  |  | 0.052 | 3.4e-05 | 77200 | 43400 | yes | yes | yes | 100 | 277 | 179 | 95 | 5.2 | 0.0034 |  | 2022-06-01 | CN | [9 empty] | AV | OK | 666 | OK | 666 | OK | 666 | 0
| 143 | 1135752 | 1023004 | Usystems штуцер с наружной резьбой латунный для труб PE-Xa 16-R3/4"НР, тип 1 '80И | USYSTEMS штуцер с наружной резьбой латунный для труб PE-Xa 16-R3/4"НР, тип 1 '80И | B | Регулярный ассортимент | [5 empty] | AO1: 1023004 |  |  | 1136007 | PEX components | ШТ |  | 893 |  | 893 |  | 744.167 |  |  |  |  | 0.088 | 6.7e-05 | 4800 | 2720 | yes | yes | yes | 80 | 277 | 179 | 95 | 7.04 | 0.00536 |  | 2022-06-01 | CN | [9 empty] | AV | OK | 893 | OK | 893 | OK | 893 | 0
| 144 | 1135753 | 1033437 | Usystems штуцер с наружной резьбой латунный для труб PE-Xa 20-G1/2"НР, тип 1 '90Ф | USYSTEMS штуцер с наружной резьбой латунный для труб PE-Xa 20-R1/2"НР, тип 1 '90Ф | A | Регулярный ассортимент | [5 empty] | AO1: 1033437 |  |  | 1136008 | PEX components | ШТ |  | 809 |  | 809 |  | 674.167 |  |  |  |  | 0.049 | 4.2e-05 | 57690 | 33390 | yes | yes | yes | 90 | 280 | 187 | 95 | 4.41 | 0.00378 |  | 2022-06-01 | CN | [9 empty] | AV | OK | 809 | OK | 809 | OK | 809 | 0
| 145 | 1135754 | 1033438 | Usystems штуцер с наружной резьбой латунный для труб PE-Xa 20-G3/4"НР, тип 1 '70Ф | USYSTEMS штуцер с наружной резьбой латунный для труб PE-Xa 20-R3/4"НР, тип 1 '70Ф | A | Регулярный ассортимент | [5 empty] | AO1: 1033438 |  |  | 1136009 | PEX components | ШТ |  | 1038 |  | 1038 |  | 865 |  |  |  |  | 0.076 | 6.3e-05 | 11620 | 6720 | yes | yes | yes | 70 | 280 | 187 | 95 | 5.32 | 0.00441 |  | 2022-06-01 | CN | [9 empty] | AV | OK | 1038 | OK | 1038 | OK | 1038 | 0
| 146 | 1135755 | 1047862 | Usystems штуцер с наружной резьбой латунный для труб PE-Xa 25-G3/4"НР, тип 1 '40Ф | USYSTEMS штуцер с наружной резьбой латунный для труб PE-Xa 25-R3/4"НР, тип 1 '40Ф | A | Регулярный ассортимент | [5 empty] | AO1: 1047862 |  |  | 1136010 | PEX components | ШТ |  | 1219 |  | 1219 |  | 1015.833 |  |  |  |  | 0.09 | 6e-05 | 20280 | 11680 | yes | yes | yes | 40 | 277 | 179 | 95 | 3.6 | 0.0024 |  | 2022-06-01 | CN | [9 empty] | AV | OK | 1219 | OK | 1219 | OK | 1219 | 0
| 147 | 1135756 | 1047863 | Usystems штуцер с наружной резьбой латунный для труб PE-Xa 25-G1"НР, тип 1 '40Ф | USYSTEMS штуцер с наружной резьбой латунный для труб PE-Xa 25-R1"НР, тип 1 '40Ф | A | Регулярный ассортимент | [5 empty] | AO1: 1047863 |  |  | 1136011 | PEX components | ШТ |  | 2043 |  | 2043 |  | 1702.5 |  |  |  |  | 0.111 | 2.6e-05 | 4680 | 3360 | yes | yes | yes | 40 | 277 | 179 | 95 | 4.44 | 0.00104 |  | 2022-06-01 | CN | [9 empty] | AV | OK | 2043 | OK | 2043 | OK | 2043 | 0
| 148 | 1135757 | 1047191 | Usystems штуцер с наружной резьбой латунный для труб PE-Xa 32-R1"НР, тип 1 '10Ф | USYSTEMS штуцер с наружной резьбой латунный для труб PE-Xa 32-R1"НР, тип 1 '10Ф | A | Регулярный ассортимент | [5 empty] | AO1: 1047191 |  |  | 1136012 | PEX components | ШТ |  | 3169 |  | 3169 |  | 2640.833 |  |  |  |  | 0.17 | 8.4e-05 | 3020 | 2000 | yes | yes | yes | 10 | 185 | 92 | 185 | 1.7 | 0.00084 |  | 2022-06-01 | CN | [9 empty] | AV | OK | 3169 | OK | 3169 | OK | 3169 | 0
| 149 | 1135758 | 1023009 | Usystems штуцер с внутренней резьбой латунный для труб PE-Xa 16-Rp1/2"ВР, тип 1 '60Ф | USYSTEMS штуцер с внутренней резьбой латунный для труб PE-Xa 16-Rp1/2"ВР, тип 1 '60Ф | A | Регулярный ассортимент | [5 empty] | AO1: 1023009 |  |  | 1136013 | PEX components | ШТ |  | 930 |  | 930 |  | 775 |  |  |  |  | 0.074 | 5.8e-05 | 14760 | 8340 | yes | yes | yes | 60 | 280 | 187 | 95 | 4.44 | 0.00348 |  | 2022-06-01 | CN | [9 empty] | AV | OK | 930 | OK | 930 | OK | 930 | 0
| 150 | 1135759 | 1023010 | Usystems штуцер с внутренней резьбой латунный для труб PE-Xa 20-Rp1/2"ВР, тип 1 '60Ф | USYSTEMS штуцер с внутренней резьбой латунный для труб PE-Xa 20-Rp1/2"ВР, тип 1 '60Ф | A | Регулярный ассортимент | [5 empty] | AO1: 1023010 |  |  | 1136015 | PEX components | ШТ |  | 1112 |  | 1112 |  | 926.667 |  |  |  |  | 0.08 | 5e-05 | 14880 | 8340 | yes | yes | yes | 60 | 280 | 187 | 95 | 4.8 | 0.003 |  | 2022-06-01 | CN | [9 empty] | AV | OK | 1112 | OK | 1112 | OK | 1112 | 0
| 151 | 1135760 | 1023011 | Usystems штуцер с внутренней резьбой латунный для труб PE-Xa 20-Rp3/4"ВР, тип 1 '40Ф | USYSTEMS штуцер с внутренней резьбой латунный для труб PE-Xa 20-Rp3/4"ВР, тип 1 '40Ф | A | Регулярный ассортимент | [5 empty] | AO1: 1023011 |  |  | 1136016 | PEX components | ШТ |  | 1435 |  | 1435 |  | 1195.833 |  |  |  |  | 0.098 | 7.4e-05 | 3920 | 2200 | yes | yes | yes | 40 | 277 | 179 | 95 | 3.92 | 0.00296 |  | 2022-06-01 | CN | [9 empty] | AV | OK | 1435 | OK | 1435 | OK | 1435 | 0
| 152 | 1135761 | 1023012 | Usystems штуцер с внутренней резьбой латунный для труб PE-Xa 25-Rp3/4"ВР, тип 1 '40Ф | USYSTEMS штуцер с внутренней резьбой латунный для труб PE-Xa 25-Rp3/4"ВР, тип 1 '40Ф | A | Регулярный ассортимент | [5 empty] | AO1: 1023012 |  |  | 1136017 | PEX components | ШТ |  | 1896 |  | 1896 |  | 1580 |  |  |  |  | 0.115 | 0.000102 | 6640 | 3680 | yes | yes | yes | 40 | 277 | 179 | 95 | 4.6 | 0.00408 |  | 2022-06-01 | CN | [9 empty] | AV | OK | 1896 | OK | 1896 | OK | 1896 | 0
| 153 | 1135762 | 1023013 | Usystems штуцер с внутренней резьбой латунный для труб PE-Xa 25-Rp1"ВР, тип 1 '35Ф | USYSTEMS штуцер с внутренней резьбой латунный для труб PE-Xa 25-Rp1"ВР, тип 1 '35Ф | A | Регулярный ассортимент | [5 empty] | AO1: 1023013 |  |  | 1136018 | PEX components | ШТ |  | 2920 |  | 2920 |  | 2433.333 |  |  |  |  | 0.186 | 0.000229 | 1785 | 1015 | yes | yes | yes | 35 | 380 | 190 | 95 | 6.51 | 0.008015 |  | 2022-06-01 | CN | [9 empty] | AV | OK | 2920 | OK | 2920 | OK | 2920 | 0
| 154 | 1135763 | 1047866 | Usystems штуцер с внутренней резьбой латунный для труб PE-Xa 32-G1"ВР, тип 1 '20Ф | USYSTEMS штуцер с внутренней резьбой латунный для труб PE-Xa 32-Rp1"ВР, тип 1 '20Ф | A | Регулярный ассортимент | [5 empty] | AO1: 1047866 |  |  | 1136019 | PEX components | ШТ |  | 3236 |  | 3236 |  | 2696.667 |  |  |  |  | 0.184 | 0.000102 | 1940 | 1180 | yes | yes | yes | 20 | 277 | 179 | 95 | 3.68 | 0.00204 |  | 2022-06-01 | CN | [9 empty] | AV | OK | 3236 | OK | 3236 | OK | 3236 | 0
| 155 | 1135764 | 1023014 | Usystems штуцер с накидной гайкой латунный для труб PE-Xa 16-G1/2"НГ, тип 1 '100Ф | USYSTEMS штуцер с накидной гайкой латунный для труб PE-Xa 16-G1/2"НГ, тип 1 '100Ф | A | Регулярный ассортимент | [5 empty] | AO1: 1023014 |  |  | 1136020 | PEX components | ШТ |  | 1203 |  | 1203 |  | 1002.5 |  |  |  |  | 0.045 | 3.5e-05 | 11600 | 6700 | yes | yes | yes | 100 | 277 | 179 | 95 | 4.5 | 0.0035 |  | 2022-06-01 | CN | [9 empty] | AV | OK | 1203 | OK | 1203 | OK | 1203 | 0
| 156 | 1135765 | 1023015 | Usystems штуцер с накидной гайкой латунный для труб PE-Xa 20-G1/2"НГ, тип 1 '60Ф | USYSTEMS штуцер с накидной гайкой латунный для труб PE-Xa 20-G1/2"НГ, тип 1 '60Ф | A | Регулярный ассортимент | [5 empty] | AO1: 1023015 |  |  |  | PEX components | ШТ |  | 1550 |  | 1550 |  | 1291.667 |  |  |  |  | 0.063 | 4.8e-05 | 3000 | 2040 | yes | yes | yes | 60 | 280 | 187 | 95 | 3.78 | 0.00288 |  | 2022-06-01 | CN | [9 empty] | AV | OK | 1550 | OK | 1550 | OK | 1550 | 0
| 157 | 1135766 | 1023016 | Usystems штуцер с накидной гайкой латунный для труб PE-Xa 20-G3/4"НГ, тип 1 '50Ф | USYSTEMS штуцер с накидной гайкой латунный для труб PE-Xa 20-G3/4"НГ, тип 1 '50Ф | A | Регулярный ассортимент | [5 empty] | AO1: 1023016 |  |  | 1136022 | PEX components | ШТ |  | 1550 |  | 1550 |  | 1291.667 |  |  |  |  | 0.07 | 4.4e-05 | 3000 | 1700 | yes | yes | yes | 50 | 185 | 92 | 185 | 3.5 | 0.0022 |  | 2022-06-01 | CN | [9 empty] | AV | OK | 1550 | OK | 1550 | OK | 1550 | 0
| 158 | 1135767 | 1023017 | Usystems штуцер с накидной гайкой латунный для труб PE-Xa 25-G3/4"НГ, тип 1 '45Ф | USYSTEMS штуцер с накидной гайкой латунный для труб PE-Xa 25-G3/4"НГ, тип 1 '45Ф | A | Регулярный ассортимент | [5 empty] | AO1: 1023017 |  |  |  | PEX components | ШТ |  | 2487 |  | 2487 |  | 2072.5 |  |  |  |  | 0.093 | 7.8e-05 | 3105 | 1710 | yes | yes | yes | 45 | 280 | 187 | 95 | 4.185 | 0.00351 |  | 2022-06-01 | CN | [9 empty] | AV | OK | 2487 | OK | 2487 | OK | 2487 | 0
| 159 | 1135768 | 1023018 | Usystems штуцер с накидной гайкой латунный для труб PE-Xa 25-G1"НГ, тип 1 '40И | USYSTEMS штуцер с накидной гайкой латунный для труб PE-Xa 25-G1"НГ, тип 1 '40И | B | Регулярный ассортимент | [5 empty] | AO1: 1023018 |  |  | 1136024 | PEX components | ШТ |  | 3152 |  | 3152 |  | 2626.667 |  |  |  |  | 0.126 | 9e-05 | 1760 | 1000 | yes | yes | yes | 40 | 277 | 179 | 95 | 5.04 | 0.0036 |  | 2022-06-01 | CN | [9 empty] | AV | OK | 3152 | OK | 3152 | OK | 3152 | 0
|  | 1136005 | 1023023 |  | USYSTEMS угольник с внутренней резьбой латунный для труб PE-Xa 16-G1/2"ВР, тип 2 '70Ф | A | ? | [5 empty] | AO1: 1023023 |  |  |  | PEX components | ШТ |  | 1228 |  | 1228 |  | 1023.333 |  |  |  |  | 0.061 | 3.64e-05 | 0 | 0 | yes | no | yes | 70 | 280 | 187 | 95 | 4.479 | 0.0049742 |  | 2022-07-01 | NEW | [10 empty] | OK | NF | #VALUE! | 1228 | OK | #N/A | 0
|  | 1136006 | 1023003 | Usystems штуцер с наружной резьбой латунный для труб PE-Xa 16-R1/2"НР, тип 2 '5Ф | USYSTEMS штуцер с наружной резьбой латунный для труб PE-Xa 16-R1/2"НР, тип 2 '100Ф | A | Регулярный ассортимент | [5 empty] | AO1: 1023003 |  |  | 1135751 | PEX components | ШТ |  | 666 |  | 666 |  | 555 |  |  |  |  | 0.052 | 3.375e-05 | 16473 | 22000 | yes | yes | yes | 100 | 277 | 179 | 95 | 5.3 | 0.0047104 |  | 2022-07-01 | RU | [9 empty] | AV | OK | 666 | OK | 666 | OK | #N/A | 300
|  | 1136007 | 1023004 | Usystems штуцер с наружной резьбой латунный для труб PE-Xa 16-R3/4"НР, тип 2 '?Ф | USYSTEMS штуцер с наружной резьбой латунный для труб PE-Xa 16-R3/4"НР, тип 2 '80Ф | B | Регулярный ассортимент | [5 empty] | AO1: 1023004 |  |  | 1135752 | PEX components | ШТ |  | 893 |  | 893 |  | 744.167 |  |  |  |  | 0.088 | 6.669e-05 | 640 | 1040 | yes | yes | yes | 80 | 277 | 179 | 95 | 7.14 | 0.0047104 |  | 2022-07-01 | RU | [9 empty] | AV | OK | 893 | OK | 893 | OK | #N/A | 0
|  | 1136008 | 1033437 | Usystems штуцер с наружной резьбой латунный для труб PE-Xa 20-R1/2"НР, тип 2 '?Ф | USYSTEMS штуцер с наружной резьбой латунный для труб PE-Xa 20-R1/2"НР, тип 2 '90Ф | A | Регулярный ассортимент | [5 empty] | AO1: 1033437 |  |  | 1135753 | PEX components | ШТ |  | 809 |  | 809 |  | 674.167 |  |  |  |  | 0.049 | 4.2e-05 | 21420 | 22050 | yes | yes | yes | 90 | 280 | 187 | 95 | 4.539 | 0.0049742 |  | 2022-07-01 | RU | [9 empty] | AV | OK | 809 | OK | 809 | OK | #N/A | 0
|  | 1136009 | 1033438 | Usystems штуцер с наружной резьбой латунный для труб PE-Xa 20-R3/4"НР, тип 2 '?Ф | USYSTEMS штуцер с наружной резьбой латунный для труб PE-Xa 20-R3/4"НР, тип 2 '70Ф | A | Регулярный ассортимент | [5 empty] | AO1: 1033438 |  |  | 1135754 | PEX components | ШТ |  | 1038 |  | 1038 |  | 865 |  |  |  |  | 0.076 | 6.3e-05 | 3990 | 4060 | yes | yes | yes | 70 | 280 | 187 | 95 | 5.452 | 0.0049742 |  | 2022-07-01 | RU | [9 empty] | AV | OK | 1038 | OK | 1038 | OK | #N/A | 0
|  | 1136010 | 1047862 | Usystems штуцер с наружной резьбой латунный для труб PE-Xa 25-R3/4"НР, тип 2 '?Ф | USYSTEMS штуцер с наружной резьбой латунный для труб PE-Xa 25-R3/4"НР, тип 2 '40Ф | A | Регулярный ассортимент | [5 empty] | AO1: 1047862 |  |  | 1135755 | PEX components | ШТ |  | 1219 |  | 1219 |  | 1015.833 |  |  |  |  | 0.09 | 6e-05 | 5880 | 6600 | yes | yes | yes | 40 | 277 | 179 | 95 | 3.7 | 0.0047104 |  | 2022-07-01 | RU | [9 empty] | AV | OK | 1219 | OK | 1219 | OK | #N/A | 0
|  | 1136011 | 1047863 | Usystems штуцер с наружной резьбой латунный для труб PE-Xa 25-R1"НР, тип 2 '?Ф | USYSTEMS штуцер с наружной резьбой латунный для труб PE-Xa 25-R1"НР, тип 2 '40Ф | A | Регулярный ассортимент | [5 empty] | AO1: 1047863 |  |  | 1135756 | PEX components | ШТ |  | 2043 |  | 2043 |  | 1702.5 |  |  |  |  | 0.111 | 2.59e-05 | 1600 | 2000 | yes | yes | yes | 40 | 277 | 179 | 95 | 4.54 | 0.0047104 |  | 2022-07-01 | RU | [9 empty] | AV | OK | 2043 | OK | 2043 | OK | #N/A | 0
|  | 1136012 | 1047191 | Usystems штуцер с наружной резьбой латунный для труб PE-Xa 32-R1"НР, тип 2 '?Ф | USYSTEMS штуцер с наружной резьбой латунный для труб PE-Xa 32-R1"НР, тип 2 '10Ф | A | Регулярный ассортимент | [5 empty] | AO1: 1047191 |  |  | 1135757 | PEX components | ШТ |  | 3169 |  | 3169 |  | 2640.833 |  |  |  |  | 0.17 | 8.4e-05 | 710 | 1200 | yes | yes | yes | 10 | 185 | 92 | 185 | 1.7 | 0.0031487 |  | 2022-07-01 | RU | [9 empty] | AV | OK | 3169 | OK | 3169 | OK | #N/A | 0
|  | 1136013 | 1023009 | Usystems штуцер с внутренней резьбой латунный для труб PE-Xa 16-G1/2"ВР, тип 2 '?Ф | USYSTEMS штуцер с внутренней резьбой латунный для труб PE-Xa 16-G1/2"ВР, тип 2 '60Ф | A | Регулярный ассортимент | [5 empty] | AO1: 1023009 |  |  | 1135758 | PEX components | ШТ |  | 930 |  | 930 |  | 775 |  |  |  |  | 0.074 | 5.8032e-05 | 6000 | 6000 | yes | yes | yes | 60 | 280 | 187 | 95 | 4.641 | 0.0049742 |  | 2022-07-01 | RU | [9 empty] | AV | OK | 930 | OK | 930 | OK | #N/A | 0
|  | 1136014 |  | Usystems штуцер с внутренней резьбой латунный для труб PE-Xa 16-G3/4"ВР, тип 2 '?И | USYSTEMS штуцер с внутренней резьбой латунный для труб PE-Xa 16-G3/4"ВР, тип 2 '50И | B | Регулярный ассортимент | [14 empty] | PEX components | ШТ |  | 1250 |  | 1250 |  | 1041.667 | [6 empty] | 0 | 0 | yes | yes | yes | 50 |  |  |  | 0 | 0 |  | 2022-07-01 | RU | [9 empty] | AV | OK | По запросу | OK |  | #VALUE! | #N/A | 0
|  | 1136015 | 1023010 | Usystems штуцер с внутренней резьбой латунный для труб PE-Xa 20-G1/2"ВР, тип 2 '?Ф | USYSTEMS штуцер с внутренней резьбой латунный для труб PE-Xa 20-G1/2"ВР, тип 2 '60Ф | A | Регулярный ассортимент | [5 empty] | AO1: 1023010 |  |  | 1135759 | PEX components | ШТ |  | 1112 |  | 1112 |  | 926.667 |  |  |  |  | 0.08 | 5.04e-05 | 4200 | 4200 | yes | yes | yes | 60 | 280 | 187 | 95 | 4.906 | 0.0049742 |  | 2022-07-01 | RU | [9 empty] | AV | OK | 1112 | OK | 1112 | OK | #N/A | 0
|  | 1136016 | 1023011 | Usystems штуцер с внутренней резьбой латунный для труб PE-Xa 20-G3/4"ВР, тип 2 '?Ф | USYSTEMS штуцер с внутренней резьбой латунный для труб PE-Xa 20-G3/4"ВР, тип 2 '40Ф | A | Регулярный ассортимент | [5 empty] | AO1: 1023011 |  |  | 1135760 | PEX components | ШТ |  | 1435 |  | 1435 |  | 1195.833 |  |  |  |  | 0.098 | 7.425e-05 | 1200 | 1200 | yes | yes | yes | 40 | 277 | 179 | 95 | 4.02 | 0.0047104 |  | 2022-07-01 | RU | [9 empty] | AV | OK | 1435 | OK | 1435 | OK | #N/A | 0
|  | 1136017 | 1023012 | Usystems штуцер с внутренней резьбой латунный для труб PE-Xa 25-G3/4"ВР, тип 2 '?Ф | USYSTEMS штуцер с внутренней резьбой латунный для труб PE-Xa 25-G3/4"ВР, тип 2 '40Ф | A | Регулярный ассортимент | [5 empty] | AO1: 1023012 |  |  | 1135761 | PEX components | ШТ |  | 1896 |  | 1896 |  | 1580 |  |  |  |  | 0.115 | 0.0001024 | 2000 | 2000 | yes | yes | yes | 40 | 277 | 179 | 95 | 4.7 | 0.0047104 |  | 2022-07-01 | RU | [9 empty] | AV | OK | 1896 | OK | 1896 | OK | #N/A | 0
|  | 1136018 | 1023013 | Usystems штуцер с внутренней резьбой латунный для труб PE-Xa 25-G1"ВР, тип 2 '?Ф | USYSTEMS штуцер с внутренней резьбой латунный для труб PE-Xa 25-G1"ВР, тип 2 '35Ф | A | Регулярный ассортимент | [5 empty] | AO1: 1023013 |  |  | 1135762 | PEX components | ШТ |  | 2920 |  | 2920 |  | 2433.333 |  |  |  |  | 0.186 | 0.00022932 | 350 | 350 | yes | yes | yes | 35 | 380 | 190 | 95 | 6.7 | 0.006859 |  | 2022-07-01 | RU | [9 empty] | AV | OK | 2920 | OK | 2920 | OK | #N/A | 0
|  | 1136019 | 1047866 | Usystems штуцер с внутренней резьбой латунный для труб PE-Xa 32-G1"ВР, тип 2 '?Ф | USYSTEMS штуцер с внутренней резьбой латунный для труб PE-Xa 32-G1"ВР, тип 2 '20Ф | A | Регулярный ассортимент | [5 empty] | AO1: 1047866 |  |  | 1135763 | PEX components | ШТ |  | 3236 |  | 3236 |  | 2696.667 |  |  |  |  | 0.184 | 0.00010231 | 500 | 560 | yes | yes | yes | 20 | 277 | 179 | 95 | 3.78 | 0.0047104 |  | 2022-07-01 | RU | [9 empty] | AV | OK | 3236 | OK | 3236 | OK | #N/A | 0
|  | 1136020 | 1023014 | Usystems штуцер с накидной гайкой латунный для труб PE-Xa 16-G1/2"НГ, тип 2 '?Ф | USYSTEMS штуцер с накидной гайкой латунный для труб PE-Xa 16-G1/2"НГ, тип 2 '100Ф | A | Регулярный ассортимент | [5 empty] | AO1: 1023014 |  |  | 1135764 | PEX components | ШТ |  | 1203 |  | 1203 |  | 1002.5 |  |  |  |  | 0.045 | 3.5e-05 | 3400 | 0 | yes | yes | yes | 100 | 277 | 179 | 95 | 4.6 | 0.0047104 |  | 2022-07-01 | RU | [9 empty] | AV | OK | 1203 | OK | 1203 | OK | #N/A | 0
|  | 1136021 |  | Usystems штуцер с накидной гайкой латунный для труб PE-Xa 16-G3/4"НГ, тип 2 '?И | USYSTEMS штуцер с накидной гайкой латунный для труб PE-Xa 16-G3/4"НГ, тип 2 '80И | B | Регулярный ассортимент | [14 empty] | PEX components | ШТ |  | 1490 |  | 1490 |  | 1241.667 | [6 empty] | 400 | 0 | yes | yes | yes | 80 | [6 empty] | 2022-07-01 | RU | [9 empty] | AV | OK | По запросу | OK |  | #VALUE! | #N/A | 0
|  | 1136022 | 1023016 | Usystems штуцер с накидной гайкой латунный для труб PE-Xa 20-G3/4"НГ, тип 2 '?Ф | USYSTEMS штуцер с накидной гайкой латунный для труб PE-Xa 20-G3/4"НГ, тип 2 '50Ф | A | Регулярный ассортимент | [5 empty] | AO1: 1023016 |  |  | 1135766 | PEX components | ШТ |  | 1550 |  | 1550 |  | 1291.667 |  |  |  |  | 0.07 | 4.4352e-05 | 7475 | 7500 | yes | yes | yes | 50 | 185 | 92 | 185 | 3.56 | 0.0031487 |  | 2022-07-01 | RU | [9 empty] | AV | OK | 1550 | OK | 1550 | OK | #N/A | 0
|  | 1136023 |  | Usystems штуцер с накидной гайкой латунный для труб PE-Xa 20-G1"НГ, тип 2 '?И | USYSTEMS штуцер с накидной гайкой латунный для труб PE-Xa 20-G1"НГ, тип 2 '40И | B | Регулярный ассортимент | [14 empty] | PEX components | ШТ |  | 2990 |  | 2990 |  | 2491.667 | [6 empty] | 0 | 0 | yes | yes | yes | 40 | [6 empty] | 2022-07-01 | RU | [9 empty] | AV | OK | По запросу | OK |  | #VALUE! | #N/A | 0
|  | 1136024 | 1023018 | Usystems штуцер с накидной гайкой латунный для труб PE-Xa 25-G1"НГ, тип 2 '?И | USYSTEMS штуцер с накидной гайкой латунный для труб PE-Xa 25-G1"НГ, тип 2 '40И | B | Регулярный ассортимент | [5 empty] | AO1: 1023018 |  |  | 1135768 | PEX components | ШТ |  | 3152 |  | 3152 |  | 2626.667 |  |  |  |  | 0.126 | 9e-05 | 40 | 160 | yes | yes | yes | 40 | 277 | 179 | 95 | 5.14 | 0.0047104 |  | 2022-07-01 | RU | [9 empty] | AV | OK | 3152 | OK | 3152 | OK | #N/A | 0
|  | 1136067 | 1013906 |  | USYSTEMS ниппель переходной Smart Radi G3/4"НР-G1/2"НР Евроконус (с уплотнением) '10Ф | A | Регулярный ассортимент | [5 empty] | AO1: 1013906 |  |  |  | PEX components | ШТ |  | 675 |  | 675 |  | 562.5 | [6 empty] | 15000 | 0 | yes | yes | yes | 10 | [7 empty] | RU | [9 empty] | AV | OK | По запросу | #VALUE! | 675 | OK | #N/A | 0
|  | 1136068 |  |  | USYSTEMS штуцер с накидной гайкой латунный для труб PE-Xa 16-G3/4"НГ Евроконус, тип 2 '80И | E | Регулярный ассортимент | [14 empty] | PEX components | ШТ |  | 1032 |  | 1032 |  | 860 | [6 empty] | 10000 | 0 | yes | yes | yes | 80 | [7 empty] | RU | [9 empty] | AV | OK | По запросу | OK |  | #VALUE! | #N/A | 0
|  | 1136069 |  |  | USYSTEMS штуцер с накидной гайкой латунный для труб PE-Xa 20-G3/4"НГ Евроконус, тип 2 '50Ф | E | Регулярный ассортимент | [14 empty] | PEX components | ШТ |  | 1182 |  | 1182 |  | 985 | [6 empty] | 1600 | 0 | yes | yes | yes | 50 | [7 empty] | RU | [9 empty] | AV | OK | По запросу | OK |  | #VALUE! | #N/A | 0
|  | 1136070 | 1084671 |  | USYSTEMS заглушка латунная для труб PE-Xa 16, тип 2 '100С | E | Регулярный ассортимент | [5 empty] | AO1: 1084671 |  |  |  | PEX components | ШТ |  | 331.66 |  | 331.66 |  | 276.383 | [6 empty] | 0 | 0 | yes | yes | yes | 100 | [7 empty] | RU | [9 empty] | AV | OK | По запросу | OK | 331.66 | #VALUE! | #N/A | 0
|  | 1136071 |  |  | USYSTEMS заглушка латунная для труб PE-Xa 20, тип 2 '10С | E | Регулярный ассортимент | [14 empty] | PEX components | ШТ |  | 520 |  | 520 |  | 433.333 | [6 empty] | 200 | 0 | yes | yes | yes | 10 | [7 empty] | RU | [9 empty] | AV | OK | По запросу | OK |  | #VALUE! | #N/A | 0
|  | 1136072 |  |  | USYSTEMS заглушка латунная для труб PE-Xa 25, тип 2 '10С | E | Регулярный ассортимент | [14 empty] | PEX components | ШТ |  | 790 |  | 790 |  | 658.333 | [6 empty] | 100 | 0 | yes | yes | yes | 10 | [7 empty] | RU | [9 empty] | AV | OK | По запросу | OK |  | #VALUE! | #N/A | 0
| 160 | 1135769 | 1023019 | Usystems угольник с наружной резьбой латунный для труб PE-Xa 16-G1/2"НР, тип 1 '80Ф | USYSTEMS угольник с наружной резьбой латунный для труб PE-Xa 16-R1/2"НР, тип 1 '80Ф | A | Регулярный ассортимент | [5 empty] | AO1: 1023019 |  |  |  | PEX components | ШТ |  | 1444 |  | 1444 |  | 1203.333 |  |  |  |  | 0.032 | 0.000984 | 10640 | 6000 | yes | yes | yes | 80 | 130 | 90 | 20 | 2.56 | 0.07872 |  | 2022-06-01 | CN | [9 empty] | AV | OK | 1444 | OK | 1444 | OK | 1444 | 0
| 161 | 1135770 | 1023020 | Usystems угольник с наружной резьбой латунный для труб PE-Xa 20-G1/2"НР, тип 1 '50Ф | USYSTEMS угольник с наружной резьбой латунный для труб PE-Xa 20-R1/2"НР, тип 1 '50Ф | A | Регулярный ассортимент | [5 empty] | AO1: 1023020 |  |  |  | PEX components | ШТ |  | 1633 |  | 1633 |  | 1360.833 |  |  |  |  | 0.063 | 4.4e-05 | 3450 | 2000 | yes | yes | yes | 50 | 185 | 92 | 185 | 3.15 | 0.0022 |  | 2022-06-01 | CN | [9 empty] | AV | OK | 1633 | OK | 1633 | OK | 1633 | 0
| 162 | 1135771 | 1023021 | Usystems угольник с наружной резьбой латунный для труб PE-Xa 20-G3/4"НР, тип 1 '40И | USYSTEMS угольник с наружной резьбой латунный для труб PE-Xa 20-R3/4"НР, тип 1 '40И | B | Регулярный ассортимент | [5 empty] | AO1: 1023021 |  |  |  | PEX components | ШТ |  | 2058 |  | 2058 |  | 1715 |  |  |  |  | 0.108 | 0.000126 | 1720 | 1000 | yes | yes | yes | 40 | 185 | 92 | 185 | 4.32 | 0.00504 |  | 2022-06-01 | CN | [9 empty] | AV | OK | 2058 | OK | 2058 | OK | 2058 | 0
| 163 | 1135772 | 1023022 | Usystems угольник с наружной резьбой латунный для труб PE-Xa 25-G3/4"НР, тип 1 '40И | USYSTEMS угольник с наружной резьбой латунный для труб PE-Xa 25-R3/4"НР, тип 1 '40И | B | Регулярный ассортимент | [5 empty] | AO1: 1023022 |  |  |  | PEX components | ШТ |  | 2274 |  | 2274 |  | 1895 |  |  |  |  | 0.12 | 6.6e-05 | 1640 | 1000 | yes | yes | yes | 40 | 277 | 179 | 95 | 4.8 | 0.00264 |  | 2022-06-01 | CN | [9 empty] | AV | OK | 2274 | OK | 2274 | OK | 2274 | 0
| 164 | 1135773 | 1047877 | Usystems угольник с наружной резьбой латунный для труб PE-Xa 32-G1"НР, тип 1 '20И | USYSTEMS угольник с наружной резьбой латунный для труб PE-Xa 32-R1"НР, тип 1 '20И | B | Регулярный ассортимент | [5 empty] | AO1: 1047877 |  |  |  | PEX components | ШТ |  | 4215 |  | 4215 |  | 3512.5 |  |  |  |  | 0.256 | 0.000236 | 1780 | 1000 | yes | yes | yes | 20 | 277 | 179 | 95 | 5.12 | 0.00472 |  | 2022-06-01 | CN | [9 empty] | AV | OK | 4215 | OK | 4215 | OK | 4215 | 0
| 165 | 1135774 | 1023023 | Usystems угольник с внутренней резьбой латунный для труб PE-Xa 16-Rp1/2"ВР, тип 1 '70Ф | USYSTEMS угольник с внутренней резьбой латунный для труб PE-Xa 16-Rp1/2"ВР, тип 1 '70Ф | A | Регулярный ассортимент | [5 empty] | AO1: 1023023 |  |  |  | PEX components | ШТ |  | 1228 |  | 1228 |  | 1023.333 |  |  |  |  | 0.061 | 3.6e-05 | 2340 | 2030 | yes | yes | yes | 70 | 280 | 187 | 95 | 4.27 | 0.00252 |  | 2022-06-01 | CN | [9 empty] | AV | OK | 1228 | OK | 1228 | OK | 1228 | 0
| 166 | 1135775 | 1023024 | Usystems угольник с внутренней резьбой латунный для труб PE-Xa 20-Rp1/2"ВР, тип 1 '50И | USYSTEMS угольник с внутренней резьбой латунный для труб PE-Xa 20-Rp1/2"ВР, тип 1 '50И | B | Регулярный ассортимент | [5 empty] | AO1: 1023024 |  |  |  | PEX components | ШТ |  | 1449 |  | 1449 |  | 1207.5 |  |  |  |  | 0.081 | 9.8e-05 | 1800 | 1000 | yes | yes | yes | 50 | 277 | 179 | 95 | 4.05 | 0.0049 |  | 2022-06-01 | CN | [9 empty] | AV | OK | 1449 | OK | 1449 | OK | 1449 | 0
| 167 | 1135776 | 1023025 | Usystems угольник с внутренней резьбой латунный для труб PE-Xa 20-Rp3/4"ВР, тип 1 '30И | USYSTEMS угольник с внутренней резьбой латунный для труб PE-Xa 20-Rp3/4"ВР, тип 1 '30И | B | Регулярный ассортимент | [5 empty] | AO1: 1023025 |  |  |  | PEX components | ШТ |  | 2058 |  | 2058 |  | 1715 |  |  |  |  | 0.128 | 8.3e-05 | 1860 | 1020 | yes | yes | yes | 30 | 280 | 187 | 95 | 3.84 | 0.00249 |  | 2022-06-01 | CN | [9 empty] | AV | OK | 2058 | OK | 2058 | OK | 2058 | 0
| 168 | 1135777 | 1023026 | Usystems угольник с внутренней резьбой латунный для труб PE-Xa 25-Rp3/4"ВР, тип 1 '35И | USYSTEMS угольник с внутренней резьбой латунный для труб PE-Xa 25-Rp3/4"ВР, тип 1 '35И | B | Регулярный ассортимент | [5 empty] | AO1: 1023026 |  |  |  | PEX components | ШТ |  | 2274 |  | 2274 |  | 1895 |  |  |  |  | 0.128 | 9e-05 | 1855 | 1015 | yes | yes | yes | 35 | 280 | 187 | 95 | 4.48 | 0.00315 |  | 2022-06-01 | CN | [9 empty] | AV | OK | 2274 | OK | 2274 | OK | 2274 | 0
| 169 | 1135778 | 1047879 | Usystems угольник с накидной гайкой латунный для труб PE-Xa 16-G1/2"НГ, тип 1 '70А | USYSTEMS угольник с накидной гайкой латунный для труб PE-Xa 16-G1/2"НГ, тип 1 '70А | F | Регулярный ассортимент | [5 empty] | AO1: 1047879 |  |  |  | PEX components | ШТ |  | 1984 |  | 1984 |  | 1653.333 |  |  |  |  | 0.076 | 4.9e-05 | 1820 | 1050 | yes | yes | yes | 70 | 280 | 180 | 95 | 5.32 | 0.00343 |  | 2022-06-01 | CN | [9 empty] | AV | OK | 1984 | OK | 1984 | OK | 1984 | 0
| 170 | 1135779 | 1047880 | Usystems угольник с накидной гайкой латунный для труб PE-Xa 20-G1/2"НГ, тип 1 '50И | USYSTEMS угольник с накидной гайкой латунный для труб PE-Xa 20-G1/2"НГ, тип 1 '50И | B | Регулярный ассортимент | [5 empty] | AO1: 1047880 |  |  |  | PEX components | ШТ |  | 2141 |  | 2141 |  | 1784.167 |  |  |  |  | 0.083 | 7e-05 | 1800 | 1000 | yes | yes | yes | 50 | 277 | 179 | 95 | 4.15 | 0.0035 |  | 2022-06-01 | CN | [9 empty] | AV | OK | 2141 | OK | 2141 | OK | 2141 | 0
| 171 | 1135780 | 1047881 | Usystems угольник с накидной гайкой латунный для труб PE-Xa 20-G3/4"НГ, тип 1 '35С | USYSTEMS угольник с накидной гайкой латунный для труб PE-Xa 20-G3/4"НГ, тип 1 '35С | C | Регулярный ассортимент | [5 empty] | AO1: 1047881 |  |  |  | PEX components | ШТ |  | 2314 |  | 2314 |  | 1928.333 |  |  |  |  | 0.149 | 0.000108 | 1820 | 1015 | yes | yes | yes | 35 | 280 | 187 | 95 | 5.215 | 0.00378 |  | 2022-06-01 | CN | [9 empty] | AV | OK | 2314 | OK | 2314 | OK | 2314 | 0
| 172 | 1135781 | 1047882 | Usystems угольник с накидной гайкой латунный для труб PE-Xa 25-G3/4"НГ, тип 1 '35И | USYSTEMS угольник с накидной гайкой латунный для труб PE-Xa 25-G3/4"НГ, тип 1 '35И | B | Регулярный ассортимент | [5 empty] | AO1: 1047882 |  |  |  | PEX components | ШТ |  | 2390 |  | 2390 |  | 1991.667 |  |  |  |  | 0.136 | 0.000128 | 1820 | 1015 | yes | yes | yes | 35 | 280 | 187 | 95 | 4.76 | 0.00448 |  | 2022-06-01 | CN | [9 empty] | AV | OK | 2390 | OK | 2390 | OK | 2390 | 0
| 173 | 1135782 | 1047885 | Usystems тройник с внутренней резьбой латунный для труб PE-Xa 16-Rp1/2"ВР-16, тип 1 '50И | USYSTEMS тройник с внутренней резьбой латунный для труб PE-Xa 16-Rp1/2"ВР-16, тип 1 '50И | B | Регулярный ассортимент | [5 empty] | AO1: 1047885 |  |  |  | PEX components | ШТ |  | 2022 |  | 2022 |  | 1685 |  |  |  |  | 0.08 | 6.2e-05 | 1700 | 1000 | yes | yes | yes | 50 | 277 | 179 | 95 | 4 | 0.0031 |  | 2022-06-01 | CN | [9 empty] | AV | OK | 2022 | OK | 2022 | OK | 2022 | 0
| 174 | 1135783 | 1047886 | Usystems тройник с внутренней резьбой латунный для труб PE-Xa 20-Rp1/2"ВР-20, тип 1 '30И | USYSTEMS тройник с внутренней резьбой латунный для труб PE-Xa 20-Rp1/2"ВР-20, тип 1 '30И | B | Регулярный ассортимент | [5 empty] | AO1: 1047886 |  |  |  | PEX components | ШТ |  | 2022 |  | 2022 |  | 1685 |  |  |  |  | 0.112 | 9.6e-05 | 1860 | 1020 | yes | yes | yes | 30 | 280 | 187 | 95 | 3.36 | 0.00288 |  | 2022-06-01 | CN | [9 empty] | AV | OK | 2022 | OK | 2022 | OK | 2022 | 0
| 175 | 1135784 | 1047887 | Usystems тройник с внутренней резьбой латунный для труб PE-Xa 25-Rp1/2"ВР-25, тип 1 '25И | USYSTEMS тройник с внутренней резьбой латунный для труб PE-Xa 25-Rp1/2"ВР-25, тип 1 '25И | B | Регулярный ассортимент | [5 empty] | AO1: 1047887 |  |  |  | PEX components | ШТ |  | 3276 |  | 3276 |  | 2730 |  |  |  |  | 0.16 | 0.000135 | 1800 | 1000 | yes | yes | yes | 25 | 185 | 92 | 185 | 4 | 0.003375 |  | 2022-06-01 | CN | [9 empty] | AV | OK | 3276 | OK | 3276 | OK | 3276 | 0
| 176 | 1135785 | 1047888 | Usystems тройник с внутренней резьбой латунный для труб PE-Xa 25-Rp3/4"ВР-25, тип 1 '20А | USYSTEMS тройник с внутренней резьбой латунный для труб PE-Xa 25-Rp3/4"ВР-25, тип 1 '20А | F | Регулярный ассортимент | [5 empty] | AO1: 1047888 |  |  |  | PEX components | ШТ |  | 4300 |  | 4300 |  | 3583.333 |  |  |  |  | 0.2 | 0.000137 | 1800 | 1000 | yes | yes | yes | 20 | 277 | 179 | 95 | 4 | 0.00274 |  | 2022-06-01 | CN | [9 empty] | AV | OK | 4300 | OK | 4300 | OK | 4300 | 0
| 177 | 1135786 | 1047201 | Usystems тройник с внутренней резьбой латунный для труб PE-Xa 32-Rp1"ВР-32, тип 1 '10И | USYSTEMS тройник с внутренней резьбой латунный для труб PE-Xa 32-Rp1"ВР-32, тип 1 '10И | B | Регулярный ассортимент | [5 empty] | AO1: 1047201 |  |  |  | PEX components | ШТ |  | 5439 |  | 5439 |  | 4532.5 |  |  |  |  | 0.36 | 0.00032 | 1800 | 1000 | yes | yes | yes | 10 | 250 | 135 | 140 | 3.6 | 0.0032 |  | 2022-06-01 | CN | [9 empty] | AV | OK | 5439 | OK | 5439 | OK | 5439 | 0
| 182 | 1012860 |  |  | UPONOR TECK КОЖУХ ЧЁРНЫЙ 25/20 БУХТА 50М (ДЛЯ ТРУБ 16) '50Ф | A | Ограниченно доступен в пределах складских остатков | ¦ |  | 0 | ¦ | [10 empty] | MLC components | M | 108.8 | 139.26 | 28% | 139.26 | 28% | 116.05 | 90.667 | SALEABLE | SALEABLE | SALEABLE | 0.066 | 0.00117 | 12100 | 0 | yes | yes | yes | 50 | 580 | 580 | 180 | 3.4 | 0.060552 | yes |  |  | 687000 |  |  |  |  | MAINCOR ROHRSYSTEME GMBH & CO. KG, GERMANY | MAINCOR ROHRSYSTEME GMBH & CO. KG | DE |  | AV | OK | 139.26 | OK |  | #VALUE! | 139.26 | 19950
| 183 | 1012864 |  |  | UPONOR TECK КОЖУХ ЧЁРНЫЙ 28/23 БУХТА 50М (ДЛЯ ТРУБ 18/20) '50Ф | A | Ограниченно доступен в пределах складских остатков | ¦ |  | 0 | ¦ | [10 empty] | MLC components | M | 121.78 | 155.88 | 28% | 155.88 | 28% | 129.9 | 101.483 | SALEABLE | SALEABLE | SALEABLE | 0.068 | 0.001559 | 0 | 0 | yes | yes | yes | 50 | 586 | 586 | 227 | 3.6 | 0.077951 | yes |  |  | 620350 |  |  |  |  | MAINCOR ROHRSYSTEME GMBH & CO. KG, GERMANY | MAINCOR ROHRSYSTEME GMBH & CO. KG | DE |  |  | OK | 155.88 | OK |  | #VALUE! | 155.88 | 29350
| 184 | 1012869 |  |  | UPONOR TECK КОЖУХ ЧЁРНЫЙ 35/29 БУХТА 50М (ДЛЯ ТРУБ 25) '50Ф | A | Ограниченно доступен в пределах складских остатков | ¦ |  | 0 | ¦ | [10 empty] | MLC components | M | 156.69 | 200.56 | 28% | 200.56 | 28% | 167.133 | 130.575 | SALEABLE | SALEABLE | SALEABLE | 0.1 | 0.001848 | 2500 | 0 | yes | yes | yes | 50 | 580 | 580 | 310 | 5.2 | 0.10428 | yes |  |  | 255050 |  |  |  |  | MAINCOR ROHRSYSTEME GMBH & CO. KG, GERMANY | MAINCOR ROHRSYSTEME GMBH & CO. KG | DE |  | AV | OK | 200.56 | OK |  | #VALUE! | 200.56 | 12150
| 185 | 1012872 |  |  | UPONOR TECK КОЖУХ ЧЁРНЫЙ 43/36 БУХТА 25М (ДЛЯ ТРУБ 32) '25Ф | A | Ограниченно доступен в пределах складских остатков | ¦ |  | 0 | ¦ | [10 empty] | MLC components | M | 301.8 | 386.3 | 28% | 386.3 | 28% | 321.917 | 251.5 | SALEABLE | SALEABLE | SALEABLE | 0.163 | 0.0049 | 0 | 0 | yes | yes | yes | 25 | 700 | 700 | 250 | 4.7 | 0.1225 | yes |  |  | 134975 |  |  |  |  | MAINCOR ROHRSYSTEME GMBH & CO. KG, GERMANY | MAINCOR ROHRSYSTEME GMBH & CO. KG | DE |  |  | OK | 386.3 | OK |  | #VALUE! | 386.3 | 1700
| 186 | 1023127 |  |  | UPONOR TECK КОЖУХ ЧЁРНЫЙ 54/48 БУХТА 25М (ДЛЯ ТРУБ 40) '25И | B | Ограниченно доступен в пределах складских остатков | ¦ |  | 0 | ¦ | [10 empty] | MLC components | M | 521 | 667 | 28% | 667 | 28.02% | 555.833 | 434.167 | SALEABLE | SALEABLE | SALEABLE | 0.205 | 0.004445 | 750 | 0 | yes | yes | yes | 25 | 650 | 280 | 650 | 5.45 | 0.1183 | yes |  |  | 22325 |  |  |  |  | MAINCOR ROHRSYSTEME GMBH & CO. KG, GERMANY | MAINCOR ROHRSYSTEME GMBH & CO. KG | DE |  | AV | OK | 667 | OK |  | #VALUE! | 667 | 100
| 187 | 1012858 |  |  | UPONOR TECK КОЖУХ КРАСНЫЙ 25/20 БУХТА 50М (ДЛЯ ТРУБ 16) '50Ф | A | Запланирован к выводу из ассортимента и замене на новый аналог | ¦ |  | 0 | ¦ |  | AN1: 1136073 | 1136073 | 1136073 |  | MLC components | M | 121.78 | 155.88 | 28% | 155.88 | 28% | 129.9 | 101.483 | SALEABLE | SALEABLE | SALEABLE | 0.066 | 0.00117 | 13350 | 0 | yes | yes | yes | 50 | 580 | 580 | 180 | 3.4 | 0.060552 | yes |  |  | 924900 |  |  |  |  | MAINCOR ROHRSYSTEME GMBH & CO. KG, GERMANY | MAINCOR ROHRSYSTEME GMBH & CO. KG | DE |  | AV | OK | 155.88 | OK |  | #VALUE! | 155.88 | 30900
| 188 | 1012859 |  |  | UPONOR TECK КОЖУХ СИНИЙ 25/20 БУХТА 50М (ДЛЯ ТРУБ 16) '50Ф | A | Запланирован к выводу из ассортимента и замене на новый аналог | ¦ |  | 0 | ¦ |  | AN1: 1136076 | 1136076 | 1136076 |  | MLC components | M | 121.78 | 155.88 | 28% | 155.88 | 28% | 129.9 | 101.483 | SALEABLE | SALEABLE | SALEABLE | 0.066 | 0.00117 | 13000 | 0 | yes | yes | yes | 50 | 580 | 580 | 180 | 3.4 | 0.060552 | yes |  |  | 839350 |  |  |  |  | MAINCOR ROHRSYSTEME GMBH & CO. KG, GERMANY | MAINCOR ROHRSYSTEME GMBH & CO. KG | DE |  | AV | OK | 155.88 | OK |  | #VALUE! | 155.88 | 29000
| 189 | 1012862 |  |  | UPONOR TECK КОЖУХ КРАСНЫЙ 28/23 БУХТА 50М (ДЛЯ ТРУБ 18/20) '50Ф | A | Выведен из ассортимента и заменён на новый аналог | ¦ |  | 0 | ¦ |  | AN1: 1136074 | 1136074 | 1136074 |  | MLC components | M | 136.02 | 174.1 | 28% | 174.1 | 28% | 145.083 | 113.35 | SALEABLE | SALEABLE | SALEABLE | 0.068 | 0.001559 | 0 | 0 | yes | yes | yes | 50 | 570 | 570 | 230 | 3.6 | 0.074727 | yes |  |  | 303400 |  |  |  |  | MAINCOR ROHRSYSTEME GMBH & CO. KG, GERMANY | MAINCOR ROHRSYSTEME GMBH & CO. KG | DE |  |  | OK | 174.1 | OK |  | #VALUE! | #N/A | 4000
| 190 | 1012863 |  |  | UPONOR TECK КОЖУХ СИНИЙ 28/23 БУХТА 50М (ДЛЯ ТРУБ 18/20) '50И | B | Выведен из ассортимента и заменён на новый аналог | ¦ |  | 0 | ¦ |  | AN1: 1136077 | 1136077 | 1136077 |  | MLC components | M | 136.02 | 174.1 | 28% | 174.1 | 28% | 145.083 | 113.35 | SALEABLE | SALEABLE | SALEABLE | 0.068 | 0.001559 | 0 | 0 | yes | yes | yes | 50 | 570 | 570 | 230 | 3.6 | 0.074727 | yes |  |  | 245000 |  |  |  |  | MAINCOR ROHRSYSTEME GMBH & CO. KG, GERMANY | MAINCOR ROHRSYSTEME GMBH & CO. KG | DE |  |  | OK | 174.1 | OK |  | #VALUE! | #N/A | 8250
| 191 | 1012866 |  |  | UPONOR TECK КОЖУХ КРАСНЫЙ 35/29 БУХТА 50М (ДЛЯ ТРУБ 25) '50И | B | Запланирован к выводу из ассортимента и замене на новый аналог | ¦ |  | 0 | ¦ | [10 empty] | MLC components | M | 176.13 | 225.44 | 28% | 225.44 | 28% | 187.867 | 146.775 | SALEABLE | SALEABLE | SALEABLE | 0.1 | 0.001848 | 0 | 0 | yes | yes | yes | 50 | 580 | 580 | 310 | 5.2 | 0.10428 | yes |  |  | 106600 |  |  |  |  | MAINCOR ROHRSYSTEME GMBH & CO. KG, GERMANY | MAINCOR ROHRSYSTEME GMBH & CO. KG | DE |  |  | OK | 225.44 | OK |  | #VALUE! | 225.44 | 400
| 192 | 1012867 |  |  | UPONOR TECK КОЖУХ СИНИЙ 35/29 БУХТА 50М (ДЛЯ ТРУБ 25) '50И | B | Запланирован к выводу из ассортимента и замене на новый аналог | ¦ |  | 0 | ¦ | [10 empty] | MLC components | M | 176.13 | 225.44 | 28% | 225.44 | 28% | 187.867 | 146.775 | SALEABLE | SALEABLE | SALEABLE | 0.1 | 0.001848 | 0 | 0 | yes | yes | yes | 50 | 580 | 580 | 310 | 5.2 | 0.10428 | yes |  |  | 81100 |  |  |  |  | MAINCOR ROHRSYSTEME GMBH & CO. KG, GERMANY | MAINCOR ROHRSYSTEME GMBH & CO. KG | DE |  |  | OK | 225.44 | OK |  | #VALUE! | 225.44 | 150
| 193 | 1023178 |  |  | UPONOR FLEX ФИКСИРУЮЩИЙ ЖЕЛОБ 16, L=3М '1И | B |  | ¦ |  | 0 | ¦ | [10 empty] | PEX components | ШТ | 2750 | 3520 | 28% | 3520 | 28% | 2933.333 | 2291.667 | SALEABLE | SALEABLE | SALEABLE | 1.5 | 0.0006 | 0 | 0 | yes | no | yes | 1 | 3000 | 20 | 10 | 1.5 | 0.0006 | yes |  |  | 1122 |  |  |  |  | WALRAVEN B.V., NETHERLANDS | WALRAVEN B.V. | PL |  |  | OK | NF | #VALUE! |  | #VALUE! | #N/A | 171
| 194 | 1091684 |  |  | UPONOR FLEX ФИКСИРУЮЩИЙ ЖЕЛОБ 20, L=3М '1С | C |  | ¦ |  | 0 | ¦ | [10 empty] | PEX components | ШТ | 3004 | 3845 | 28% | 3845 | 28% | 3204.167 | 2503.333 | SALEABLE | SALEABLE | SALEABLE | 0.678 | 0.0012 | 0 | 0 | yes | no | yes | 1 | 3000 | 20 | 20 | 0.678 | 0.0012 | yes | 2017-12-27 |  | 1331 |  |  |  |  | WALRAVEN B.V., NETHERLANDS / WALRAVEN SP. Z O.O., POLAND | WALRAVEN B.V. | PL |  |  | OK | NF | #VALUE! |  | #VALUE! | #N/A | 387
| 195 | 1023179 |  |  | UPONOR FLEX ФИКСИРУЮЩИЙ ЖЕЛОБ 25, L=3М '1И | B |  | ¦ |  | 0 | ¦ | [10 empty] | PEX components | ШТ | 3256 | 4168 | 28% | 4168 | 28.01% | 3473.333 | 2713.333 | SALEABLE | SALEABLE | SALEABLE | 0.85 | 0.00135 | 0 | 0 | yes | no | yes | 1 | 3000 | 90 | 70 | 0.85 | 0.0189 | yes |  |  | 5967 |  |  |  |  | WALRAVEN B.V., NETHERLANDS | PRO:HA3 | PL |  |  | OK | 4168 | OK |  | #VALUE! | 4168 | 310
| 196 | 1023180 |  |  | UPONOR FLEX ФИКСИРУЮЩИЙ ЖЕЛОБ 32, L=3М '1И | B |  | ¦ |  | 0 | ¦ | [10 empty] | PEX components | ШТ | 4493 | 5751 | 28% | 5751 | 28% | 4792.5 | 3744.167 | SALEABLE | SALEABLE | SALEABLE | 0.66 | 0.0018 | 0 | 0 | yes | no | yes | 1 | 3000 | 33 | 19 | 0.66 | 0.001881 | yes |  |  | 2483 |  |  |  |  | WALRAVEN B.V., NETHERLANDS | PRO:HA3 | PL |  |  | OK | NF | #VALUE! |  | #VALUE! | #N/A | 235
| 197 | 1023181 |  |  | UPONOR FLEX ФИКСИРУЮЩИЙ ЖЕЛОБ 40, L=3М '1А | F | Ограниченно доступен в пределах складских остатков | ¦ |  | 0 | ¦ | [10 empty] | PEX components | ШТ | 4493 | 5751 | 28% | 5751 | 28% | 4792.5 | 3744.167 | SALEABLE | SALEABLE | SALEABLE | 1.5 | 0.001215 | 2 | 0 | yes | yes | yes | 1 | 3000 | 40 | 25 | 1.5 | 0.003 | yes |  |  | 977 |  |  |  |  | WALRAVEN B.V., NETHERLANDS; Agropodnik A.S, Czech Republic | WALRAVEN B.V. | CZ |  | AV | OK | 5751 | OK |  | #VALUE! | 5751 | 240
| 198 | 1023182 |  |  | UPONOR FLEX ФИКСИРУЮЩИЙ ЖЕЛОБ 50, L=3М '1C | C | Ограниченно доступен в пределах складских остатков | ¦ |  | 0 | ¦ | [10 empty] | VLD PEX components | ШТ | 7223 | 9245 | 28% | По запросу | 27.99% | 7704.167 | 6019.167 | SALEABLE | SALEABLE | SALEABLE | 1.5 | 0.00216 | 9 | 0 | yes | yes | yes | 1 | 3000 | 50 | 25 | 1.5 | 0.00375 | yes |  |  | 560 |  |  |  |  | WALRAVEN B.V., NETHERLANDS; Agropodnik A.S, Czech Republic | PRO:HA3 | CZ |  | AV | #VALUE! | По запросу | #VALUE! |  | #VALUE! | По запросу | 105
| 199 | 1023183 |  |  | UPONOR FLEX ФИКСИРУЮЩИЙ ЖЕЛОБ 63, L=3М '1C | C | Ограниченно доступен в пределах складских остатков | ¦ |  | 0 | ¦ | [10 empty] | VLD PEX components | ШТ | 7223 | 9245 | 28% | По запросу | 27.99% | 7704.167 | 6019.167 | SALEABLE | SALEABLE | SALEABLE | 1.4 | 0.005954 | 10 | 0 | yes | yes | yes | 1 | 3000 | 63 | 32 | 1.4 | 0.006048 | yes |  |  | 740 |  |  |  |  | WALRAVEN B.V., NETHERLANDS; Agropodnik A.S., Check Republic | PRO:HA3 | CZ |  | AV | #VALUE! | По запросу | #VALUE! |  | #VALUE! | По запросу | 13
|  | 1135622 | 1000118 | Usystems угловой фиксатор Multi для труб 14-17 '100Ф | USYSTEMS угловой фиксатор Multi для труб 14-17 '100Ф | A | Регулярный ассортимент | [5 empty] | AO1: 1000118 |  |  |  | PEX components | ШТ |  | 207.5 |  | 207.5 |  | 172.917 |  |  |  |  | 0.04 | 0.000418 | 6600 | 0 | yes | yes | yes | 100 |  |  |  | 4 | 0.0418 | yes | 2022-07-01 | RU | [9 empty] | AV | OK | 207.5 | OK | 207.5 | OK | #N/A | 0
|  | 1135623 | 1001229 | Usystems угловой фиксатор Multi для труб 20 '50Ф | USYSTEMS угловой фиксатор Multi для труб 20 '50Ф | A | Регулярный ассортимент | [5 empty] | AO1: 1001229 |  |  |  | PEX components | ШТ |  | 258.76 |  | 258.76 |  | 215.633 |  |  |  |  | 0.06 | 0.000323 | 1400 | 0 | yes | yes | yes | 50 | 400 | 245 | 165 | 3 | 0.01615 | yes | 2022-07-01 | RU | [9 empty] | AV | OK | 258.76 | OK | 258.76 | OK | #N/A | 0
|  | 1135624 | 1001230 | Usystems угловой фиксатор Multi для труб 25 '25Ф | USYSTEMS угловой фиксатор Multi для труб 25 '25Ф | A | Регулярный ассортимент | [5 empty] | AO1: 1001230 |  |  |  | PEX components | ШТ |  | 440.01 |  | 440.01 |  | 366.675 |  |  |  |  | 0.106 | 0.000387 | 275 | 0 | yes | yes | yes | 50 | 212 | 285 | 320 | 5.3 | 0.01935 | yes | 2022-07-01 | RU | [9 empty] | AV | OK | 440.01 | OK | 440.01 | OK | #N/A | 0
| 200 | 1000118 | 1009004, 1033975 |  | UPONOR MULTI УГЛОВОЙ ФИКСАТОР ДЛЯ ТРУБ ПЛАСТИКОВЫЙ 14-17 '50Ф | A | Выведен из ассортимента и заменён на новый аналог | ¦ |  | 0 | ¦ |  | AO1: 1009004; AO2: 1033975; AN1: 1135622 | 1135622 | 1135622 |  | PEX components | ШТ | 162.11 | 207.5 | 28% | 207.5 | 28% | 172.917 | 135.092 | SALEABLE | SALEABLE | SALEABLE | 0.04 | 0.000418 | 0 | 0 | yes | yes | yes | 50 | 580 | 400 | 280 | 1.1 | 0.06496 | yes |  |  | 494915 |  |  |  |  | POLY PLAST GMBH BEFEST.-TECHNOLOGIE, GERMANY | PRO:HA3 | DE |  |  | OK | 207.5 | OK |  | #VALUE! | 207.5 | 25664
| 201 | 1001229 | 1009233 |  | UPONOR MULTI УГЛОВОЙ ФИКСАТОР ДЛЯ ТРУБ ПЛАСТИКОВЫЙ 20 '50Ф | A | Выведен из ассортимента и заменён на новый аналог | ¦ |  | 0 | ¦ | 2015-12-24 | AO1: 1009233; AN1: 1135623 | 1135623 | 1135623 |  | PEX components | ШТ | 202.15 | 258.76 | 28% | 258.76 | 28% | 215.633 | 168.458 | SALEABLE | SALEABLE | RAMP UP | 0.06 | 0.000323 | 0 | 0 | yes | yes | yes | 50 | 400 | 245 | 165 | 3 | 0.01617 | yes |  |  | 210856 |  |  |  |  | POLY PLAST GMBH BEFEST.-TECHNOLOGIE,SWITZERLAND,GERMANY | PRO:HA3 | CH |  |  | OK | 258.76 | OK |  | #VALUE! | 258.76 | 21350
| 202 | 1001230 | 1009006 |  | UPONOR MULTI УГЛОВОЙ ФИКСАТОР ДЛЯ ТРУБ ПЛАСТИКОВЫЙ 25-28 '50Ф | A | Выведен из ассортимента и заменён на новый аналог | ¦ |  | 0 | ¦ | 2015-12-24 | AO1: 1009006; AN1: 1135624 | 1135624 | 1135624 |  | PEX components | ШТ | 343.75 | 440.01 | 28% | 440.01 | 28% | 366.675 | 286.458 | SALEABLE | SALEABLE | SALEABLE | 0.106 | 0.000387 | 0 | 0 | yes | yes | yes | 50 | 212 | 285 | 320 | 5.25 | 0.019334 | yes |  |  | 76600 |  |  |  |  | POLY PLAST GMBH BEFEST.-TECHNOLOGIE,SWITZERLAND, GERMANY | POLY PLAST GMBH BEFEST.-TECHNOLOGIE | DE |  |  | OK | 440.01 | OK |  | #VALUE! | 440.01 | 7400
| 203 | 1001231 |  |  | UPONOR MULTI УГЛОВОЙ ФИКСАТОР ДЛЯ ТРУБ СТАЛЬНОЙ 28-32 '2И | B |  | ¦ |  | 0 | ¦ | [10 empty] | PEX components | ШТ | 553 | 707 | 27.8% | 707 | 27.85% | 589.167 | 460.833 | SALEABLE | SALEABLE | SALEABLE | 0.263 | 0.000394 | 0 | 0 | yes | no | yes | 2 | 350 | 45 | 50 | 0.526 | 0.000788 | yes |  |  | 15518 |  |  |  |  | NINGBO MING YUAN METALS INDUSTRY CO LTD, CHINA | PRO:VA3 | CN |  |  | OK | NF | #VALUE! |  | #VALUE! | #N/A | 501
| 204 | 1034554 |  |  | UPONOR MULTI УГЛОВОЙ ФИКСАТОР С ЗАЩЁЛКАМИ ПЛАСТИК 20 '20С | C |  | ¦ |  | 0 | ¦ | [10 empty] | Heat pump components | ШТ | 418.97 | 536 | 27.9% | 536 | 27.93% | 446.667 | 349.142 | SALEABLE | SALEABLE | SALEABLE | 0.052 | 6.8e-05 | 0 | 0 | yes | no | yes | 20 | 1200 | 800 | 950 | 1.04 | 0.912 | yes |  |  | 2902 |  |  |  |  | KKT PETER KEßLER, GERMANY | KKT PETER KEЯLER | DE |  |  | OK | NF | #VALUE! |  | #VALUE! | #N/A | 0
| 205 | 1034555 |  |  | UPONOR MULTI УГЛОВОЙ ФИКСАТОР С ЗАЩЁЛКАМИ ПЛАСТИК 21-25 '20C | C |  | ¦ |  | 0 | ¦ | 2017-03-30 | [9 empty] | Heat pump components | ШТ | 732 | 937 | 28% | 937 | 28.01% | 780.833 | 610 | SALEABLE | SALEABLE | SALEABLE | 0.091 | 0.000462 | 0 | 0 | yes | no | yes | 20 | 400 | 420 | 290 | 1.82 | 0.04872 | yes |  |  | 620 |  |  |  |  | KKT PETER KEßLER, GERMANY | KKT PETER KEЯLER | DE |  |  | OK | NF | #VALUE! |  | #VALUE! | #N/A | 0
| 206 | 1063472 |  |  | UPONOR TECK КРЕПЛЕНИЕ ДЛЯ КОЖУХА ОДИНАРНОЕ 25MM '100А | F | Ограниченно доступен в пределах складских остатков | ¦ |  | 0 | ¦ | 2016-02-10 | [9 empty] | PEX components | ШТ | 124.5 | 159.36 | 28% | 159.36 | 28% | 132.8 | 103.75 | SALEABLE | SALEABLE | SALEABLE | 0.01 | 5.7e-05 | 100 | 0 | yes | yes | yes | 100 | 450 | 450 | 200 | 1 | 0.0405 | yes |  |  | 6000 |  |  |  |  | Bufab Group, SWEDEN, CHINA | PRO:VA3 | CN |  | AV | OK | 159.36 | OK |  | #VALUE! | 159.36 | 100
| 207 | 1063474 |  |  | UPONOR TECK КРЕПЛЕНИЕ ДЛЯ КОЖУХА ОДИНАРНОЕ 28MM '100С | C |  | ¦ |  | 0 | ¦ | 2016-02-10 | [9 empty] | PEX components | ШТ | 124.5 | 159.36 | 28% | 159.36 | 28% | 132.8 | 103.75 | SALEABLE | SALEABLE | SALEABLE | 0.01 | 5.7e-05 | 0 | 0 | yes | no | yes | 100 | 450 | 450 | 200 | 1 | 0.0405 | yes |  |  | 1200 |  |  |  |  | Bufab Group, SWEDEN, CHINA | PRO:VA3 | CN |  |  | OK | NF | #VALUE! |  | #VALUE! | #N/A | 0
| 208 | 1063473 |  |  | UPONOR TECK КРЕПЛЕНИЕ ДЛЯ КОЖУХА ДВОЙНОЕ 25MM '60А | F | Ограниченно доступен в пределах складских остатков | ¦ |  | 0 | ¦ | 2016-02-10 | [9 empty] | PEX components | ШТ | 143.32 | 183.45 | 28% | 183.45 | 28% | 152.875 | 119.433 | SALEABLE | SALEABLE | SALEABLE | 0.011 | 4.6e-05 | 145 | 0 | yes | yes | yes | 60 | 450 | 450 | 200 | 0.66 | 0.0405 | yes |  |  | 8100 |  |  |  |  | Bufab Group, SWEDEN, CHINA | PRO:VA3 | CN |  | AV | OK | 183.45 | OK |  | #VALUE! | 183.45 | 0
| 209 | 1063475 |  |  | UPONOR TECK КРЕПЛЕНИЕ ДЛЯ КОЖУХА ДВОЙНОЕ 28MM '60С | C | Запланирован к выводу из ассортимента | ¦ | 2021-12-31 | #N/A | ¦ | 2016-02-10 | [9 empty] | PEX components | ШТ | 163.35 | 209.09 | 28% | 209.09 | 28% | 174.242 | 136.125 | OBSOLETE | OBSOLETE | INACTIVE | 0.011 | 4.1e-05 | 0 | 0 | yes | no | yes | 60 | 450 | 450 | 200 | 0.66 | 0.0405 | yes |  |  | 8640 |  |  |  |  | Ningbo Ming Metal Industry Co., China | BUFAB SWEDEN AB | CN |  |  | OK | NF | #VALUE! |  | #VALUE! | #N/A | 60
|  | 1136092 | 1013138 |  | USYSTEMS односторонний крюк Teck 100мм, d 8мм (для труб <=32мм) '200И | B | Регулярный ассортимент | [5 empty] | AO1: 1013138 |  |  |  | MLC components | ШТ |  | 22 |  | 22 |  | 18.333 |  |  |  |  | 0.007 | 6e-05 | 2000 | 0 | yes | yes | yes | 50 | [7 empty] | RU | [9 empty] | AV | OK | NF | #VALUE! | 72.56 | OK | #N/A | 0
|  | 1136093 | 1013140 |  | USYSTEMS двухсторонний крюк Teck 100мм, d 8мм (для труб <=32мм) '200Ф | A | Регулярный ассортимент | [5 empty] | AO1: 1013140 |  |  |  | MLC components | ШТ |  | 25 |  | 25 |  | 20.833 |  |  |  |  | 0.01 | 2.2e-05 | 12000 | 0 | yes | yes | yes | 50 | 585 | 398 | 280 | 0.45 | 0.065192 |  |  | RU | [9 empty] | AV | OK | NF | #VALUE! | 87.11 | OK | #N/A | 0
| 210 | 1013137 |  |  | UPONOR TECK ОДНОСТОРОННИЙ КРЮК 6СМ (ДЛЯ ТРУБ <=32ММ) '50И | B | Заланирован к выводу из ассортимента и замене на новый аналог | ¦ |  | 0 | ¦ |  | AN1: 1136092 | 1136092 | 1136092 |  | MLC components | ШТ | 56.69 | 72.56 | 28% | 72.56 | 27.99% | 60.467 | 47.242 | SALEABLE | SALEABLE | SALEABLE | 0.004 | 2.9e-05 | 1550 | 0 | yes | yes | yes | 50 | 390 | 273 | 260 | 0.3 | 0.027682 | yes |  |  | 89950 |  |  |  |  | POLY PLAST GMBH BEFEST.-TECHNOLOGIE, SWITZERLAND | POLY PLAST GMBH BEFEST.-TECHNOLOGIE | CH |  | AV | OK | 72.56 | OK |  | #VALUE! | 72.56 | 700
| 211 | 1013138 |  |  | UPONOR TECK ОДНОСТОРОННИЙ КРЮК 8СМ (ДЛЯ ТРУБ <=32ММ) '50И | B | Выведен из ассортимента и заменён на новый аналог | ¦ |  | 0 | ¦ |  | AN1: 1136092 | 1136092 | 1136092 |  | MLC components | ШТ | 56.69 | 72.56 | 28% | 72.56 | 27.99% | 60.467 | 47.242 | SALEABLE | SALEABLE | SALEABLE | 0.007 | 6e-05 | 0 | 0 | yes | yes | yes | 50 | 270 | 260 | 35 | 0.35 | 0.002457 | yes |  |  | 280050 |  |  |  |  | POLY PLAST GMBH BEFEST.-TECHNOLOGIE, GERMANY;POLY PLAST GMBH BEFEST.-TECHNOLOGIE, SWITZERLAND | PRO:HA3 | CH |  |  | OK | NF | #VALUE! |  | #VALUE! | 72.56 | 4350
| 212 | 1013139 |  |  | UPONOR TECK ДВУХСТОРОННИЙ КРЮК 6СМ (ДЛЯ ТРУБ <=32ММ) '50И | B | Выведен из ассортимента и заменён на новый аналог | ¦ |  | 0 | ¦ |  | AN1: 1136093 | 1136093 | 1136093 |  | MLC components | ШТ | 68.05 | 87.11 | 28% | 87.11 | 28.01% | 72.592 | 56.708 | SALEABLE | SALEABLE | SALEABLE | 0.008 | 5.3e-05 | 0 | 0 | yes | yes | yes | 50 | 420 | 280 | 325 | 0.35 | 0.03822 | yes |  |  | 539453 |  |  |  |  | POLY PLAST GMBH BEFEST.-TECHNOLOGIE, SWITZERLAND | POLY PLAST GMBH BEFEST.-TECHNOLOGIE | CH |  |  | OK | NF | #VALUE! |  | #VALUE! | #N/A | 7350
| 213 | 1013140 |  |  | UPONOR TECK ДВУХСТОРОННИЙ КРЮК 8СМ (ДЛЯ ТРУБ <=32ММ) '50Ф | A | Выведен из ассортимента и заменён на новый аналог | ¦ |  | 0 | ¦ |  | AN1: 1136093 | 1136093 | 1136093 |  | MLC components | ШТ | 68.05 | 87.11 | 28% | 87.11 | 28.01% | 72.592 | 56.708 | SALEABLE | SALEABLE | SALEABLE | 0.01 | 2.2e-05 | 0 | 0 | yes | yes | yes | 50 | 585 | 398 | 280 | 0.45 | 0.065192 | yes |  |  | 1394408 |  |  |  |  | POLY PLAST GMBH BEFEST.-TECHNOLOGIE, GERMANY;POLY PLAST GMBH BEFEST.-TECHNOLOGIE, SWITZERLAND | POLY PLAST GMBH BEFEST.-TECHNOLOGIE | CH |  |  | OK | NF | #VALUE! |  | #VALUE! | #N/A | 96200
| 214 | 1013142 |  |  | UPONOR КЛИПСА ДЛЯ ТРУБ 16 ММ БЕЛАЯ '100И | B | Ограниченно доступен в пределах складских остатков | ¦ |  | 0 | ¦ | [10 empty] | MLC components | ШТ | 59.01 | 75.53 | 28% | 75.53 | 28% | 62.942 | 49.175 | SALEABLE | SALEABLE | SALEABLE | 0.006 | 3.4e-05 | 4536 | 0 | yes | yes | yes | 100 | 210 | 125 | 130 | 0.5 | 0.003413 | yes |  |  | 42900 |  |  |  |  | Thermotec 2000 AG, Switzerland | POLY PLAST GMBH BEFEST.-TECHNOLOGIE | CH |  | AV | OK | 75.53 | OK |  | #VALUE! | 75.53 | 200
| 215 | 1013144 |  |  | UPONOR КЛИПСА ДЛЯ ТРУБ 20 ММ БЕЛАЯ '50И | B | Ограниченно доступен в пределах складских остатков | ¦ |  | 0 | ¦ | [10 empty] | MLC components | ШТ | 70.31 | 90 | 28% | 90 | 28% | 75 | 58.592 | SALEABLE | SALEABLE | SALEABLE | 0.007 | 7e-05 | 533 | 0 | yes | yes | yes | 50 | 205 | 128 | 133 | 0.3 | 0.00349 | yes |  |  | 35900 |  |  |  |  | Thermotec 2000 AG, Switzerland | POLY PLAST GMBH BEFEST.-TECHNOLOGIE | CH |  | AV | OK | 90 | OK |  | #VALUE! | 90 | 5100
| 216 | 1013145 |  |  | UPONOR КЛИПСА ДЛЯ ТРУБ 25 ММ БЕЛАЯ '50А | F | Ограниченно доступен в пределах складских остатков | ¦ |  | 0 | ¦ | [10 empty] | MLC components | ШТ | 86.63 | 110.88 | 28% | 110.88 | 27.99% | 92.4 | 72.192 | SALEABLE | SALEABLE | SALEABLE | 0.009 | 7e-05 | 236 | 0 | yes | yes | yes | 50 | 205 | 128 | 133 | 0.45 | 0.00349 | yes |  |  | 25650 |  |  |  |  | Thermotec 2000 AG, Switzerland | POLY PLAST GMBH BEFEST.-TECHNOLOGIE | CH |  | AV | OK | 110.88 | OK |  | #VALUE! | 110.88 | 2450
| 217 | 1013146 |  |  | UPONOR КЛИПСА ДЛЯ ТРУБ 32 ММ БЕЛАЯ '50C | C | Ограниченно доступен в пределах складских остатков | ¦ |  | 0 | ¦ | [10 empty] | MLC components | ШТ | 396.85 | 508 | 28% | 508 | 28.01% | 423.333 | 330.708 | SALEABLE | SALEABLE | SALEABLE | 0.013 | 0.000143 | 300 | 0 | yes | yes | yes | 50 | 210 | 200 | 170 | 0.65 | 0.00714 | yes |  |  | 7250 |  |  |  |  | Thermotec 2000 AG, Switzerland | POLY PLAST GMBH BEFEST.-TECHNOLOGIE | CH |  | AV | OK | 508 | OK |  | #VALUE! | 508 | 500
| 218 | 1013147 |  |  | UPONOR КЛИПСА ДЛЯ ТРУБ 40 ММ БЕЛАЯ '25С | C |  | ¦ |  | 0 | ¦ | [10 empty] | MLC components | ШТ | 501 | 641 | 27.9% | 641 | 27.94% | 534.167 | 417.5 | SALEABLE | SALEABLE | SALEABLE | 0.018 | 0.000138 | 0 | 0 | yes | no | yes | 25 | 205 | 125 | 135 | 0.45 | 0.003459 | yes | 2015-10-07 |  | 3100 |  |  |  |  | Thermotec 2000 AG, Bifang 16, 6472 Erstfeld, Switzerland | POLY PLAST GMBH BEFEST.-TECHNOLOGIE | ES |  |  | OK | NF | #VALUE! |  | #VALUE! | #N/A | 500
| 219 | 1057453 | 1042388 |  | UPONOR Q&E EVOLUTION КОЛЬЦО БЕЛОЕ 16 '900Ф | A | Запланирован к выводу из ассортимента и замене на новый аналог | ¦ |  | 0 | ¦ |  | AO1: 1042388; AN1: 1135700 | 1135700 | 1135700 |  | PEX components | ШТ | 59.12 | 75.67 | 28% | 75.67 | 27.99% | 63.058 | 49.267 | SALEABLE | SALEABLE | SALEABLE | 0.003 | 1.7e-05 | 27700 | 27000 | yes | yes | yes | 900 | 275 | 255 | 290 | 2.7 | 0.020336 | yes |  |  | 8754577 |  |  |  |  | AQ Plastronic AD, Bulgaria,UPONOR SUOMI OY, FINLAND; AQ PLAST AB, SWEDEN | PRO:HA3 | BG |  | AV | OK | 75.67 | OK |  | #VALUE! | 75.67 | 401103
| 220 | 1057454 | 1042836 |  | UPONOR Q&E EVOLUTION КОЛЬЦО БЕЛОЕ 20 '520Ф | A | Запланирован к выводу из ассортимента и замене на новый аналог | ¦ |  | 0 | ¦ |  | AO1: 1042836; AN1: 1135701 | 1135701 | 1135701 |  | PEX components | ШТ | 80.36 | 102.87 | 28% | 102.87 | 28.01% | 85.725 | 66.967 | SALEABLE | SALEABLE | SALEABLE | 0.01 | 0.000175 | 5260 | 9360 | yes | yes | yes | 520 | 280 | 253 | 290 | 5.2 | 0.020544 | yes |  |  | 5765967 |  |  |  |  | AQ Plastronic AD, Bulgaria,UPONOR SUOMI OY, FINLAND; AQ PLAST AB, SWEDEN | PRO:HA3 | BG |  | AV | OK | 102.87 | OK |  | #VALUE! | 102.87 | 289117
| 221 | 1057455 | 1042840 |  | UPONOR Q&E EVOLUTION КОЛЬЦО БЕЛОЕ 25 '300Ф | A | Запланирован к выводу из ассортимента и замене на новый аналог | ¦ |  | 0 | ¦ |  | AO1: 1042840; AN1: 1135702 | 1135702 | 1135702 |  | PEX components | ШТ | 104.05 | 133.19 | 28% | 133.19 | 28.01% | 110.992 | 86.708 | SALEABLE | SALEABLE | SALEABLE | 0.01 | 0.000152 | 8380 | 2100 | yes | yes | yes | 300 | 280 | 253 | 290 | 3 | 0.020544 | yes |  |  | #VALUE! |  |  |  |  | AQ Plastronic AD, Bulgaria,UPONOR SUOMI OY, FINLAND; AQ PLAST AB, SWEDEN | AQ PLAST AB | BG |  | AV | OK | 133.19 | OK |  | #VALUE! | 133.19 | 95400
| 222 | 1057456 | 1044993 |  | UPONOR Q&E EVOLUTION КОЛЬЦО БЕЛОЕ 32 '150Ф | A | Запланирован к выводу из ассортимента и замене на новый аналог | ¦ |  | 0 | ¦ |  | AO1: 1044993; AN1: 1135703 | 1135703 | 1135703 |  | PEX components | ШТ | 168.57 | 215.77 | 28% | 215.77 | 28% | 179.808 | 140.475 | SALEABLE | SALEABLE | SALEABLE | 0.01 | 0.000104 | 50 | 1200 | yes | yes | yes | 150 | 280 | 253 | 290 | 1.5 | 0.020544 | yes |  |  | 794636 |  |  |  |  | AQ Plastronic AD, Bulgaria,UPONOR SUOMI OY, FINLAND; AQ PLAST AB, SWEDEN | AQ PLAST AB | BG |  | AV | OK | 215.77 | OK |  | #VALUE! | 215.77 | 25200
| 223 | 1058010 | 1042387 |  | UPONOR Q&E EVOLUTION КОЛЬЦО КРАСНОЕ 16 '900И | B | Запланирован к выводу из ассортимента и замене на новый аналог | ¦ |  | 0 | ¦ |  | AO1: 1042387; AN1: 1135700 | 1135700 | 1135700 |  | PEX components | ШТ | 59.12 | 75.67 | 28% | 75.67 | 27.99% | 63.058 | 49.267 | SALEABLE | SALEABLE | SALEABLE | 0.003 | 1.4e-05 | 900 | 5400 | yes | yes | yes | 900 | 275 | 255 | 290 | 2.7 | 0.020336 | yes |  |  | 469978 |  |  |  |  | AQ Plastronic AD, Bulgaria,UPONOR SUOMI OY, FINLAND; AQ PLAST AB, SWEDEN | PRO:HA3 | BG |  | AV | OK | 75.67 | OK |  | #VALUE! | 75.67 | 13661
| 224 | 1058011 | 1042835 |  | UPONOR Q&E EVOLUTION КОЛЬЦО КРАСНОЕ 20 '520Ф | A | Выведен из ассортимента и заменён на новый аналог | ¦ |  | 0 | ¦ |  | AO1: 1042835; AN1: 1135701 | 1135701 | 1135701 |  | PEX components | ШТ | 80.36 | 102.87 | 28% | 102.87 | 28.01% | 85.725 | 66.967 | SALEABLE | SALEABLE | SALEABLE | 0.006 | 3.5e-05 | 0 | 0 | yes | yes | yes | 520 | 280 | 253 | 290 | 3.12 | 0.020544 | yes |  |  | 365040 |  |  |  |  | AQ Plastronic AD, Bulgaria,UPONOR SUOMI OY, FINLAND; AQ PLAST AB, SWEDEN | AQ PLAST AB | BG |  |  | OK | 102.87 | OK |  | #VALUE! | #N/A | 8384
| 225 | 1058012 | 1042839 |  | UPONOR Q&E EVOLUTION КОЛЬЦО КРАСНОЕ 25 '300И | B | Запланирован к выводу из ассортимента и замене на новый аналог | ¦ |  | 0 | ¦ |  | AO1: 1042839; AN1: 1135702 | 1135702 | 1135702 |  | PEX components | ШТ | 104.05 | 133.19 | 28% | 133.19 | 28.01% | 110.992 | 86.708 | SALEABLE | SALEABLE | SALEABLE | 0.01 | 4.6e-05 | 476 | 0 | yes | yes | yes | 300 | 285 | 250 | 295 | 3 | 0.021019 | yes |  |  | 144900 |  |  |  |  | AQ Plastronic AD, Bulgaria,UPONOR SUOMI OY, FINLAND; AQ PLAST AB, SWEDEN | PRO:HA3 | BG |  | AV | OK | 133.19 | OK |  | #VALUE! | 133.19 | 4200
| 226 | 1058013 | 1042386 |  | UPONOR Q&E EVOLUTION КОЛЬЦО СИНЕЕ 16 '900И | B | Выведен из ассортимента и заменён на новый аналог | ¦ |  | 0 | ¦ |  | AO1: 1042386; AN1: 1135700 | 1135700 | 1135700 |  | PEX components | ШТ | 59.12 | 75.67 | 28% | 75.67 | 27.99% | 63.058 | 49.267 | SALEABLE | SALEABLE | SALEABLE | 0.004 | 1.8e-05 | 0 | 0 | yes | yes | yes | 900 | 275 | 255 | 290 | 3.6 | 0.020336 | yes |  |  | 464020 |  |  |  |  | AQ Plastronic AD, Bulgaria,UPONOR SUOMI OY, FINLAND; AQ PLAST AB, SWEDEN | PRO:HA3 | BG |  |  | OK | 75.67 | OK |  | #VALUE! | #N/A | 14903
| 227 | 1058014 | 1042834 |  | UPONOR Q&E EVOLUTION КОЛЬЦО СИНЕЕ 20 '520Ф | A | Выведен из ассортимента и заменён на новый аналог | ¦ |  | 0 | ¦ |  | AO1: 1042834; AN1: 1135701 | 1135701 | 1135701 |  | PEX components | ШТ | 80.36 | 102.87 | 28% | 102.87 | 28.01% | 85.725 | 66.967 | SALEABLE | SALEABLE | SALEABLE | 0.005 | 3.6e-05 | 0 | 0 | yes | yes | yes | 520 | 275 | 255 | 290 | 2.6 | 0.020336 | yes |  |  | 336304 |  |  |  |  | AQ Plastronic AD, Bulgaria,UPONOR SUOMI OY, FINLAND; AQ PLAST AB, SWEDEN | AQ PLAST AB | BG |  |  | OK | 102.87 | OK |  | #VALUE! | #N/A | 7800
| 228 | 1058015 | 1042838 |  | UPONOR Q&E EVOLUTION КОЛЬЦО СИНЕЕ 25 '300И | B | Выведен из ассортимента и заменён на новый аналог | ¦ |  | 0 | ¦ |  | AO1: 1042838; AN1: 1135702 | 1135702 | 1135702 |  | PEX components | ШТ | 104.05 | 133.19 | 28% | 133.19 | 28.01% | 110.992 | 86.708 | SALEABLE | SALEABLE | SALEABLE | 0.01 | 4.6e-05 | 0 | 0 | yes | yes | yes | 300 | 285 | 250 | 295 | 3 | 0.021019 | yes |  |  | 137100 |  |  |  |  | AQ Plastronic AD, Bulgaria,UPONOR SUOMI OY, FINLAND; AQ PLAST AB, SWEDEN | PRO:HA3 | BG |  |  | OK | 133.19 | OK |  | #VALUE! | 133.19 | 5400
| 229 | 1042838 |  |  | UPONOR Q&E КОЛЬЦО С УПОРОМ СИНЕЕ 25 '300Щ | O | Выведен из ассортимента и заменён на новый аналог | ¦ |  | #N/A | ¦ | 2016-10-28 | AN1: 1135702 | 1135702 | 1135702 |  | PEX components | ШТ | 99.09 | 109 | 10% | 109 | 10% | 90.833 | 82.575 | #N/A | #N/A | #N/A | 0.006 | 2e-05 | 0 | 0 | no | yes | no | 300 | 280 | 250 | 280 | 1.8 | 0.0196 | yes |  |  | 4800 |  |  |  |  | AQ Plastronic AD, Bulgaria/UPONOR AB, SWEDEN | #N/A | #N/A |  |  | OK | 109 | OK |  | #VALUE! | #N/A | 0
| 230 | 1042387 |  |  | UPONOR Q&E КОЛЬЦО С УПОРОМ КРАСНОЕ 16 '900Щ | O | Выведен из ассортимента и заменён на новый аналог | ¦ |  | #N/A | ¦ | 2016-10-28 | AN1: 1135700 | 1135700 | 1135700 |  | PEX components | ШТ | 53.84 | 59.22 | 10% | 59.22 | 9.992% | 49.35 | 44.867 | #N/A | #N/A | #N/A | 0.002 | 1.2e-05 | 0 | 0 | no | yes | no | 900 | [5 empty] | yes |  |  | 17500 |  |  |  |  | AQ Plastronic AD, Bulgaria | #N/A | #N/A |  |  | OK | 59.22 | OK |  | #VALUE! | #N/A | 0
| 231 | 1042839 |  |  | UPONOR Q&E КОЛЬЦО С УПОРОМ КРАСНОЕ 25 '300Щ | O | Запланирован к выводу из ассортимента и замене на новый аналог | ¦ Keep |  | 0 | ¦ | 2016-10-28 | AN1: 1135702 | 1135702 | 1135702 |  | PEX components | ШТ | 99.09 | 126.84 | 28% | 126.84 | 28% | 105.7 | 82.575 | SALEABLE | OBSOLETE | INACTIVE | 0.007 | 4.6e-05 | 5900 | 0 | yes | yes | no | 300 | 255 | 280 | 290 | 2.1 | 0.020706 | yes |  |  | 19800 |  |  |  |  | UPONOR AB, SWEDEN | PRO:VI3 | SE |  | AV | OK | 126.84 | OK |  | #VALUE! | 126.84 | 0
| 232 | 1042388 |  |  | UPONOR Q&E КОЛЬЦО С УПОРОМ БЕЛОЕ 16 '900Ф | A | Выведен из ассортимента и заменён на новый аналог | ¦ |  | 0 | ¦ |  | AN1: 1135700 | 1135700 | 1135700 |  | PEX components | ШТ | 56.31 | 72.08 | 28% | 72.08 | 28.01% | 60.067 | 46.925 | SALEABLE | SALEABLE | SALEABLE | 0.002 | 1.4e-05 | 0 | 0 | yes | yes | yes | 900 | 280 | 250 | 280 | 1.8 | 0.0196 | yes |  |  | 2456780 |  |  |  |  | UPONOR SUOMI OY, FINLAND; UPONOR AB, SWEDEN | PRO:VI3 | SE |  |  | OK | 72.08 | OK |  | #VALUE! | 72.08 | 256500
| 233 | 1042836 |  |  | UPONOR Q&E КОЛЬЦО С УПОРОМ БЕЛОЕ 20 '520И | B | Запланирован к выводу из ассортимента и замене на новый аналог | ¦ |  | 0 | ¦ |  | AN1: 1135701 | 1135701 | 1135701 |  | PEX components | ШТ | 76.53 | 97.95 | 28% | 97.95 | 27.99% | 81.625 | 63.775 | SALEABLE | SALEABLE | SALEABLE | 0.004 | 1.6e-05 | 12915 | 0 | yes | yes | yes | 520 | 280 | 255 | 290 | 2.08 | 0.020706 | yes |  |  | 1843320 |  |  |  |  | UPONOR AB, SWEDEN | PRO:VI3 | SE |  | AV | OK | 97.95 | OK |  | #VALUE! | 97.95 | 169000
| 234 | 1042840 |  |  | UPONOR Q&E КОЛЬЦО С УПОРОМ БЕЛОЕ 25 '300И | B | Запланирован к выводу из ассортимента и замене на новый аналог | ¦ |  | 0 | ¦ |  | AN1: 1135702 | 1135702 | 1135702 |  | PEX components | ШТ | 99.09 | 126.84 | 28% | 126.84 | 28% | 105.7 | 82.575 | SALEABLE | SALEABLE | SALEABLE | 0.007 | 2.9e-05 | 22442 | 0 | yes | yes | yes | 300 | 285 | 250 | 290 | 2.1 | 0.020663 | yes |  |  | 642000 |  |  |  |  | UPONOR SUOMI OY, FINLAND; UPONOR AB, SWEDEN | PRO:VI3 | SE |  | AV | OK | 126.84 | OK |  | #VALUE! | 126.84 | 52800
| 235 | 1044993 |  |  | UPONOR Q&E КОЛЬЦО С УПОРОМ БЕЛОЕ 32 ММ '150Щ | O | Выведен из ассортимента и заменён на новый аналог | ¦ |  | 0 | ¦ | 2016-10-28 | AN1: 1135703 | 1135703 | 1135703 |  | PEX components | ШТ | 167.48 | 214.38 | 28% | 214.38 | 28% | 178.65 | 139.567 | SALEABLE | SALEABLE | SALEABLE | 0.01 | 5.6e-05 | 0 | 0 | yes | yes | yes | 150 | 285 | 260 | 290 | 1.5 | 0.021489 | yes |  |  | 107542 |  |  |  |  | UPONOR SUOMI OY, FINLAND; UPONOR AB, SWEDEN | PRO:VI3 | SE |  |  | OK | 214.38 | OK |  | #VALUE! | #N/A | 19650
| 236 | 1045464 |  |  | UPONOR Q&E КОЛЬЦО С УПОРОМ БЕЛОЕ 40 '80Ф | A | Запланирован к выводу из ассортимента и замене на новый аналог | ¦ |  | 0 | ¦ |  | AN1: 1135704 | 1135704 | 1135704 |  | PEX components | ШТ | 210.04 | 268.85 | 28% | 268.85 | 28% | 224.042 | 175.033 | SALEABLE | SALEABLE | SALEABLE | 0.03 | 0.000169 | 2800 | 0 | yes | yes | yes | 80 | 280 | 253 | 290 | 2.4 | 0.020544 | yes |  |  | 236252 |  |  |  |  | UPONOR AB, SWEDEN | PRO:VI3 | SE |  | AV | OK | 268.85 | OK |  | #VALUE! | 268.85 | 7685
| 237 | 1045489 |  |  | UPONOR Q&E КОЛЬЦО С УПОРОМ БЕЛОЕ 50 '70И | B |  | ¦ |  | 0 | ¦ | [10 empty] | VLD PEX components | ШТ | 610 | 781 | 28% | По запросу | 28.03% | 650.833 | 508.333 | SALEABLE | SALEABLE | SALEABLE | 0.05 | 0.000222 | 0 | 0 | yes | no | yes | 70 | 280 | 250 | 295 | 3.5 | 0.02065 | yes |  |  | 62711 |  |  |  |  | UPONOR AB, SWEDEN | PRO:VI3 | SE |  |  | #VALUE! | NF | #VALUE! |  | #VALUE! | #N/A | 2446
| 238 | 1045490 |  |  | UPONOR Q&E КОЛЬЦО С УПОРОМ БЕЛОЕ 63 '35Ф | A | Ограниченно доступен в пределах складских остатков | ¦ |  | 0 | ¦ | [10 empty] | VLD PEX components | ШТ | 811 | 1038 | 28% | По запросу | 27.99% | 865 | 675.833 | SALEABLE | SALEABLE | SALEABLE | 0.07 | 0.000454 | 82 | 0 | yes | yes | yes | 35 | 75 | 65 | 65 | 2.45 | 0.000317 | yes |  |  | 59872 |  |  |  |  | UPONOR AB, SWEDEN | PRO:VI1 | SE |  | AV | #VALUE! | По запросу | #VALUE! |  | #VALUE! | По запросу | 1163
| 239 | 1085087 |  |  | UPONOR Q&E КОЛЬЦО С УПОРОМ БЕЛОЕ 75 '18И | B | Ограниченно доступен в пределах складских остатков | ¦ |  | 0 | ¦ | 2016-05-31 | [9 empty] | VLD PEX components | ШТ | 2247 | 2877 | 28% | По запросу | 28.04% | 2397.5 | 1872.5 | SALEABLE | SALEABLE | SALEABLE | 0.139 | 0.001191 | 52 | 0 | yes | yes | yes | 18 | 280 | 280 | 250 | 2.502 | 0.0196 | yes | 2016-05-31 |  | 4294 |  |  |  |  | UPONOR AB, SWEDEN | PRO:VI3 | SE |  | AV | #VALUE! | По запросу | #VALUE! |  | #VALUE! | По запросу | 18
| 240 | 1008679 |  |  | UPONOR Q&E УГОЛЬНИК PPSU 16-16 '100Ф | A | Запланирован к выводу из ассортимента и замене на новый аналог | ¦ |  | 0 | ¦ |  | AN1: 1135705 | 1135705 | 1135705 |  | PEX components | ШТ | 415.8 | 532 | 27.9% | 532 | 27.95% | 443.333 | 346.5 | SALEABLE | SALEABLE | SALEABLE | 0.008 | 4.6e-05 | 1102 | 0 | yes | yes | yes | 100 | 280 | 187 | 107 | 0.8 | 0.005603 | yes |  |  | #VALUE! |  |  |  |  | UPONOR SUOMI OY, FINLAND | PRO:NA3 | FI |  | AV | OK | 532 | OK |  | #VALUE! | 532 | 97009
| 241 | 1008680 |  |  | UPONOR Q&E УГОЛЬНИК PPSU 20-20 '40Ф | A | Запланирован к выводу из ассортимента и замене на новый аналог | ¦ |  | 0 | ¦ |  | AN1: 1135706 | 1135706 | 1135706 |  | PEX components | ШТ | 547 | 701 | 28.2% | 701 | 28.15% | 584.167 | 455.833 | SALEABLE | SALEABLE | SALEABLE | 0.012 | 7.4e-05 | 8648 | 0 | yes | yes | yes | 40 | 280 | 187 | 107 | 0.48 | 0.005603 | yes |  |  | #VALUE! |  |  |  |  | UPONOR SUOMI OY, FINLAND | PRO:NA3 | FI |  | AV | OK | 701 | OK |  | #VALUE! | 701 | 50046
| 242 | 1008681 |  |  | UPONOR Q&E УГОЛЬНИК PPSU 25-25 '25Ф | A | Запланирован к выводу из ассортимента и замене на новый аналог | ¦ |  | 0 | ¦ |  | AN1: 1135707 | 1135707 | 1135707 |  | PEX components | ШТ | 764 | 977 | 27.9% | 977 | 27.88% | 814.167 | 636.667 | SALEABLE | SALEABLE | SALEABLE | 0.022 | 0.0001 | 915 | 0 | yes | yes | yes | 25 | 280 | 187 | 107 | 0.55 | 0.005603 | yes |  |  | 544151 |  |  |  |  | UPONOR SUOMI OY, FINLAND | PRO:NA3 | FI |  | AV | OK | 977 | OK |  | #VALUE! | 977 | 22106
| 243 | 1001245 |  |  | UPONOR Q&E УГОЛЬНИК PPSU 32-32 '10Ф | A | Выведен из ассортимента и заменён на новый аналог | ¦ |  | 0 | ¦ |  | AN1: 1135708 | 1135708 | 1135708 |  | PEX components | ШТ | 1436 | 1839 | 28.1% | 1839 | 28.06% | 1532.5 | 1196.667 | SALEABLE | SALEABLE | SALEABLE | 0.048 | 0.0002 | 0 | 200 | yes | yes | yes | 10 | 280 | 187 | 107 | 0.72 | 0.005603 | yes |  |  | 210954 |  |  |  |  | UPONOR SUOMI OY, FINLAND | PRO:NA3 | FI |  | AV | OK | 1839 | OK |  | #VALUE! | 1839 | 8713
| 244 | 1008683 |  |  | UPONOR Q&E УГОЛЬНИК PPSU 40-40 '10Ф | A | Запланирован к выводу из ассортимента и замене на новый аналог | ¦ |  | 0 | ¦ |  | AN1: 1135709 | 1135709 | 1135709 |  | PEX components | ШТ | 3042 | 3894 | 28% | 3894 | 28.01% | 3245 | 2535 | SALEABLE | SALEABLE | SALEABLE | 0.09 | 0.00024 | 360 | 0 | yes | yes | yes | 10 | 284 | 190 | 110 | 0.9 | 0.005936 | yes |  |  | 48466 |  |  |  |  | UPONOR SUOMI OY, FINLAND | PRO:NA3 | FI |  | AV | OK | 3894 | OK |  | #VALUE! | 3894 | 1690
| 245 | 1042859 |  |  | UPONOR Q&E УГОЛЬНИК PPSU 50-50 '5Ф | A | Ограниченно доступен в пределах складских остатков | ¦ |  | 0 | ¦ | [10 empty] | VLD PEX components | ШТ | 5095 | 6522 | 28% | По запросу | 28.01% | 5435 | 4245.833 | SALEABLE | SALEABLE | SALEABLE | 0.18 | 0.00091 | 60 | 0 | yes | yes | yes | 5 | 280 | 187 | 107 | 0.9 | 0.005603 | yes |  |  | 12045 |  |  |  |  | UPONOR SUOMI OY, FINLAND | PRO:NA3 | FI |  | AV | #VALUE! | По запросу | #VALUE! |  | #VALUE! | По запросу | 435
| 246 | 1042858 |  |  | UPONOR Q&E УГОЛЬНИК PPSU 63-63 '3Ф | A | Ограниченно доступен в пределах складских остатков | ¦ |  | 0 | ¦ | [10 empty] | VLD PEX components | ШТ | 9195 | 11770 | 28% | По запросу | 28% | 9808.333 | 7662.5 | SALEABLE | SALEABLE | SALEABLE | 0.335 | 0.001365 | 27 | 0 | yes | yes | yes | 3 | 280 | 190 | 110 | 1.005 | 0.005852 | yes |  |  | 12762 |  |  |  |  | UPONOR SUOMI OY, FINLAND | PRO:NA3 | FI |  | AV | #VALUE! | По запросу | #VALUE! |  | #VALUE! | По запросу | 234
| 247 | 1085080 |  |  | UPONOR Q&E УГОЛЬНИК PPSU 75-75 '2И | B | Ограниченно доступен в пределах складских остатков | ¦ |  | 0 | ¦ | 2016-05-31 | [9 empty] | VLD PEX components | ШТ | 24011 | 30734 | 28% | По запросу | 28% | 25611.667 | 20009.167 | SALEABLE | SALEABLE | SALEABLE | 0.68 | 0.0032 | 2 | 0 | yes | yes | yes | 2 | 254 | 197 | 203 | 1.36 | 0.010158 | yes | 2016-05-31 |  | 833 |  |  |  |  | UPONOR(USA) | PRO:HA3 | US |  | AV | #VALUE! | По запросу | #VALUE! |  | #VALUE! | По запросу | 12
| 248 | 1008669 |  |  | UPONOR Q&E СОЕДИНИТЕЛЬ PPSU 16-16 '100Ф | A | Запланирован к выводу из ассортимента и замене на новый аналог | ¦ |  | 0 | ¦ |  | AN1: 1135710 | 1135710 | 1135710 |  | PEX components | ШТ | 370.9 | 474.75 | 28% | 474.75 | 28% | 395.625 | 309.083 | SALEABLE | SALEABLE | SALEABLE | 0.005 | 2.1e-05 | 17480 | 0 | yes | yes | yes | 100 | 280 | 187 | 107 | 0.5 | 0.005603 | yes |  |  | 345110 |  |  |  |  | UPONOR SUOMI OY, FINLAND | PRO:NA1 | FI |  | AV | OK | 474.75 | OK |  | #VALUE! | 474.75 | 25700
| 249 | 1008932 |  |  | UPONOR Q&E СОЕДИНИТЕЛЬ PPSU 20-20 '80Ф | A | Запланирован к выводу из ассортимента и замене на новый аналог | ¦ |  | 0 | ¦ |  | AN1: 1135711 | 1135711 | 1135711 |  | PEX components | ШТ | 465.4 | 596 | 28.1% | 596 | 28.06% | 496.667 | 387.833 | SALEABLE | SALEABLE | SALEABLE | 0.008 | 3.1e-05 | 6920 | 0 | yes | yes | yes | 80 | 280 | 187 | 107 | 0.64 | 0.005603 | yes |  |  | 262784 |  |  |  |  | UPONOR SUOMI OY, FINLAND | PRO:NA1 | FI |  | AV | OK | 596 | OK |  | #VALUE! | 596 | 13040
| 250 | 1008671 |  |  | UPONOR Q&E СОЕДИНИТЕЛЬ PPSU 25-25 '50Ф | A | Запланирован к выводу из ассортимента и замене на новый аналог | ¦ |  | 0 | ¦ |  | AN1: 1135712 | 1135712 | 1135712 |  | PEX components | ШТ | 657 | 841 | 28% | 841 | 28.01% | 700.833 | 547.5 | SALEABLE | SALEABLE | SALEABLE | 0.01 | 3.5e-05 | 7200 | 0 | yes | yes | yes | 50 | 287 | 190 | 105 | 0.5 | 0.005726 | yes |  |  | 119150 |  |  |  |  | UPONOR SUOMI OY, FINLAND | PRO:NA3 | FI |  | AV | OK | 841 | OK |  | #VALUE! | 841 | 4200
| 251 | 1001235 |  |  | UPONOR Q&E СОЕДИНИТЕЛЬ PPSU 32-32 '15Ф | A | Запланирован к выводу из ассортимента и замене на новый аналог | ¦ |  | 0 | ¦ |  | AN1: 1135713 | 1135713 | 1135713 |  | PEX components | ШТ | 1089 | 1394 | 28% | 1394 | 28.01% | 1161.667 | 907.5 | SALEABLE | SALEABLE | SALEABLE | 0.03 | 0.000137 | 56 | 105 | yes | yes | yes | 15 | 280 | 187 | 107 | 0.6 | 0.005603 | yes |  |  | #VALUE! |  |  |  |  | UPONOR SUOMI OY, FINLAND | PRO:NA3 | FI |  | AV | OK | 1394 | OK |  | #VALUE! | 1394 | 1415
| 252 | 1008673 |  |  | UPONOR Q&E СОЕДИНИТЕЛЬ PPSU 40-40 '10Ф | A | Запланирован к выводу из ассортимента и замене на новый аналог | ¦ |  | 0 | ¦ |  | AN1: 1135714 | 1135714 | 1135714 |  | PEX components | ШТ | 1996 | 2555 | 28% | 2555 | 28.01% | 2129.167 | 1663.333 | SALEABLE | SALEABLE | SALEABLE | 0.055 | 0.00017 | 310 | 0 | yes | yes | yes | 10 | 280 | 187 | 107 | 0.55 | 0.005603 | yes |  |  | 21320 |  |  |  |  | UPONOR SUOMI OY, FINLAND | PRO:NA3 | FI |  | AV | OK | 2555 | OK |  | #VALUE! | 2555 | 400
| 253 | 1042866 |  |  | UPONOR Q&E СОЕДИНИТЕЛЬ PPSU 50-50 '10И | B | Ограниченно доступен в пределах складских остатков | ¦ |  | 0 | ¦ | [10 empty] | VLD PEX components | ШТ | 4164 | 5329 | 28% | По запросу | 27.98% | 4440.833 | 3470 | SALEABLE | SALEABLE | SALEABLE | 0.111 | 0.00038 | 10 | 0 | yes | yes | yes | 10 | 280 | 187 | 107 | 1.11 | 0.005603 | yes |  |  | 5520 |  |  |  |  | UPONOR SUOMI OY, FINLAND | PRO:NA3 | FI |  | AV | #VALUE! | По запросу | #VALUE! |  | #VALUE! | По запросу | 120
| 254 | 1042865 |  |  | UPONOR Q&E СОЕДИНИТЕЛЬ PPSU 63-63 '5И | B | Ограниченно доступен в пределах складских остатков | ¦ |  | 0 | ¦ | [10 empty] | VLD PEX components | ШТ | 7044 | 9016 | 28% | По запросу | 28% | 7513.333 | 5870 | SALEABLE | SALEABLE | SALEABLE | 0.106 | 0.00021 | 38 | 0 | yes | yes | yes | 5 | 250 | 150 | 145 | 0.53 | 0.005438 | yes |  |  | 7652 |  |  |  |  | UPONOR SUOMI OY, FINLAND | PRO:NA3 | FI |  | AV | #VALUE! | По запросу | #VALUE! |  | #VALUE! | По запросу | 62
| 255 | 1085084 |  |  | UPONOR Q&E СОЕДИНИТЕЛЬ PPSU 75-75 '10С | C |  | ¦ |  | 0 | ¦ | 2016-05-31 | [9 empty] | VLD PEX components | ШТ | 18828 | 24100 | 28% | По запросу | 28% | 20083.333 | 15690 | SALEABLE | SALEABLE | SALEABLE | 0.388 | 0.00146 | 0 | 0 | yes | no | yes | 10 | 381 | 298 | 203 | 3.88 | 0.023048 | yes | 2016-05-31 |  | 411 |  |  |  |  | UPONOR(USA) | PRO:HA3 | US |  |  | #VALUE! | NF | #VALUE! |  | #VALUE! | #N/A | 0
| 256 | 1008674 |  |  | UPONOR Q&E ПЕРЕХОДНИК PPSU 20-16 '100Ф | A | Запланирован к выводу из ассортимента и замене на новый аналог | ¦ |  | 0 | ¦ |  | AN1: 1135715 | 1135715 | 1135715 |  | PEX components | ШТ | 495.58 | 634 | 27.9% | 634 | 27.93% | 528.333 | 412.983 | SALEABLE | SALEABLE | SALEABLE | 0.007 | 2.7e-05 | 6400 | 0 | yes | yes | yes | 100 | 280 | 187 | 107 | 0.7 | 0.005603 | yes |  |  | 165449 |  |  |  |  | UPONOR SUOMI OY, FINLAND | PRO:NA1 | FI |  | AV | OK | 634 | OK |  | #VALUE! | 634 | 7900
| 257 | 1008675 |  |  | UPONOR Q&E ПЕРЕХОДНИК PPSU 25-16 '40И | B | Запланирован к выводу из ассортимента и замене на новый аналог | ¦ |  | 0 | ¦ |  | AN1: 1135716 | 1135716 | 1135716 |  | PEX components | ШТ | 685 | 877 | 28% | 877 | 28.03% | 730.833 | 570.833 | SALEABLE | SALEABLE | SALEABLE | 0.011 | 5.1e-05 | 1920 | 0 | yes | yes | yes | 40 | 280 | 187 | 107 | 0.44 | 0.005603 | yes |  |  | 25000 |  |  |  |  | UPONOR SUOMI OY, FINLAND | PRO:NA1 | FI |  | AV | OK | 877 | OK |  | #VALUE! | 877 | 1520
| 258 | 1008676 |  |  | UPONOR Q&E ПЕРЕХОДНИК PPSU 25-20 '40Ф | A | Выведен из ассортимента и заменён на новый аналог | ¦ |  | 0 | ¦ |  | AN1: 1135717 | 1135717 | 1135717 |  | PEX components | ШТ | 685 | 877 | 28% | 877 | 28.03% | 730.833 | 570.833 | SALEABLE | SALEABLE | SALEABLE | 0.012 | 7.2e-05 | 0 | 0 | yes | yes | yes | 40 | 280 | 187 | 107 | 0.48 | 0.005603 | yes |  |  | 78562 |  |  |  |  | UPONOR SUOMI OY, FINLAND | PRO:NA3 | FI |  |  | OK | 877 | OK |  | #VALUE! | 877 | 3000
| 259 | 1001240 |  |  | UPONOR Q&E ПЕРЕХОДНИК PPSU 32-25 '20И | B | Запланирован к выводу из ассортимента и замене на новый аналог | ¦ |  | 0 | ¦ |  | AN1: 1135718 | 1135718 | 1135718 |  | PEX components | ШТ | 1089 | 1394 | 28% | 1394 | 28.01% | 1161.667 | 907.5 | SALEABLE | SALEABLE | SALEABLE | 0.03 | 6e-05 | 120 | 0 | yes | yes | yes | 20 | 290 | 190 | 110 | 0.6 | 0.006061 | yes |  |  | 35720 |  |  |  |  | UPONOR SUOMI OY, FINLAND | PRO:NA3 | FI |  | AV | OK | 1394 | OK |  | #VALUE! | 1394 | 1120
| 260 | 1008678 |  |  | UPONOR Q&E ПЕРЕХОДНИК PPSU 40-32 '10И | B | Выведен из ассортимента и заменён на новый аналог | ¦ |  | 0 | ¦ |  | AN1: 1135719 | 1135719 | 1135719 |  | PEX components | ШТ | 1996 | 2555 | 28% | 2555 | 28.01% | 2129.167 | 1663.333 | SALEABLE | SALEABLE | SALEABLE | 0.06 | 1.5e-05 | 0 | 0 | yes | yes | yes | 10 | 250 | 150 | 145 | 0.6 | 0.005438 | yes |  |  | 8248 |  |  |  |  | UPONOR SUOMI OY, FINLAND | PRO:NA3 | FI |  |  | OK | 2555 | OK |  | #VALUE! | 2555 | 220
| 261 | 1042879 |  |  | UPONOR Q&E ПЕРЕХОДНИК PPSU 50-32 '10И | B | Выведен из ассортимента и заменён на новый аналог | ¦ |  | 0 | ¦ | [10 empty] | VLD PEX components | ШТ | 4164 | 5329 | 28% | По запросу | 27.98% | 4440.833 | 3470 | SALEABLE | SALEABLE | SALEABLE | 0.077 | 0.000323 | 0 | 0 | yes | no | yes | 10 | 280 | 187 | 107 | 0.77 | 0.005603 | yes |  |  | 1360 |  |  |  |  | UPONOR SUOMI OY, FINLAND | PRO:NA3 | FI |  |  | #VALUE! | NF | #VALUE! |  | #VALUE! | По запросу | 40
| 262 | 1042867 |  |  | UPONOR Q&E ПЕРЕХОДНИК PPSU 50-40 '10И | B | Ограниченно доступен в пределах складских остатков | ¦ |  | 0 | ¦ | [10 empty] | VLD PEX components | ШТ | 4164 | 5329 | 28% | По запросу | 27.98% | 4440.833 | 3470 | SALEABLE | SALEABLE | SALEABLE | 0.088 | 0.000367 | 20 | 0 | yes | yes | yes | 10 | 280 | 187 | 107 | 0.88 | 0.005603 | yes |  |  | 3200 |  |  |  |  | UPONOR SUOMI OY, FINLAND | PRO:NA3 | FI |  | AV | #VALUE! | По запросу | #VALUE! |  | #VALUE! | По запросу | 100
| 263 | 1042878 |  |  | UPONOR Q&E ПЕРЕХОДНИК PPSU 63-40 '5И | B | Ограниченно доступен в пределах складских остатков | ¦ |  | 0 | ¦ | [10 empty] | VLD PEX components | ШТ | 7044 | 9016 | 28% | По запросу | 28% | 7513.333 | 5870 | SALEABLE | SALEABLE | SALEABLE | 0.147 | 0.000576 | 15 | 0 | yes | yes | yes | 5 | 280 | 187 | 107 | 0.735 | 0.005603 | yes |  |  | 820 |  |  |  |  | UPONOR SUOMI OY, FINLAND | PRO:NA1 | FI |  | AV | #VALUE! | По запросу | #VALUE! |  | #VALUE! | По запросу | 10
| 264 | 1042877 |  |  | UPONOR Q&E ПЕРЕХОДНИК PPSU 63-50 '5И | B |  | ¦ |  | 0 | ¦ | [10 empty] | VLD PEX components | ШТ | 7044 | 9016 | 28% | По запросу | 28% | 7513.333 | 5870 | SALEABLE | SALEABLE | SALEABLE | 0.2 | 0.000527 | 0 | 0 | yes | no | yes | 5 | 190 | 110 | 290 | 1 | 0.006061 | yes |  |  | 1195 |  |  |  |  | UPONOR SUOMI OY, FINLAND | PRO:NA3 | FI |  |  | #VALUE! | NF | #VALUE! |  | #VALUE! | #N/A | 40
| 265 | 1085085 |  |  | UPONOR Q&E ПЕРЕХОДНИК PPSU 75-63 '1А | F | Ограниченно доступен в пределах складских остатков | ¦ |  | 0 | ¦ | 2016-05-31 | [9 empty] | VLD PEX components | ШТ | 18828 | 24100 | 28% | По запросу | 28% | 20083.333 | 15690 | SALEABLE | SALEABLE | SALEABLE | 0.322 | 0.0013 | 13 | 0 | yes | yes | yes | 10 | 381 | 298 | 203 | 3.22 | 0.023048 | yes | 2016-05-31 |  | 297 |  |  |  |  | UPONOR(USA) | PRO:HA3 | US |  | AV | #VALUE! | По запросу | #VALUE! |  | #VALUE! | По запросу | 0
| 266 | 1085086 |  |  | UPONOR Q&E ПЕРЕХОДНИК PPSU 75-50 '10С | C |  | ¦ |  | 0 | ¦ | 2016-05-31 | [9 empty] | VLD PEX components | ШТ | 18828 | 24100 | 28% | По запросу | 28% | 20083.333 | 15690 | SALEABLE | SALEABLE | SALEABLE | 0.277 | 0.00119 | 0 | 0 | yes | no | yes | 10 | 381 | 298 | 203 | 2.77 | 0.023048 | yes | 2016-05-31 |  | 188 |  |  |  |  | UPONOR(USA) | PRO:HA3 | US |  |  | #VALUE! | NF | #VALUE! |  | #VALUE! | #N/A | 0
| 267 | 1084671 |  |  | UPONOR Q&E ЗАГЛУШКА ДЛЯ ТРУБЫ 16ММ '20И | B | Запланирован к выводу из ассортимента и замене на новый аналог | ¦ |  | 0 | ¦ | 2016-03-28 | AN1: 1135720; AN2: 1136070 | 1135720, 1136070 | 1135720, 1136070 |  | PEX components | ШТ | 259.11 | 331.66 | 28% | 331.66 | 28% | 276.383 | 215.925 | SALEABLE | SALEABLE | SALEABLE | 0.002 | 1.9e-05 | 60 | 0 | yes | yes | yes | 20 | 245 | 202 | 145 | 0.04 | 0.007176 | yes | 2016-03-15 |  | 23840 |  |  |  |  | UPONOR AB, SWEDEN | A-PLAST AB | SE |  | AV | OK | 331.66 | OK |  | #VALUE! | 331.66 | 1300
| 268 | 1008684 |  |  | UPONOR Q&E ТРОЙНИК РАВНОПРОХОДНОЙ PPSU 16-16-16 '60Ф | A | Запланирован к выводу из ассортимента и замене на новый аналог | ¦ |  | 0 | ¦ |  | AN1: 1135721 | 1135721 | 1135721 |  | PEX components | ШТ | 484.16 | 620 | 28.1% | 620 | 28.06% | 516.667 | 403.467 | SALEABLE | SALEABLE | SALEABLE | 0.009 | 6.5e-05 | 3250 | 0 | yes | yes | yes | 60 | 280 | 187 | 107 | 0.63 | 0.005603 | yes |  |  | 815451 |  |  |  |  | UPONOR SUOMI OY, FINLAND | PRO:NA3 | FI |  | AV | OK | 620 | OK |  | #VALUE! | 620 | 41390
| 269 | 1008685 |  |  | UPONOR Q&E ТРОЙНИК РАВНОПРОХОДНОЙ PPSU 20-20-20 '30Ф | A | Запланирован к выводу из ассортимента и замене на новый аналог | ¦ |  | 0 | ¦ |  | AN1: 1135722 | 1135722 | 1135722 |  | PEX components | ШТ | 655 | 839 | 28.1% | 839 | 28.09% | 699.167 | 545.833 | SALEABLE | SALEABLE | SALEABLE | 0.017 | 9e-05 | 4448 | 0 | yes | yes | yes | 30 | 280 | 187 | 107 | 0.595 | 0.005603 | yes |  |  | 434471 |  |  |  |  | UPONOR SUOMI OY, FINLAND | PRO:NA3 | FI |  | AV | OK | 839 | OK |  | #VALUE! | 839 | 19535
| 270 | 1008686 |  |  | UPONOR Q&E ТРОЙНИК РАВНОПРОХОДНОЙ PPSU 25-25-25 '20Ф | A | Запланирован к выводу из ассортимента и замене на новый аналог | ¦ |  | 0 | ¦ |  | AN1: 1135723 | 1135723 | 1135723 |  | PEX components | ШТ | 1042 | 1334 | 28% | 1334 | 28.02% | 1111.667 | 868.333 | SALEABLE | SALEABLE | SALEABLE | 0.03 | 0.000138 | 123 | 0 | yes | yes | yes | 20 | 280 | 187 | 107 | 0.75 | 0.005603 | yes |  |  | #VALUE! |  |  |  |  | UPONOR SUOMI OY, FINLAND | PRO:NA1 | FI |  | AV | OK | 1334 | OK |  | #VALUE! | 1334 | 3905
| 271 | 1001250 |  |  | UPONOR Q&E ТРОЙНИК РАВНОПРОХОДНОЙ PPSU 32-32-32 '10Ф | A | Запланирован к выводу из ассортимента и замене на новый аналог | ¦ |  | 0 | ¦ |  | AN1: 1135724 | 1135724 | 1135724 |  | PEX components | ШТ | 2168 | 2775 | 28% | 2775 | 28% | 2312.5 | 1806.667 | SALEABLE | SALEABLE | SALEABLE | 0.07 | 0.000998 | 100 | 0 | yes | yes | yes | 10 | 290 | 190 | 115 | 0.7 | 0.006337 | yes |  |  | 14840 |  |  |  |  | UPONOR SUOMI OY, FINLAND | PRO:NA3 | FI |  | AV | OK | 2775 | OK |  | #VALUE! | 2775 | 550
| 272 | 1008688 |  |  | UPONOR Q&E ТРОЙНИК РАВНОПРОХОДНОЙ PPSU 40-40-40 '5И | B | Запланирован к выводу из ассортимента и замене на новый аналог | ¦ |  | 0 | ¦ |  | AN1: 1135725 | 1135725 | 1135725 |  | PEX components | ШТ | 4044 | 5176 | 28% | 5176 | 27.99% | 4313.333 | 3370 | SALEABLE | SALEABLE | SALEABLE | 0.121 | 0.000634 | 101 | 0 | yes | yes | yes | 5 | 280 | 187 | 107 | 0.605 | 0.005603 | yes |  |  | 3103 |  |  |  |  | UPONOR SUOMI OY, FINLAND | PRO:NA3 | FI |  | AV | OK | 5176 | OK |  | #VALUE! | 5176 | 60
| 273 | 1042861 |  |  | UPONOR Q&E ТРОЙНИК РАВНОПРОХОДНОЙ PPSU 50-50-50 '3И | B | Ограниченно доступен в пределах складских остатков | ¦ |  | 0 | ¦ | [10 empty] | VLD PEX components | ШТ | 7794 | 9976 | 28% | По запросу | 28% | 8313.333 | 6495 | SALEABLE | SALEABLE | SALEABLE | 0.245 | 0.00134 | 0 | 0 | yes | yes | yes | 3 | 280 | 187 | 107 | 0.735 | 0.005603 | yes |  |  | 1494 |  |  |  |  | UPONOR SUOMI OY, FINLAND | PRO:NA3 | FI |  |  | #VALUE! | По запросу | #VALUE! |  | #VALUE! | По запросу | 39
| 274 | 1042860 |  |  | UPONOR Q&E ТРОЙНИК РАВНОПРОХОДНОЙ PPSU 63-63-63 '2И | B | Ограниченно доступен в пределах складских остатков | ¦ |  | 0 | ¦ | [10 empty] | VLD PEX components | ШТ | 12963 | 16592 | 28% | По запросу | 28% | 13826.667 | 10802.5 | SALEABLE | SALEABLE | SALEABLE | 0.438 | 0.00218 | 0 | 0 | yes | no | yes | 2 | 280 | 187 | 107 | 0.876 | 0.005603 | yes |  |  | 1056 |  |  |  |  | UPONOR SUOMI OY, FINLAND | PRO:NA3 | FI |  |  | #VALUE! | NF | #VALUE! |  | #VALUE! | По запросу | 30
| 275 | 1085081 |  |  | UPONOR Q&E ТРОЙНИК РАВНОПРОХОДНОЙ PPSU 75-75-75 '2С | C |  | ¦ |  | 0 | ¦ | 2016-05-31 | [9 empty] | VLD PEX components | ШТ | 32648 | 41790 | 28% | По запросу | 28% | 34825 | 27206.667 | SALEABLE | SALEABLE | SALEABLE | 0.85 | 0.00399 | 0 | 0 | yes | no | yes | 2 | 381 | 298 | 203 | 1.7 | 0.023048 | yes | 2016-05-31 |  | 146 |  |  |  |  | UPONOR(USA) | PRO:HA3 | US |  |  | #VALUE! | NF | #VALUE! |  | #VALUE! | #N/A | 0
| 276 | 1008710 |  |  | UPONOR Q&E ТРОЙНИК РЕДУКЦИОННЫЙ PPSU 16-20-16 '40Ф | A | Запланирован к выводу из ассортимента и замене на новый аналог | ¦ |  | 0 | ¦ |  | AN1: 1135726 | 1135726 | 1135726 |  | PEX components | ШТ | 615 | 788 | 28.1% | 788 | 28.13% | 656.667 | 512.5 | SALEABLE | SALEABLE | SALEABLE | 0.012 | 8.1e-05 | 800 | 0 | yes | yes | yes | 40 | 280 | 187 | 107 | 0.48 | 0.005603 | yes |  |  | #VALUE! |  |  |  |  | UPONOR SUOMI OY, FINLAND | PRO:NA1 | FI |  | AV | OK | 788 | OK |  | #VALUE! | 788 | 5000
| 277 | 1008700 |  |  | UPONOR Q&E ТРОЙНИК РЕДУКЦИОННЫЙ PPSU 20-16-16 '40Ф | A | Запланирован к выводу из ассортимента и замене на новый аналог | ¦ |  | 0 | ¦ |  | AN1: 1135727 | 1135727 | 1135727 |  | PEX components | ШТ | 615 | 788 | 28.1% | 788 | 28.13% | 656.667 | 512.5 | SALEABLE | SALEABLE | SALEABLE | 0.01 | 2.6e-05 | 7109 | 0 | yes | yes | yes | 40 | 287 | 190 | 105 | 0.4 | 0.005726 | yes |  |  | 406760 |  |  |  |  | UPONOR SUOMI OY, FINLAND | PRO:NA3 | FI |  | AV | OK | 788 | OK |  | #VALUE! | 788 | 15400
| 278 | 1008689 |  |  | UPONOR Q&E ТРОЙНИК РЕДУКЦИОННЫЙ PPSU 20-16-20 '40Ф | A | Выведен из ассортимента и заменён на новый аналог | ¦ |  | 0 | ¦ |  | AN1: 1135728 | 1135728 | 1135728 |  | PEX components | ШТ | 655 | 839 | 28.1% | 839 | 28.09% | 699.167 | 545.833 | SALEABLE | SALEABLE | SALEABLE | 0.014 | 6.7e-05 | 0 | 0 | yes | yes | yes | 40 | 280 | 187 | 107 | 0.56 | 0.005603 | yes |  |  | 414118 |  |  |  |  | UPONOR SUOMI OY, FINLAND | PRO:NA1 | FI |  |  | OK | 839 | OK |  | #VALUE! | 839 | 22719
| 279 | 1008697 |  |  | UPONOR Q&E ТРОЙНИК РЕДУКЦИОННЫЙ PPSU 20-20-16 '40Ф | A | Запланирован к выводу из ассортимента и замене на новый аналог | ¦ |  | 0 | ¦ |  | AN1: 1135729 | 1135729 | 1135729 |  | PEX components | ШТ | 655 | 839 | 28.1% | 839 | 28.09% | 699.167 | 545.833 | SALEABLE | SALEABLE | SALEABLE | 0.014 | 7e-05 | 1040 | 0 | yes | yes | yes | 40 | 280 | 187 | 107 | 0.56 | 0.005603 | yes |  |  | 99680 |  |  |  |  | UPONOR SUOMI OY, FINLAND | PRO:NA3 | FI |  | AV | OK | 839 | OK |  | #VALUE! | 839 | 4840
| 280 | 1008711 |  |  | UPONOR Q&E ТРОЙНИК РЕДУКЦИОННЫЙ PPSU 20-25-20 '25И | B | Выведен из ассортимента и заменён на новый аналог | ¦ |  | 0 | ¦ |  | AN1: 1135730 | 1135730 | 1135730 |  | PEX components | ШТ | 1042 | 1334 | 28% | 1334 | 28.02% | 1111.667 | 868.333 | SALEABLE | SALEABLE | SALEABLE | 0.02 | 0.00016 | 0 | 0 | yes | yes | yes | 25 | 285 | 185 | 110 | 0.5 | 0.0058 | yes |  |  | 33575 |  |  |  |  | UPONOR SUOMI OY, FINLAND | PRO:NA3 | FI |  |  | OK | 1334 | OK |  | #VALUE! | 1334 | 2000
| 281 | 1008702 |  |  | UPONOR Q&E ТРОЙНИК РЕДУКЦИОННЫЙ PPSU 25-16-16 '25И | B | Запланирован к выводу из ассортимента и замене на новый аналог | ¦ |  | 0 | ¦ |  | AN1: 1135731 | 1135731 | 1135731 |  | PEX components | ШТ | 1042 | 1334 | 28% | 1334 | 28.02% | 1111.667 | 868.333 | SALEABLE | SALEABLE | SALEABLE | 0.018 | 9.3e-05 | 325 | 0 | yes | yes | yes | 25 | 280 | 187 | 107 | 0.45 | 0.005603 | yes |  |  | 11175 |  |  |  |  | UPONOR SUOMI OY, FINLAND | PRO:NA1 | FI |  | AV | OK | 1334 | OK |  | #VALUE! | 1334 | 400
| 282 | 1008699 |  |  | UPONOR Q&E ТРОЙНИК РЕДУКЦИОННЫЙ PPSU 25-16-20 '25Ф | A | Запланирован к выводу из ассортимента и замене на новый аналог | ¦ |  | 0 | ¦ |  | AN1: 1135732 | 1135732 | 1135732 |  | PEX components | ШТ | 1042 | 1334 | 28% | 1334 | 28.02% | 1111.667 | 868.333 | SALEABLE | SALEABLE | SALEABLE | 0.019 | 0.0001 | 175 | 0 | yes | yes | yes | 25 | 170 | 140 | 30 | 0.475 | 0.000714 | yes |  |  | 80390 |  |  |  |  | UPONOR SUOMI OY, FINLAND | PRO:NA3 | FI |  | AV | OK | 1334 | OK |  | #VALUE! | 1334 | 5250
| 283 | 1008690 |  |  | UPONOR Q&E ТРОЙНИК РЕДУКЦИОННЫЙ PPSU 25-16-25 '25Ф | A | Выведен из ассортимента и заменён на новый аналог | ¦ |  | 0 | ¦ |  | AN1: 1135733 | 1135733 | 1135733 |  | PEX components | ШТ | 1042 | 1334 | 28% | 1334 | 28.02% | 1111.667 | 868.333 | SALEABLE | SALEABLE | SALEABLE | 0.02 | 0.000104 | 0 | 0 | yes | yes | yes | 25 | 285 | 195 | 105 | 0.5 | 0.005835 | yes |  |  | 133402 |  |  |  |  | UPONOR SUOMI OY, FINLAND | PRO:NA1 | FI |  |  | OK | 1334 | OK |  | #VALUE! | 1334 | 8002
| 284 | 1008701 |  |  | UPONOR Q&E ТРОЙНИК РЕДУКЦИОННЫЙ PPSU 25-20-16 '25И | B | Запланирован к выводу из ассортимента и замене на новый аналог | ¦ |  | 0 | ¦ |  | AN1: 1135734 | 1135734 | 1135734 |  | PEX components | ШТ | 1042 | 1334 | 28% | 1334 | 28.02% | 1111.667 | 868.333 | SALEABLE | SALEABLE | SALEABLE | 0.021 | 0.000144 | 150 | 0 | yes | yes | yes | 25 | 280 | 187 | 107 | 0.525 | 0.005603 | yes |  |  | 15825 |  |  |  |  | UPONOR SUOMI OY, FINLAND | PRO:NA1 | FI |  | AV | OK | 1334 | OK |  | #VALUE! | 1334 | 725
| 285 | 1008703 |  |  | UPONOR Q&E ТРОЙНИК РЕДУКЦИОННЫЙ PPSU 25-20-20 '25Ф | A | Запланирован к выводу из ассортимента и замене на новый аналог | ¦ |  | 0 | ¦ |  | AN1: 1135735 | 1135735 | 1135735 |  | PEX components | ШТ | 1042 | 1334 | 28% | 1334 | 28.02% | 1111.667 | 868.333 | SALEABLE | SALEABLE | SALEABLE | 0.02 | 8.8e-05 | 490 | 0 | yes | yes | yes | 25 | 190 | 190 | 40 | 0.5 | 0.001444 | yes |  |  | #VALUE! |  |  |  |  | UPONOR SUOMI OY, FINLAND | PRO:NA3 | FI |  | AV | OK | 1334 | OK |  | #VALUE! | 1334 | 3333
| 286 | 1008691 |  |  | UPONOR Q&E ТРОЙНИК РЕДУКЦИОННЫЙ PPSU 25-20-25 '20Ф | A | Выведен из ассортимента и заменён на новый аналог | ¦ |  | 0 | ¦ |  | AN1: 1135736 | 1135736 | 1135736 |  | PEX components | ШТ | 1042 | 1334 | 28% | 1334 | 28.02% | 1111.667 | 868.333 | SALEABLE | SALEABLE | SALEABLE | 0.025 | 0.00013 | 0 | 0 | yes | yes | yes | 20 | 280 | 187 | 107 | 0.625 | 0.005603 | yes |  |  | 100512 |  |  |  |  | UPONOR SUOMI OY, FINLAND | PRO:NA1 | FI |  |  | OK | 1334 | OK |  | #VALUE! | #N/A | 5382
| 287 | 1001420 |  |  | UPONOR Q&E ТРОЙНИК РЕДУКЦИОННЫЙ PPSU 25-25-20 '20И | B | Выведен из ассортимента и заменён на новый аналог | ¦ |  | 0 | ¦ |  | AN1: 1135737 | 1135737 | 1135737 |  | PEX components | ШТ | 1042 | 1334 | 28% | 1334 | 28.02% | 1111.667 | 868.333 | SALEABLE | SALEABLE | SALEABLE | 0.027 | 0.000157 | 0 | 0 | yes | yes | yes | 20 | 170 | 170 | 40 | 0.675 | 0.001156 | yes |  |  | 32840 |  |  |  |  | UPONOR SUOMI OY, FINLAND | PRO:NA1 | FI |  |  | OK | 1334 | OK |  | #VALUE! | #N/A | 2080
| 288 | 1008712 |  |  | UPONOR Q&E ТРОЙНИК РЕДУКЦИОННЫЙ PPSU 25-32-25 '15И | B | Запланирован к выводу из ассортимента и замене на новый аналог | ¦ |  | 0 | ¦ |  | AN1: 1135738 | 1135738 | 1135738 |  | PEX components | ШТ | 2168 | 2775 | 28% | 2775 | 28% | 2312.5 | 1806.667 | SALEABLE | SALEABLE | SALEABLE | 0.042 | 0.00036 | 105 | 0 | yes | yes | yes | 15 | 247 | 147 | 155 | 0.63 | 0.005628 | yes |  |  | 4395 |  |  |  |  | UPONOR SUOMI OY, FINLAND | PRO:NA3 | FI |  | AV | OK | 2775 | OK |  | #VALUE! | 2775 | 225
| 289 | 1001422 |  |  | UPONOR Q&E ТРОЙНИК РЕДУКЦИОННЫЙ PPSU 32-20-25 '15Ф | A | Выведен из ассортимента и заменён на новый аналог | ¦ |  | 0 | ¦ |  | AN1: 1135739 | 1135739 | 1135739 |  | PEX components | ШТ | 2168 | 2775 | 28% | 2775 | 28% | 2312.5 | 1806.667 | SALEABLE | SALEABLE | SALEABLE | 0.038 | 0.000158 | 0 | 0 | yes | yes | yes | 15 | 280 | 187 | 107 | 0.57 | 0.005603 | yes |  |  | 18615 |  |  |  |  | UPONOR SUOMI OY, FINLAND | PRO:NA3 | FI |  |  | OK | 2775 | OK |  | #VALUE! | 2775 | 780
| 290 | 1001424 |  |  | UPONOR Q&E ТРОЙНИК РЕДУКЦИОННЫЙ PPSU 32-20-32 '15Ф | A | Выведен из ассортимента и заменён на новый аналог | ¦ |  | 0 | ¦ |  | AN1: 1135740 | 1135740 | 1135740 |  | PEX components | ШТ | 2168 | 2775 | 28% | 2775 | 28% | 2312.5 | 1806.667 | SALEABLE | SALEABLE | SALEABLE | 0.05 | 0.000172 | 0 | 0 | yes | yes | yes | 15 | 285 | 185 | 110 | 0.75 | 0.0058 | yes |  |  | 73275 |  |  |  |  | UPONOR SUOMI OY, FINLAND | PRO:NA3 | FI |  |  | OK | 2775 | OK |  | #VALUE! | #N/A | 3960
| 291 | 1008704 |  |  | UPONOR Q&E ТРОЙНИК РЕДУКЦИОННЫЙ PPSU 32-25-20 '15И | B | Запланирован к выводу из ассортимента и замене на новый аналог | ¦ |  | 0 | ¦ |  | AN1: 1135741 | 1135741 | 1135741 |  | PEX components | ШТ | 2168 | 2775 | 28% | 2775 | 28% | 2312.5 | 1806.667 | SALEABLE | SALEABLE | SALEABLE | 0.041 | 0.00023 | 43 | 0 | yes | yes | yes | 15 | 280 | 187 | 107 | 0.615 | 0.005603 | yes |  |  | 2760 |  |  |  |  | UPONOR SUOMI OY, FINLAND | PRO:NA3 | FI |  | AV | OK | 2775 | OK |  | #VALUE! | 2775 | 120
| 292 | 1001426 |  |  | UPONOR Q&E ТРОЙНИК РЕДУКЦИОННЫЙ PPSU 32-25-25 '15И | B | Выведен из ассортимента и заменён на новый аналог | ¦ |  | 0 | ¦ |  | AN1: 1135742 | 1135742 | 1135742 |  | PEX components | ШТ | 2168 | 2775 | 28% | 2775 | 28% | 2312.5 | 1806.667 | SALEABLE | SALEABLE | SALEABLE | 0.044 | 0.000253 | 0 | 0 | yes | yes | yes | 15 | 280 | 187 | 107 | 0.66 | 0.005603 | yes |  |  | 8612 |  |  |  |  | UPONOR SUOMI OY, FINLAND | PRO:NA3 | FI |  |  | OK | 2775 | OK |  | #VALUE! | #N/A | 525
| 293 | 1001428 |  |  | UPONOR Q&E ТРОЙНИК РЕДУКЦИОННЫЙ PPSU 32-25-32 '15И | B | Запланирован к выводу из ассортимента и замене на новый аналог | ¦ |  | 0 | ¦ |  | AN1: 1135743 | 1135743 | 1135743 |  | PEX components | ШТ | 2168 | 2775 | 28% | 2775 | 28% | 2312.5 | 1806.667 | SALEABLE | SALEABLE | SALEABLE | 0.052 | 0.000243 | 73 | 0 | yes | yes | yes | 15 | 280 | 187 | 107 | 0.78 | 0.005603 | yes |  |  | 14085 |  |  |  |  | UPONOR SUOMI OY, FINLAND | PRO:NA3 | FI |  | AV | OK | 2775 | OK |  | #VALUE! | 2775 | 540
| 294 | 1008713 |  |  | UPONOR Q&E ТРОЙНИК РЕДУКЦИОННЫЙ PPSU 32-40-32 '10И | B | Запланирован к выводу из ассортимента и замене на новый аналог | ¦ |  | 0 | ¦ |  | AN1: 1135744 | 1135744 | 1135744 |  | PEX components | ШТ | 4044 | 5176 | 28% | 5176 | 27.99% | 4313.333 | 3370 | SALEABLE | SALEABLE | SALEABLE | 0.083 | 0.00036 | 10 | 0 | yes | yes | yes | 10 | 250 | 145 | 153 | 0.83 | 0.005546 | yes |  |  | 910 |  |  |  |  | UPONOR SUOMI OY, FINLAND | PRO:NA3 | FI |  | AV | OK | 5176 | OK |  | #VALUE! | 5176 | 10
| 295 | 1008707 |  |  | UPONOR Q&E ТРОЙНИК РЕДУКЦИОННЫЙ PPSU 40-20-32 '5И | B | Запланирован к выводу из ассортимента и замене на новый аналог | ¦ |  | 0 | ¦ |  | AN1: 1135745 | 1135745 | 1135745 |  | PEX components | ШТ | 4044 | 5176 | 28% | 5176 | 27.99% | 4313.333 | 3370 | SALEABLE | SALEABLE | SALEABLE | 0.066 | 0.00036 | 385 | 0 | yes | yes | yes | 5 | 280 | 187 | 107 | 0.33 | 0.005603 | yes |  |  | 1920 |  |  |  |  | UPONOR SUOMI OY, FINLAND | PRO:NA3 | FI |  | AV | OK | 5176 | OK |  | #VALUE! | 5176 | 145
| 296 | 1008694 |  |  | UPONOR Q&E ТРОЙНИК РЕДУКЦИОННЫЙ PPSU 40-20-40 '5Ф | A | Запланирован к выводу из ассортимента и замене на новый аналог | ¦ |  | 0 | ¦ |  | AN1: 1135746 | 1135746 | 1135746 |  | PEX components | ШТ | 4044 | 5176 | 28% | 5176 | 27.99% | 4313.333 | 3370 | SALEABLE | SALEABLE | SALEABLE | 0.078 | 0.00022 | 410 | 0 | yes | yes | yes | 5 | 280 | 187 | 107 | 0.39 | 0.005603 | yes |  |  | 15145 |  |  |  |  | UPONOR SUOMI OY, FINLAND | PRO:NA3 | FI |  | AV | OK | 5176 | OK |  | #VALUE! | 5176 | 455
| 297 | 1008708 |  |  | UPONOR Q&E ТРОЙНИК РЕДУКЦИОННЫЙ PPSU 40-25-32 '5И | B | Запланирован к выводу из ассортимента и замене на новый аналог | ¦ |  | 0 | ¦ |  | AN1: 1135747 | 1135747 | 1135747 |  | PEX components | ШТ | 4044 | 5176 | 28% | 5176 | 27.99% | 4313.333 | 3370 | SALEABLE | SALEABLE | SALEABLE | 0.073 | 8.1e-05 | 45 | 0 | yes | yes | yes | 5 | 250 | 150 | 145 | 0.365 | 0.005438 | yes |  |  | 2855 |  |  |  |  | UPONOR SUOMI OY, FINLAND | PRO:NA3 | FI |  | AV | OK | 5176 | OK |  | #VALUE! | 5176 | 55
| 298 | 1008695 |  |  | UPONOR Q&E ТРОЙНИК РЕДУКЦИОННЫЙ PPSU 40-25-40 '5Ф | A | Запланирован к выводу из ассортимента и замене на новый аналог | ¦ |  | 0 | ¦ |  | AN1: 1135748 | 1135748 | 1135748 |  | PEX components | ШТ | 4044 | 5176 | 28% | 5176 | 27.99% | 4313.333 | 3370 | SALEABLE | SALEABLE | SALEABLE | 0.086 | 0.000454 | 290 | 0 | yes | yes | yes | 5 | 280 | 187 | 107 | 0.43 | 0.005603 | yes |  |  | 6644 |  |  |  |  | UPONOR SUOMI OY, FINLAND | PRO:NA3 | FI |  | AV | OK | 5176 | OK |  | #VALUE! | 5176 | 161
| 299 | 1008709 |  |  | UPONOR Q&E ТРОЙНИК РЕДУКЦИОННЫЙ PPSU 40-32-32 '5И | B | Запланирован к выводу из ассортимента и замене на новый аналог | ¦ |  | 0 | ¦ |  | AN1: 1135749 | 1135749 | 1135749 |  | PEX components | ШТ | 4044 | 5176 | 28% | 5176 | 27.99% | 4313.333 | 3370 | SALEABLE | SALEABLE | SALEABLE | 0.087 | 0.00069 | 130 | 0 | yes | yes | yes | 5 | 250 | 150 | 145 | 0.435 | 0.005438 | yes |  |  | 1890 |  |  |  |  | UPONOR SUOMI OY, FINLAND | PRO:NA3 | FI |  | AV | OK | 5176 | OK |  | #VALUE! | 5176 | 55
| 300 | 1008696 |  |  | UPONOR Q&E ТРОЙНИК РЕДУКЦИОННЫЙ PPSU 40-32-40 '5И | B | Запланирован к выводу из ассортимента и замене на новый аналог | ¦ |  | 0 | ¦ |  | AN1: 1135750 | 1135750 | 1135750 |  | PEX components | ШТ | 4044 | 5176 | 28% | 5176 | 27.99% | 4313.333 | 3370 | SALEABLE | SALEABLE | SALEABLE | 0.993 | 0.000372 | 86 | 0 | yes | yes | yes | 5 | 250 | 150 | 145 | 4.965 | 0.005438 | yes |  |  | 4882 |  |  |  |  | UPONOR SUOMI OY, FINLAND | PRO:NA3 | FI |  | AV | OK | 5176 | OK |  | #VALUE! | 5176 | 110
| 301 | 1042876 |  |  | UPONOR Q&E ТРОЙНИК РЕДУКЦИОННЫЙ PPSU 50-25-40 '4И | B | Ограниченно доступен в пределах складских остатков | ¦ |  | 0 | ¦ | [10 empty] | VLD PEX components | ШТ | 7794 | 9976 | 28% | По запросу | 28% | 8313.333 | 6495 | SALEABLE | SALEABLE | SALEABLE | 0.167 | 0.000893 | 1 | 0 | yes | no | yes | 4 | 280 | 187 | 107 | 0.668 | 0.005603 | yes |  |  | 502 |  |  |  |  | UPONOR SUOMI OY, FINLAND | PRO:NA3 | FI |  | AV | #VALUE! | NF | #VALUE! |  | #VALUE! | По запросу | 52
| 302 | 1042864 |  |  | UPONOR Q&E ТРОЙНИК РЕДУКЦИОННЫЙ PPSU 50-25-50 '4И | B |  | ¦ |  | 0 | ¦ | [10 empty] | VLD PEX components | ШТ | 7794 | 9976 | 28% | По запросу | 28% | 8313.333 | 6495 | SALEABLE | SALEABLE | SALEABLE | 0.193 | 0.000976 | 1 | 0 | yes | no | yes | 4 | 280 | 187 | 107 | 0.772 | 0.005603 | yes |  |  | 3482 |  |  |  |  | UPONOR SUOMI OY, FINLAND | PRO:NA3 | FI |  | AV | #VALUE! | NF | #VALUE! |  | #VALUE! | #N/A | 220
| 303 | 1042863 |  |  | UPONOR Q&E ТРОЙНИК РЕДУКЦИОННЫЙ PPSU 50-32-50 '4И | B | Ограниченно доступен в пределах складских остатков | ¦ |  | 0 | ¦ | [10 empty] | VLD PEX components | ШТ | 7794 | 9976 | 28% | По запросу | 28% | 8313.333 | 6495 | SALEABLE | SALEABLE | SALEABLE | 0.201 | 0.00099 | 1 | 0 | yes | no | yes | 4 | 280 | 187 | 107 | 0.804 | 0.005603 | yes |  |  | 2304 |  |  |  |  | UPONOR SUOMI OY, FINLAND | PRO:NA1 | FI |  | AV | #VALUE! | По запросу | #VALUE! |  | #VALUE! | По запросу | 80
| 304 | 1042862 |  |  | UPONOR Q&E ТРОЙНИК РЕДУКЦИОННЫЙ PPSU 50-40-40 '4И | B | Ограниченно доступен в пределах складских остатков | ¦ |  | 0 | ¦ | [10 empty] | VLD PEX components | ШТ | 7794 | 9976 | 28% | По запросу | 28% | 8313.333 | 6495 | SALEABLE | SALEABLE | SALEABLE | 0.187 | 0.00103 | 4 | 0 | yes | yes | yes | 4 | 280 | 187 | 107 | 0.748 | 0.005603 | yes |  |  | 820 |  |  |  |  | UPONOR SUOMI OY, FINLAND | PRO:NA1 | FI |  | AV | #VALUE! | По запросу | #VALUE! |  | #VALUE! | По запросу | 28
| 305 | 1042875 |  |  | UPONOR Q&E ТРОЙНИК РЕДУКЦИОННЫЙ PPSU 50-40-50 '4И | B | Ограниченно доступен в пределах складских остатков | ¦ |  | 0 | ¦ | [10 empty] | VLD PEX components | ШТ | 7794 | 9976 | 28% | По запросу | 28% | 8313.333 | 6495 | SALEABLE | SALEABLE | SALEABLE | 0.214 | 0.001153 | 24 | 0 | yes | yes | yes | 4 | 280 | 187 | 107 | 0.856 | 0.005603 | yes |  |  | 360 |  |  |  |  | UPONOR SUOMI OY, FINLAND | PRO:NA3 | FI |  | AV | #VALUE! | По запросу | #VALUE! |  | #VALUE! | По запросу | 36
| 306 | 1042871 |  |  | UPONOR Q&E ТРОЙНИК РЕДУКЦИОННЫЙ PPSU 63-25-50 '2C | C |  | ¦ |  | 0 | ¦ | [10 empty] | VLD PEX components | ШТ | 12963 | 16592 | 28% | По запросу | 28% | 13826.667 | 10802.5 | SALEABLE | SALEABLE | SALEABLE | 0.303 | 0.001067 | 0 | 0 | yes | no | yes | 2 | 280 | 187 | 107 | 0.606 | 0.005603 | yes |  |  | 240 |  |  |  |  | UPONOR SUOMI OY, FINLAND | PRO:NA3 | FI |  |  | #VALUE! | NF | #VALUE! |  | #VALUE! | #N/A | 12
| 307 | 1042873 |  |  | UPONOR Q&E ТРОЙНИК РЕДУКЦИОННЫЙ PPSU 63-25-63 '2И | B | Ограниченно доступен в пределах складских остатков | ¦ |  | 0 | ¦ | [10 empty] | VLD PEX components | ШТ | 12963 | 16592 | 28% | По запросу | 28% | 13826.667 | 10802.5 | SALEABLE | SALEABLE | SALEABLE | 0.35 | 0.00544 | 24 | 0 | yes | yes | yes | 2 | 250 | 150 | 145 | 0.7 | 0.005438 | yes |  |  | 2642 |  |  |  |  | UPONOR SUOMI OY, FINLAND | PRO:NA3 | FI |  | AV | #VALUE! | По запросу | #VALUE! |  | #VALUE! | По запросу | 34
| 308 | 1042870 |  |  | UPONOR Q&E ТРОЙНИК РЕДУКЦИОННЫЙ PPSU 63-32-63 '2И | B | Ограниченно доступен в пределах складских остатков | ¦ |  | 0 | ¦ | [10 empty] | VLD PEX components | ШТ | 12963 | 16592 | 28% | По запросу | 28% | 13826.667 | 10802.5 | SALEABLE | SALEABLE | SALEABLE | 0.346 | 0.002 | 30 | 0 | yes | yes | yes | 2 | 280 | 187 | 107 | 0.692 | 0.005603 | yes |  |  | 2516 |  |  |  |  | UPONOR SUOMI OY, FINLAND | PRO:NA3 | FI |  | AV | #VALUE! | По запросу | #VALUE! |  | #VALUE! | По запросу | 28
| 309 | 1042869 |  |  | UPONOR Q&E ТРОЙНИК РЕДУКЦИОННЫЙ PPSU 63-40-40 '2C | C |  | ¦ |  | 0 | ¦ | [10 empty] | VLD PEX components | ШТ | 12963 | 16592 | 28% | По запросу | 28% | 13826.667 | 10802.5 | SALEABLE | SALEABLE | SALEABLE | 0.308 | 0.001573 | 0 | 0 | yes | no | yes | 2 | 250 | 150 | 145 | 0.616 | 0.005438 | yes |  |  | 174 |  |  |  |  | UPONOR SUOMI OY, FINLAND | PRO:NA3 | FI |  |  | #VALUE! | NF | #VALUE! |  | #VALUE! | #N/A | 2
| 310 | 1042872 |  |  | UPONOR Q&E ТРОЙНИК РЕДУКЦИОННЫЙ PPSU 63-40-63 '2И | B | Ограниченно доступен в пределах складских остатков | ¦ |  | 0 | ¦ | [10 empty] | VLD PEX components | ШТ | 12963 | 16592 | 28% | По запросу | 28% | 13826.667 | 10802.5 | SALEABLE | SALEABLE | SALEABLE | 0.357 | 0.001386 | 0 | 0 | yes | no | yes | 2 | 280 | 187 | 107 | 0.714 | 0.005603 | yes |  |  | 1406 |  |  |  |  | UPONOR SUOMI OY, FINLAND | PRO:NA3 | FI |  |  | #VALUE! | NF | #VALUE! |  | #VALUE! | По запросу | 8
| 311 | 1042874 |  |  | UPONOR Q&E ТРОЙНИК РЕДУКЦИОННЫЙ PPSU 63-50-63 '2А | F | Ограниченно доступен в пределах складских остатков | ¦ |  | 0 | ¦ | [10 empty] | VLD PEX components | ШТ | 12963 | 16592 | 28% | По запросу | 28% | 13826.667 | 10802.5 | SALEABLE | SALEABLE | SALEABLE | 0.387 | 0.002541 | 0 | 0 | yes | no | yes | 2 | 246 | 142 | 156 | 0.774 | 0.005449 | yes |  |  | 424 |  |  |  |  | UPONOR SUOMI OY, FINLAND | PRO:NA3 | FI |  |  | #VALUE! | NF | #VALUE! |  | #VALUE! | По запросу | 13
| 312 | 1042868 |  |  | UPONOR Q&E ТРОЙНИК РЕДУКЦИОННЫЙ PPSU 63-50-50 '2И | B | Ограниченно доступен в пределах складских остатков | ¦ |  | 0 | ¦ | [10 empty] | VLD PEX components | ШТ | 12963 | 16592 | 28% | По запросу | 28% | 13826.667 | 10802.5 | SALEABLE | SALEABLE | SALEABLE | 0.352 | 0.00121 | 4 | 0 | yes | yes | yes | 2 | 280 | 187 | 107 | 0.704 | 0.005603 | yes |  |  | 338 |  |  |  |  | UPONOR SUOMI OY, FINLAND | PRO:NA3 | FI |  | AV | #VALUE! | По запросу | #VALUE! |  | #VALUE! | По запросу | 8
| 313 | 1085082 |  |  | UPONOR Q&E ТРОЙНИК РЕДУКЦИОННЫЙ PPSU 75-40-75 '4А | F | Ограниченно доступен в пределах складских остатков | ¦ |  | 0 | ¦ | 2016-05-31 | [9 empty] | VLD PEX components | ШТ | 29194 | 37368 | 28% | По запросу | 28% | 31140 | 24328.333 | SALEABLE | SALEABLE | SALEABLE | 0.568 | 0.00312 | 6 | 0 | yes | yes | yes | 4 | 298 | 254 | 254 | 2.272 | 0.019226 | yes | 2016-05-31 |  | 270 |  |  |  |  | UPONOR(USA) | PRO:HA3 | US |  | AV | #VALUE! | По запросу | #VALUE! |  | #VALUE! | По запросу | 14
| 314 | 1085083 |  |  | UPONOR Q&E ТРОЙНИК РЕДУКЦИОННЫЙ PPSU 75-25-75 '4С | C |  | ¦ |  | 0 | ¦ | 2016-05-31 | [9 empty] | VLD PEX components | ШТ | 29194 | 37368 | 28% | По запросу | 28% | 31140 | 24328.333 | SALEABLE | SALEABLE | SALEABLE | 0.51 | 0.00275 | 0 | 0 | yes | no | yes | 4 | 287 | 254 | 254 | 2.04 | 0.018516 | yes | 2016-05-31 |  | 132 |  |  |  |  | UPONOR(USA) | PRO:HA3 | US |  |  | #VALUE! | NF | #VALUE! |  | #VALUE! | #N/A | 0
| 315 | 1087875 |  |  | UPONOR Q&E ШТУЦЕР С НАРУЖНОЙ РЕЗЬБОЙ 14-R1/2"НР '100У | E |  | ¦ |  | 2023-03-31 | ¦ | [10 empty] | PEX components | ШТ | 460.33 | 589 | 28% | 589 | 27.95% | 490.833 | 383.608 | SALEABLE | SALEABLE | SALEABLE | 0.045 | 4.7e-05 | 0 | 0 | yes | no | yes | 100 | 277 | 179 | 95 | 4.5 | 0.00471 | yes | 2018-11-22 |  | 2100 |  |  |  |  | UPONOR GMBH, GERMANY | PRO:HA1 | DE |  |  | OK | NF | #VALUE! |  | #VALUE! | #N/A | 0
| 316 | 1023003 | 1033435 |  | UPONOR Q&E ШТУЦЕР С НАРУЖНОЙ РЕЗЬБОЙ 16-R1/2"НР '100Ф | A | Запланирован к выводу из ассортимента и замене на новый аналог | ¦ |  | 0 | ¦ |  | AO1: 1033435; AN1: 1135751; AN2: 1136006 | 1135751, 1136006 | 1135751, 1136006 |  | PEX components | ШТ | 520 | 666 | 28.1% | 666 | 28.08% | 555 | 433.333 | SALEABLE | SALEABLE | SALEABLE | 0.052 | 3.4e-05 | 4000 | 4000 | yes | yes | yes | 100 | 277 | 179 | 95 | 5.2 | 0.00471 | yes | 2017-04-21 |  | 945464 |  |  |  |  | UPONOR GMBH, GERMANY | PRO:HA1 | DE |  | AV | OK | 666 | OK | 666 | OK | 666 | 53274
| 317 | 1033435 | 1008738 |  | UPONOR Q&E ШТУЦЕР С НАРУЖНОЙ РЕЗЬБОЙ 16-G1/2"НР '100С | C |  | #N/A |  | 0 | ¦ |  | AO1: 1008738 |  |  |  | PEX components | ШТ | 520 | 666 | 28.1% | 666 | 28.08% | 555 | 433.333 | SALEABLE | SALEABLE | SALEABLE | 0.038 | 3.3e-05 | 0 | 0 | yes | no | yes | 100 | 185 | 185 | 92 | 3.8 | 0.003149 |  |  |  | 84800 |  |  |  |  | UPONOR GMBH, GERMANY | PRO:HA1 | DE |  |  | OK | NF | #VALUE! |  | #VALUE! | #N/A | 200
| 318 | 1023004 |  |  | UPONOR Q&E ШТУЦЕР С НАРУЖНОЙ РЕЗЬБОЙ 16-R3/4"НР '80И | B | Запланирован к выводу из ассортимента и замене на новый аналог | ¦ |  | 0 | ¦ |  | AN1: 1135752; AN2: 1136007 | 1135752, 1136007 | 1135752, 1136007 |  | PEX components | ШТ | 697 | 893 | 28.1% | 893 | 28.12% | 744.167 | 580.833 | SALEABLE | SALEABLE | SALEABLE | 0.088 | 6.7e-05 | 600 | 600 | yes | yes | yes | 80 | 277 | 179 | 95 | 7.04 | 0.00471 | yes |  |  | 62917 |  |  |  |  | UPONOR GMBH, GERMANY | PRO:HA1 | DE |  | AV | OK | 893 | OK |  | #VALUE! | 893 | 415
| 319 | 1033437 | 1008739 |  | UPONOR Q&E ШТУЦЕР С НАРУЖНОЙ РЕЗЬБОЙ 20-G1/2"НР '90Ф | A | Запланирован к выводу из ассортимента и замене на новый аналог | ¦ |  | 0 | ¦ |  | AO1: 1008739; AN1: 1135753; AN2: 1136008 | 1135753, 1136008 | 1135753, 1136008 |  | PEX components | ШТ | 632 | 809 | 28% | 809 | 28.01% | 674.167 | 526.667 | SALEABLE | SALEABLE | SALEABLE | 0.049 | 4.2e-05 | 835 | 820 | yes | yes | yes | 90 | 280 | 187 | 95 | 4.41 | 0.004974 | yes |  |  | #VALUE! |  |  |  |  | UPONOR GMBH, GERMANY | PRO:HA1 | DE |  | AV | OK | 809 | OK |  | #VALUE! | 809 | 38489
| 320 | 1033438 | 1008740 |  | UPONOR Q&E ШТУЦЕР С НАРУЖНОЙ РЕЗЬБОЙ 20-G3/4"НР '70Ф | A | Запланирован к выводу из ассортимента и замене на новый аналог | ¦ |  | 0 | ¦ |  | AO1: 1008740; AN1: 1135754; AN2: 1136009 | 1135754, 1136009 | 1135754, 1136009 |  | PEX components | ШТ | 811 | 1038 | 28% | 1038 | 27.99% | 865 | 675.833 | SALEABLE | SALEABLE | SALEABLE | 0.076 | 6.3e-05 | 1230 | 2000 | yes | yes | yes | 70 | 280 | 187 | 95 | 5.32 | 0.004974 | yes |  |  | 191611 |  |  |  |  | UPONOR GMBH, GERMANY | PRO:HA1 | DE |  | AV | OK | 1038 | OK |  | #VALUE! | 1038 | 5184
| 321 | 1047862 | 1008741 |  | UPONOR Q&E ШТУЦЕР С НАРУЖНОЙ РЕЗЬБОЙ 25-G3/4"НР '40Ф | A | Выведен из ассортимента и заменён на новый аналог | ¦ |  | 0 | ¦ |  | AO1: 1008741; AN1: 1135755; AN2: 1136010 | 1135755, 1136010 | 1135755, 1136010 |  | PEX components | ШТ | 953 | 1219 | 27.9% | 1219 | 27.91% | 1015.833 | 794.167 | SALEABLE | SALEABLE | SALEABLE | 0.09 | 6e-05 | 0 | 600 | yes | yes | yes | 40 | 277 | 179 | 95 | 3.6 | 0.00471 | yes |  |  | 257794 |  |  |  |  | UPONOR GMBH, GERMANY | PRO:HA1 | DE |  | AV | OK | 1219 | OK |  | #VALUE! | 1219 | 9660
| 322 | 1047863 | 1008742 |  | UPONOR Q&E ШТУЦЕР С НАРУЖНОЙ РЕЗЬБОЙ 25-G1"НР '40Ф | A | Выведен из ассортимента и заменён на новый аналог | ¦ |  | 0 | ¦ |  | AO1: 1008742; AN1: 1135756; AN2: 1136011 | 1135756, 1136011 | 1135756, 1136011 |  | PEX components | ШТ | 1596 | 2043 | 28% | 2043 | 28.01% | 1702.5 | 1330 | SALEABLE | SALEABLE | SALEABLE | 0.111 | 2.6e-05 | 0 | 0 | yes | yes | yes | 40 | 277 | 179 | 95 | 4.44 | 0.00471 | yes |  |  | 92347 |  |  |  |  | UPONOR GMBH, GERMANY | PRO:HA1 | DE |  |  | OK | 2043 | OK |  | #VALUE! | #N/A | 3635
| 323 | 1047191 |  |  | UPONOR Q&E ШТУЦЕР С НАРУЖНОЙ РЕЗЬБОЙ 32-R1"НР '10Ф | A | Выведен из ассортимента и заменён на новый аналог | ¦ |  | 0 | ¦ | 2015-08-10 | AN1: 1135757; AN2: 1136012 | 1135757, 1136012 | 1135757, 1136012 |  | PEX components | ШТ | 2475 | 3169 | 28% | 3169 | 28.04% | 2640.833 | 2062.5 | SALEABLE | SALEABLE | SALEABLE | 0.17 | 8.4e-05 | 0 | 0 | yes | yes | yes | 10 | 185 | 92 | 185 | 1.7 | 0.003149 | yes |  |  | 49000 |  |  |  |  | UPONOR GMBH, GERMANY | PRO:HA1 | DE |  |  | OK | 3169 | OK |  | #VALUE! | 3169 | 2110
| 324 | 1085077 |  |  | UPONOR Q&E ШТУЦЕР С НАРУЖНОЙ РЕЗЬБОЙ DR-ЛАТУНЬ 40-R1 1/4"НР '2Ф | A |  | ¦ |  | 0 | ¦ | 2016-03-15 | [9 empty] | PEX components | ШТ | 5646 | 7227 | 28% | 7227 | 28% | 6022.5 | 4705 | SALEABLE | SALEABLE | SALEABLE | 0.386 | 0.000316 | 0 | 0 | yes | no | yes | 2 | 286 | 186 | 96 | 0.772 | 0.005107 | yes | 2016-03-15 |  | 6316 |  |  |  |  | UPONOR AB, SWEDEN | MATTSSON METAL AB | SE |  |  | OK | NF | #VALUE! |  | #VALUE! | #N/A | 330
| 325 | 1047864 |  |  | UPONOR Q&E ШТУЦЕР С НАРУЖНОЙ РЕЗЬБОЙ 50-G1 1/2"НР '8И | B |  | ¦ |  | 0 | ¦ | [10 empty] | VLD PEX components | ШТ | 7251 | 9281 | 28% | По запросу | 28% | 7734.167 | 6042.5 | SALEABLE | SALEABLE | SALEABLE | 0.519 | 0.00036 | 1 | 0 | yes | no | yes | 8 | 277 | 179 | 95 | 4.152 | 0.00471 | yes |  |  | 3496 |  |  |  |  | UPONOR GMBH, GERMANY | PRO:HA1 | DE |  | AV | #VALUE! | NF | #VALUE! |  | #VALUE! | #N/A | 150
| 326 | 1085076 |  |  | UPONOR Q&E ШТУЦЕР С НАРУЖНОЙ РЕЗЬБОЙ DR-ЛАТУНЬ 50-R1 1/2"НР '1И | B | Ограниченно доступен в пределах складских остатков | ¦ |  | 0 | ¦ | 2016-03-15 | [9 empty] | VLD PEX components | ШТ | 7324 | 9374 | 28% | По запросу | 27.99% | 7811.667 | 6103.333 | SALEABLE | SALEABLE | SALEABLE | 0.652 | 0.00044 | 0 | 0 | yes | no | yes | 1 | 250 | 135 | 140 | 0.652 | 0.004725 | yes | 2016-03-15 |  | 746 |  |  |  |  | UPONOR AB, SWEDEN | MATTSSON METAL AB | SE |  |  | #VALUE! | NF | #VALUE! |  | #VALUE! | По запросу | 21
| 327 | 1085075 |  |  | UPONOR Q&E ШТУЦЕР С НАРУЖНОЙ РЕЗЬБОЙ DR-ЛАТУНЬ 63-R2"НР '1И | B |  | ¦ |  | 0 | ¦ | 2016-03-15 | [9 empty] | VLD PEX components | ШТ | 12033 | 15402 | 28% | По запросу | 28% | 12835 | 10027.5 | SALEABLE | SALEABLE | SALEABLE | 0.707 | 0.00072 | 0 | 0 | yes | no | yes | 1 | 280 | 185 | 195 | 0.707 | 0.010101 | yes | 2016-03-15 |  | 667 |  |  |  |  | UPONOR AB, SWEDEN | MATTSSON METAL AB | SE |  |  | #VALUE! | NF | #VALUE! |  | #VALUE! | #N/A | 49
| 328 | 1085074 |  |  | UPONOR Q&E ШТУЦЕР С НАРУЖНОЙ РЕЗЬБОЙ DR-ЛАТУНЬ 75-R2 1/2"НР '1А | F | Ограниченно доступен в пределах складских остатков | ¦ |  | 0 | ¦ | 2016-03-15 | [9 empty] | VLD PEX components | ШТ | 19653 | 25155 | 28% | По запросу | 28% | 20962.5 | 16377.5 | SALEABLE | SALEABLE | SALEABLE | 1.652 | 0.00126 | 2 | 0 | yes | yes | yes | 1 | 280 | 185 | 195 | 1.652 | 0.010101 | yes | 2016-03-15 |  | 168 |  |  |  |  | UPONOR AB, SWEDEN | MATTSSON METAL AB | SE |  | AV | #VALUE! | По запросу | #VALUE! |  | #VALUE! | По запросу | 4
| 329 | 1023009 | 1008744 |  | UPONOR Q&E ШТУЦЕР С ВНУТРЕННЕЙ РЕЗЬБОЙ 16-RP1/2"ВР '60Ф | A | Запланирован к выводу из ассортимента и замене на новый аналог | ¦ |  | 0 | ¦ |  | AO1: 1008744; AN1: 1135758; AN2: 1136013 | 1135758, 1136013 | 1135758, 1136013 |  | PEX components | ШТ | 726 | 930 | 28.1% | 930 | 28.1% | 775 | 605 | SALEABLE | SALEABLE | SALEABLE | 0.074 | 5.8e-05 | 1020 | 1200 | yes | yes | yes | 60 | 280 | 187 | 95 | 4.44 | 0.004974 | yes |  |  | 200328 |  |  |  |  | UPONOR GMBH, GERMANY | PRO:HA1 | DE |  | AV | OK | 930 | OK |  | #VALUE! | 930 | 6885
| 330 | 1023010 | 1022264 |  | UPONOR Q&E ШТУЦЕР С ВНУТРЕННЕЙ РЕЗЬБОЙ 20-RP1/2"ВР '60Ф | A | Запланирован к выводу из ассортимента и замене на новый аналог | ¦ |  | 0 | ¦ |  | AO1: 1022264; AN1: 1135759; AN2: 1136015 | 1135759, 1136015 | 1135759, 1136015 |  | PEX components | ШТ | 869 | 1112 | 28% | 1112 | 27.96% | 926.667 | 724.167 | SALEABLE | SALEABLE | SALEABLE | 0.08 | 5e-05 | 2260 | 2640 | yes | yes | yes | 60 | 280 | 187 | 95 | 4.8 | 0.004974 | yes |  |  | 197193 |  |  |  |  | UPONOR GMBH, GERMANY | PRO:HA3 | DE |  | AV | OK | 1112 | OK |  | #VALUE! | 1112 | 6480
| 331 | 1023011 | 1008746 |  | UPONOR Q&E ШТУЦЕР С ВНУТРЕННЕЙ РЕЗЬБОЙ 20-RP3/4"ВР '40Ф | A | Запланирован к выводу из ассортимента и замене на новый аналог | ¦ |  | 0 | ¦ |  | AO1: 1008746; AN1: 1135760; AN2: 1136016 | 1135760, 1136016 | 1135760, 1136016 |  | PEX components | ШТ | 1121 | 1435 | 28% | 1435 | 28.01% | 1195.833 | 934.167 | SALEABLE | SALEABLE | SALEABLE | 0.098 | 7.4e-05 | 521 | 0 | yes | yes | yes | 40 | 277 | 179 | 95 | 3.92 | 0.00471 | yes |  |  | 52378 |  |  |  |  | UPONOR GMBH, GERMANY | PRO:HA3 | DE |  | AV | OK | 1435 | OK |  | #VALUE! | 1435 | 2200
| 332 | 1023012 | 1008747 |  | UPONOR Q&E ШТУЦЕР С ВНУТРЕННЕЙ РЕЗЬБОЙ 25-RP3/4"ВР '40Ф | A | Запланирован к выводу из ассортимента и замене на новый аналог | ¦ |  | 0 | ¦ |  | AO1: 1008747; AN1: 1135761; AN2: 1136017 | 1135761, 1136017 | 1135761, 1136017 |  | PEX components | ШТ | 1481 | 1896 | 28% | 1896 | 28.02% | 1580 | 1234.167 | SALEABLE | SALEABLE | SALEABLE | 0.115 | 0.000102 | 640 | 0 | yes | yes | yes | 40 | 277 | 179 | 95 | 4.6 | 0.00471 | yes |  |  | 84429 |  |  |  |  | UPONOR GMBH, GERMANY | PRO:HA1 | DE |  | AV | OK | 1896 | OK |  | #VALUE! | 1896 | 3109
| 333 | 1023013 | 1008748 |  | UPONOR Q&E ШТУЦЕР С ВНУТРЕННЕЙ РЕЗЬБОЙ 25-RP1"ВР '35Ф | A | Выведен из ассортимента и заменён на новый аналог | ¦ |  | 0 | ¦ |  | AO1: 1008748; AN1: 1135762; AN2: 1136018 | 1135762, 1136018 | 1135762, 1136018 |  | PEX components | ШТ | 2281 | 2920 | 28% | 2920 | 28.01% | 2433.333 | 1900.833 | SALEABLE | SALEABLE | SALEABLE | 0.186 | 0.000229 | 0 | 0 | yes | yes | yes | 35 | 380 | 190 | 95 | 6.51 | 0.006859 | yes |  |  | 16554 |  |  |  |  | UPONOR GMBH, GERMANY | PRO:HA1 | DE |  |  | OK | 2920 | OK |  | #VALUE! | #N/A | 762
| 334 | 1047866 | 1001270 |  | UPONOR Q&E ШТУЦЕР С ВНУТРЕННЕЙ РЕЗЬБОЙ 32-G1"ВР '20Ф | A | Выведен из ассортимента и заменён на новый аналог | ¦ |  | 0 | ¦ |  | AO1: 1001270; AN1: 1135763; AN2: 1136019 | 1135763, 1136019 | 1135763, 1136019 |  | PEX components | ШТ | 2528 | 3236 | 28% | 3236 | 28.01% | 2696.667 | 2106.667 | SALEABLE | SALEABLE | SALEABLE | 0.184 | 0.000102 | 0 | 0 | yes | yes | yes | 20 | 277 | 179 | 95 | 3.68 | 0.00471 | yes |  |  | 38021 |  |  |  |  | UPONOR GMBH, GERMANY | PRO:HA3 | DE |  |  | OK | 3236 | OK |  | #VALUE! | #N/A | 777
| 335 | 1047867 | 1022270 |  | UPONOR Q&E ШТУЦЕР С ВНУТРЕННЕЙ РЕЗЬБОЙ 40-G1 1/4"ВР '20И | B |  | ¦ |  | 0 | ¦ |  | AO1: 1022270 |  |  |  | PEX components | ШТ | 5172 | 6620 | 28% | 6620 | 28% | 5516.667 | 4310 | SALEABLE | SALEABLE | SALEABLE | 0.3 | 0.0002 | 0 | 0 | yes | no | yes | 20 | 250 | 145 | 550 | 6 | 0.019938 | yes |  |  | 4764 |  |  |  |  | UPONOR AB, SWEDEN | MATTSSON METAL AB | SE |  |  | OK | NF | #VALUE! |  | #VALUE! | #N/A | 158
| 336 | 1085078 |  |  | UPONOR Q&E ШТУЦЕР С ВНУТРЕННЕЙ РЕЗЬБОЙ DR-ЛАТУНЬ 50-RP1 1/2"ВР '8С | C |  | ¦ |  | 0 | ¦ | 2016-03-15 | [9 empty] | VLD PEX components | ШТ | 8465 | 10836 | 28% | По запросу | 28.01% | 9030 | 7054.167 | SALEABLE | SALEABLE | SALEABLE | 0.721 | 0.004903 | 0 | 0 | yes | no | yes | 8 | 250 | 135 | 140 | 5.768 | 0.004725 | yes | 2016-03-15 |  | 1090 |  |  |  |  | UPONOR AB, SWEDEN | MATTSSON METAL AB | SE |  |  | #VALUE! | NF | #VALUE! |  | #VALUE! | #N/A | 24
| 337 | 1023014 | 1008755 |  | UPONOR Q&E ШТУЦЕР С НАКИДНОЙ ГАЙКОЙ 16-G1/2"НГ '100Ф | A | Выведен из ассортимента и заменён на новый аналог | ¦ |  | 0 | ¦ |  | AO1: 1008755; AN1: 1135764; AN2: 1136020 | 1135764, 1136020 | 1135764, 1136020 |  | PEX components | ШТ | 940 | 1203 | 28% | 1203 | 27.98% | 1002.5 | 783.333 | SALEABLE | SALEABLE | SALEABLE | 0.045 | 3.5e-05 | 0 | 0 | yes | yes | yes | 100 | 277 | 179 | 95 | 4.5 | 0.00471 | yes |  |  | 179019 |  |  |  |  | UPONOR GMBH, GERMANY | PRO:HA1 | DE |  |  | OK | 1203 | OK |  | #VALUE! | #N/A | 7680
| 338 | 1023015 | 1022291 |  | UPONOR Q&E ШТУЦЕР С НАКИДНОЙ ГАЙКОЙ 20-G1/2"НГ '60Ф | A | Выведен из ассортимента и заменён на новый аналог | ¦ |  | 0 | ¦ |  | AO1: 1022291; AN1: 1135765 | 1135765 | 1135765 |  | PEX components | ШТ | 1211 | 1550 | 28% | 1550 | 27.99% | 1291.667 | 1009.167 | SALEABLE | SALEABLE | SALEABLE | 0.063 | 4.8e-05 | 0 | 300 | yes | yes | yes | 60 | 280 | 187 | 95 | 3.78 | 0.004974 | yes |  |  | 72838 |  |  |  |  | UPONOR GMBH, GERMANY | PRO:HA1 | DE |  | AV | OK | 1550 | OK |  | #VALUE! | 1550 | 1620
| 339 | 1023016 | 1008757 |  | UPONOR Q&E ШТУЦЕР С НАКИДНОЙ ГАЙКОЙ 20-G3/4"НГ '50Ф | A | Выведен из ассортимента и заменён на новый аналог | ¦ |  | 0 | ¦ |  | AO1: 1008757; AN1: 1135766; AN2: 1136022 | 1135766, 1136022 | 1135766, 1136022 |  | PEX components | ШТ | 1211 | 1550 | 28% | 1550 | 27.99% | 1291.667 | 1009.167 | SALEABLE | SALEABLE | SALEABLE | 0.07 | 4.4e-05 | 0 | 0 | yes | yes | yes | 50 | 185 | 92 | 185 | 3.5 | 0.003149 | yes |  |  | 51280 |  |  |  |  | UPONOR GMBH, GERMANY | PRO:HA1 | DE |  |  | OK | 1550 | OK |  | #VALUE! | #N/A | 1514
| 340 | 1023017 | 1008758 |  | UPONOR Q&E ШТУЦЕР С НАКИДНОЙ ГАЙКОЙ 25-G3/4"НГ '45Ф | A | Запланирован к выводу из ассортимента и замене на новый аналог | ¦ |  | 0 | ¦ |  | AO1: 1008758; AN1: 1135767 | 1135767 | 1135767 |  | PEX components | ШТ | 1943 | 2487 | 28% | 2487 | 28% | 2072.5 | 1619.167 | SALEABLE | SALEABLE | SALEABLE | 0.093 | 7.8e-05 | 42 | 0 | yes | yes | yes | 45 | 280 | 187 | 95 | 4.185 | 0.004974 | yes |  |  | 36315 |  |  |  |  | UPONOR GMBH, GERMANY | PRO:HA1 | DE |  | AV | OK | 2487 | OK |  | #VALUE! | 2487 | 1890
| 341 | 1023018 | 1008759 |  | UPONOR Q&E ШТУЦЕР С НАКИДНОЙ ГАЙКОЙ 25-G1"НГ '40И | B | Выведен из ассортимента и заменён на новый аналог | ¦ |  | 0 | ¦ |  | AO1: 1008759; AN1: 1135768; AN2: 1136024 | 1135768, 1136024 | 1135768, 1136024 |  | PEX components | ШТ | 2463 | 3152 | 28% | 3152 | 27.97% | 2626.667 | 2052.5 | SALEABLE | SALEABLE | SALEABLE | 0.126 | 9e-05 | 0 | 0 | yes | yes | yes | 40 | 277 | 179 | 95 | 5.04 | 0.00471 | yes |  |  | 8280 |  |  |  |  | UPONOR GMBH, GERMANY | PRO:HA1 | DE |  |  | OK | 3152 | OK |  | #VALUE! | #N/A | 0
| 342 | 1023019 | 1022530 |  | UPONOR Q&E УГОЛЬНИК С НАРУЖНОЙ РЕЗЬБОЙ 16-G1/2"НР '80Ф | A | Выведен из ассортимента и заменён на новый аналог | ¦ |  | 0 | ¦ |  | AO1: 1022530; AN1: 1135769 | 1135769 | 1135769 |  | PEX components | ШТ | 1128 | 1444 | 28% | 1444 | 28.01% | 1203.333 | 940 | SALEABLE | SALEABLE | SALEABLE | 0.032 | 0.000984 | 0 | 0 | yes | yes | yes | 80 | 130 | 90 | 20 | 2.56 | 0.000234 | yes |  |  | 114161 |  |  |  |  | UPONOR GMBH, GERMANY | PRO:HA1 | DE |  |  | OK | 1444 | OK |  | #VALUE! | 1444 | 5600
| 343 | 1023020 | 1022531 |  | UPONOR Q&E УГОЛЬНИК С НАРУЖНОЙ РЕЗЬБОЙ 20-G1/2"НР '50Ф | A | Выведен из ассортимента и заменён на новый аналог | ¦ |  | 0 | ¦ |  | AO1: 1022531; AN1: 1135770 | 1135770 | 1135770 |  | PEX components | ШТ | 1275 | 1633 | 28.1% | 1633 | 28.08% | 1360.833 | 1062.5 | SALEABLE | SALEABLE | SALEABLE | 0.063 | 4.4e-05 | 0 | 0 | yes | yes | yes | 50 | 185 | 92 | 185 | 3.15 | 0.003149 | yes |  |  | 49795 |  |  |  |  | UPONOR GMBH, GERMANY | PRO:HA3 | DE |  |  | OK | 1633 | OK |  | #VALUE! | #N/A | 2650
| 344 | 1023021 | 1022532 |  | UPONOR Q&E УГОЛЬНИК С НАРУЖНОЙ РЕЗЬБОЙ 20-G3/4"НР '40И | B | Выведен из ассортимента и заменён на новый аналог | ¦ |  | 0 | ¦ |  | AO1: 1022532; AN1: 1135771 | 1135771 | 1135771 |  | PEX components | ШТ | 1608 | 2058 | 28% | 2058 | 27.99% | 1715 | 1340 | SALEABLE | SALEABLE | SALEABLE | 0.108 | 0.000126 | 0 | 0 | yes | yes | yes | 40 | 185 | 92 | 185 | 4.32 | 0.003149 | yes |  |  | 23120 |  |  |  |  | UPONOR GMBH, GERMANY | PRO:HA1 | DE |  |  | OK | 2058 | OK |  | #VALUE! | #N/A | 1036
| 345 | 1023022 | 1025960 |  | UPONOR Q&E УГОЛЬНИК С НАРУЖНОЙ РЕЗЬБОЙ 25-G3/4"НР '40И | B | Выведен из ассортимента и заменён на новый аналог | ¦ |  | 0 | ¦ |  | AO1: 1025960; AN1: 1135772 | 1135772 | 1135772 |  | PEX components | ШТ | 1776 | 2274 | 28% | 2274 | 28.04% | 1895 | 1480 | SALEABLE | SALEABLE | SALEABLE | 0.12 | 6.6e-05 | 0 | 0 | yes | yes | yes | 40 | 277 | 179 | 95 | 4.8 | 0.00471 | yes |  |  | 19540 |  |  |  |  | UPONOR GMBH, GERMANY | PRO:HA1 | DE |  |  | OK | 2274 | OK |  | #VALUE! | #N/A | 2153
| 346 | 1047877 |  |  | UPONOR Q&E УГОЛЬНИК С НАРУЖНОЙ РЕЗЬБОЙ 32-G1"НР '20И | B | Запланирован к выводу из ассортимента и замене на новый аналог | ¦ PO intended | 2022-12-31 | 0 | ¦ | 2016-02-10 | AN1: 1135773 | 1135773 | 1135773 |  | PEX components | ШТ | 3293 | 4215 | 28% | 4215 | 28% | 3512.5 | 2744.167 | PLANNED PO | PLANNED PO | PLANNED PO | 0.256 | 0.000236 | 40 | 0 | yes | yes | yes | 20 | 277 | 179 | 95 | 5.12 | 0.00471 | yes |  |  | 4900 |  |  |  |  | UPONOR GMBH, GERMANY | PRO:HA1 | DE |  | AV | OK | 4215 | OK |  | #VALUE! | 4215 | 140
| 347 | 1047878 |  |  | UPONOR Q&E УГОЛЬНИК С НАРУЖНОЙ РЕЗЬБОЙ 40-G1 1/4"НР '10C | C | Запланирован к выводу из ассортимента | ¦ | 2022-03-31 | #N/A | ¦ | 2016-02-10 | [9 empty] | PEX components | ШТ | 5656 | 7240 | 28% | 7240 | 28.01% | 6033.333 | 4713.333 | PLANNED PO | PLANNED PO | PLANNED PO | 0.57 | 0.00041 | 0 | 0 | yes | no | yes | 10 | 248 | 138 | 140 | 5.7 | 0.004791 | yes |  |  | 144 |  |  |  |  | UPONOR GMBH, GERMANY | PRO:HA1 | DE |  |  | OK | NF | #VALUE! |  | #VALUE! | #N/A | 46
| 348 | 1023023 | 1008772 |  | UPONOR Q&E УГОЛЬНИК С ВНУТРЕННЕЙ РЕЗЬБОЙ 16-RP1/2"ВР '70Ф | A | Запланирован к выводу из ассортимента и замене на новый аналог | ¦ |  | 0 | ¦ |  | AO1: 1008772; AN1: 1135774 | 1135774 | 1135774 |  | PEX components | ШТ | 959 | 1228 | 28.1% | 1228 | 28.05% | 1023.333 | 799.167 | SALEABLE | SALEABLE | SALEABLE | 0.061 | 3.6e-05 | 20 | 230 | yes | yes | yes | 70 | 280 | 187 | 95 | 4.27 | 0.004974 | yes |  |  | 49131 |  |  |  |  | UPONOR GMBH, GERMANY | PRO:HA1 | DE |  | AV | OK | 1228 | OK |  | #VALUE! | 1228 | 1610
| 349 | 1023024 | 1008773 |  | UPONOR Q&E УГОЛЬНИК С ВНУТРЕННЕЙ РЕЗЬБОЙ 20-RP1/2"ВР '50И | B | Запланирован к выводу из ассортимента и замене на новый аналог | ¦ |  | 0 | ¦ |  | AO1: 1008773; AN1: 1135775 | 1135775 | 1135775 |  | PEX components | ШТ | 1132 | 1449 | 28% | 1449 | 28% | 1207.5 | 943.333 | SALEABLE | SALEABLE | SALEABLE | 0.081 | 9.8e-05 | 450 | 0 | yes | yes | yes | 50 | 277 | 179 | 95 | 4.05 | 0.00471 | yes |  |  | 17720 |  |  |  |  | UPONOR GMBH, GERMANY | PRO:HA1 | DE |  | AV | OK | 1449 | OK |  | #VALUE! | 1449 | 800
| 350 | 1023025 | 1023132 |  | UPONOR Q&E УГОЛЬНИК С ВНУТРЕННЕЙ РЕЗЬБОЙ 20-RP3/4"ВР '30И | B | Запланирован к выводу из ассортимента и замене на новый аналог | ¦ |  | 0 | ¦ |  | AO1: 1023132; AN1: 1135776 | 1135776 | 1135776 |  | PEX components | ШТ | 1608 | 2058 | 28% | 2058 | 27.99% | 1715 | 1340 | SALEABLE | SALEABLE | SALEABLE | 0.128 | 8.3e-05 | 240 | 240 | yes | yes | yes | 30 | 280 | 187 | 95 | 3.84 | 0.004974 | yes |  |  | 6960 |  |  |  |  | UPONOR GMBH, GERMANY | PRO:HA1 | DE |  | AV | OK | 2058 | OK |  | #VALUE! | 2058 | 180
| 351 | 1023026 | 1008775 |  | UPONOR Q&E УГОЛЬНИК С ВНУТРЕННЕЙ РЕЗЬБОЙ 25-RP3/4"ВР '35И | B | Запланирован к выводу из ассортимента и замене на новый аналог | ¦ |  | 0 | ¦ |  | AO1: 1008775; AN1: 1135777 | 1135777 | 1135777 |  | PEX components | ШТ | 1776 | 2274 | 28% | 2274 | 28.04% | 1895 | 1480 | SALEABLE | SALEABLE | SALEABLE | 0.128 | 9e-05 | 31 | 0 | yes | yes | yes | 35 | 280 | 187 | 95 | 4.48 | 0.004974 | yes |  |  | 11860 |  |  |  |  | UPONOR GMBH, GERMANY | PRO:HA1 | DE |  | AV | OK | 2274 | OK |  | #VALUE! | #N/A | 141
| 352 | 1047879 |  |  | UPONOR Q&E УГОЛЬНИК С НАКИДНОЙ ГАЙКОЙ 16-G1/2"НГ '70А | F | Запланирован к выводу из ассортимента и замене на новый аналог | ¦ |  | 0 | ¦ |  | AN1: 1135778 | 1135778 | 1135778 |  | PEX components | ШТ | 1550 | 1984 | 28% | 1984 | 28% | 1653.333 | 1291.667 | SALEABLE | SALEABLE | SALEABLE | 0.076 | 4.9e-05 | 123 | 0 | yes | yes | yes | 70 | 280 | 180 | 95 | 5.32 | 0.004788 | yes |  |  | 3444 |  |  |  |  | UPONOR GMBH, GERMANY | PRO:HA1 | DE |  | AV | OK | 1984 | OK |  | #VALUE! | 1984 | 70
| 353 | 1047880 |  |  | UPONOR Q&E УГОЛЬНИК С НАКИДНОЙ ГАЙКОЙ 20-G1/2"НГ '50И | B | Запланирован к выводу из ассортимента и замене на новый аналог | ¦ |  | 0 | ¦ | 2016-02-10 | AN1: 1135779 | 1135779 | 1135779 |  | PEX components | ШТ | 1673 | 2141 | 28% | 2141 | 27.97% | 1784.167 | 1394.167 | SALEABLE | SALEABLE | SALEABLE | 0.083 | 7e-05 | 100 | 0 | yes | yes | yes | 50 | 277 | 179 | 95 | 4.15 | 0.00471 | yes |  |  | 4700 |  |  |  |  | UPONOR GMBH, GERMANY | PRO:HA1 | DE |  | AV | OK | 2141 | OK |  | #VALUE! | 2141 | 150
| 354 | 1047881 |  |  | UPONOR Q&E УГОЛЬНИК С НАКИДНОЙ ГАЙКОЙ 20-G3/4"НГ '35С | C | Выведен из ассортимента и заменён на новый аналог | ¦ |  | 0 | ¦ | 2016-02-10 | AN1: 1135780 | 1135780 | 1135780 |  | PEX components | ШТ | 1808 | 2314 | 28% | 2314 | 27.99% | 1928.333 | 1506.667 | SALEABLE | SALEABLE | SALEABLE | 0.149 | 0.000108 | 0 | 0 | yes | yes | yes | 35 | 280 | 187 | 95 | 5.215 | 0.004974 | yes |  |  | 2477 |  |  |  |  | UPONOR GMBH, GERMANY | PRO:HA1 | DE |  |  | OK | 2314 | OK |  | #VALUE! | #N/A | 35
| 355 | 1047882 |  |  | UPONOR Q&E УГОЛЬНИК С НАКИДНОЙ ГАЙКОЙ 25-G3/4"НГ '35И | B | Запланирован к выводу из ассортимента и замене на новый аналог | ¦ |  | 0 | ¦ |  | AN1: 1135781 | 1135781 | 1135781 |  | PEX components | ШТ | 1867 | 2390 | 28% | 2390 | 28.01% | 1991.667 | 1555.833 | SALEABLE | SALEABLE | SALEABLE | 0.136 | 0.000128 | 35 | 0 | yes | yes | yes | 35 | 280 | 187 | 95 | 4.76 | 0.004974 | yes |  |  | 1400 |  |  |  |  | UPONOR GMBH, GERMANY | PRO:HA1 | DE |  | AV | OK | 2390 | OK |  | #VALUE! | 2390 | 35
| 356 | 1047885 | 1008781 |  | UPONOR Q&E ТРОЙНИК С ВНУТРЕННЕЙ РЕЗЬБОЙ 16-RP1/2"ВР-16 '50И | B | Выведен из ассортимента и заменён на новый аналог | ¦ |  | 0 | ¦ |  | AO1: 1008781; AN1: 1135782 | 1135782 | 1135782 |  | PEX components | ШТ | 1580 | 2022 | 28% | 2022 | 27.97% | 1685 | 1316.667 | SALEABLE | SALEABLE | SALEABLE | 0.08 | 6.2e-05 | 0 | 0 | yes | yes | yes | 50 | 277 | 179 | 95 | 4 | 0.00471 | yes |  |  | 3864 |  |  |  |  | UPONOR GMBH, GERMANY | PRO:HA3 | DE |  |  | OK | 2022 | OK |  | #VALUE! | #N/A | 135
| 357 | 1047886 | 1008782 |  | UPONOR Q&E ТРОЙНИК С ВНУТРЕННЕЙ РЕЗЬБОЙ 20-RP1/2"ВР-20 '30И | B | Запланирован к выводу из ассортимента и замене на новый аналог | ¦ |  | 0 | ¦ |  | AO1: 1008782; AN1: 1135783 | 1135783 | 1135783 |  | PEX components | ШТ | 1580 | 2022 | 28% | 2022 | 27.97% | 1685 | 1316.667 | SALEABLE | SALEABLE | SALEABLE | 0.112 | 9.6e-05 | 120 | 0 | yes | yes | yes | 30 | 280 | 187 | 95 | 3.36 | 0.004974 | yes |  |  | 5310 |  |  |  |  | UPONOR GMBH, GERMANY | PRO:HA3 | DE |  | AV | OK | 2022 | OK |  | #VALUE! | 2022 | 90
| 358 | 1047887 |  |  | UPONOR Q&E ТРОЙНИК С ВНУТРЕННЕЙ РЕЗЬБОЙ 25-RP1/2"ВР-25 '25И | B | Запланирован к выводу из ассортимента и замене на новый аналог | ¦ |  | 0 | ¦ | 2016-02-10 | AN1: 1135784 | 1135784 | 1135784 |  | PEX components | ШТ | 2559 | 3276 | 28% | 3276 | 28.02% | 2730 | 2132.5 | SALEABLE | SALEABLE | SALEABLE | 0.16 | 0.000135 | 99 | 0 | yes | yes | yes | 25 | 185 | 92 | 185 | 4 | 0.003149 | yes |  |  | 3101 |  |  |  |  | UPONOR GMBH, GERMANY | PRO:HA1 | DE |  | AV | OK | 3276 | OK |  | #VALUE! | 3276 | 100
| 359 | 1047888 | 1025992 |  | UPONOR Q&E ТРОЙНИК С ВНУТРЕННЕЙ РЕЗЬБОЙ 25-RP3/4"ВР-25 '20А | F | Запланирован к выводу из ассортимента и замене на новый аналог | ¦ |  | 0 | ¦ |  | AO1: 1025992; AN1: 1135785 | 1135785 | 1135785 |  | PEX components | ШТ | 3359 | 4300 | 28% | 4300 | 28.01% | 3583.333 | 2799.167 | SALEABLE | SALEABLE | SALEABLE | 0.2 | 0.000137 | 20 | 0 | yes | yes | yes | 20 | 277 | 179 | 95 | 4 | 0.00471 | yes |  |  | 1048 |  |  |  |  | UPONOR GMBH, GERMANY | PRO:HA1 | DE |  | AV | OK | 4300 | OK |  | #VALUE! | 4300 | 20
| 360 | 1047201 | 1025993 |  | UPONOR Q&E ТРОЙНИК С ВНУТРЕННЕЙ РЕЗЬБОЙ 32-RP1"ВР-32 '10И | B | Запланирован к выводу из ассортимента и замене на новый аналог | ¦ PO intended | 2022-12-31 | 0 | ¦ |  | AO1: 1025993; AN1: 1135786 | 1135786 | 1135786 |  | PEX components | ШТ | 4249 | 5439 | 28% | 5439 | 28.01% | 4532.5 | 3540.833 | PLANNED PO | PLANNED PO | PLANNED PO | 0.36 | 0.00032 | 48 | 0 | yes | yes | yes | 10 | 250 | 135 | 140 | 3.6 | 0.004725 | yes |  |  | 4000 |  |  |  |  | UPONOR GMBH, GERMANY | PRO:HA1 | DE |  | AV | OK | 5439 | OK |  | #VALUE! | 5439 | 60
| 361 | 1063810 | 1047868 |  | UPONOR Q&E ШТУЦЕР С НАРУЖНОЙ РЕЗЬБОЙ 25-G1"НР (W) '35И | B | Ограниченно доступен в пределах складских остатков | ¦ |  | 0 | ¦ | 2017-05-30 | AO1: 1047868 |  |  |  | PEX components | ШТ | 2463 | 3152 | 28% | 3152 | 27.97% | 2626.667 | 2052.5 | SALEABLE | SALEABLE | SALEABLE | 0.129 | 0.0001 | 0 | 0 | yes | no | yes | 35 | 250 | 135 | 140 | 4.515 | 0.004725 | yes | 2017-05-24 |  | 1330 |  |  |  |  | UPONOR GMBH, GERMANY | PRO:HA3 | DE |  |  | OK | NF | #VALUE! |  | #VALUE! | 3152 | 50
| 362 | 1008730 | 1001263 |  | UPONOR Q&E ШТУЦЕР С НАРУЖНОЙ РЕЗЬБОЙ 32-G1"НР (W) '20Ф | A |  | ¦ |  | 0 | ¦ |  | AO1: 1001263 |  |  |  | PEX components | ШТ | 2871 | 3675 | 28% | 3675 | 28% | 3062.5 | 2392.5 | SALEABLE | SALEABLE | SALEABLE | 0.156 | 9.6e-05 | 0 | 0 | yes | no | yes | 20 | 185 | 92 | 185 | 3.12 | 0.003149 | yes |  |  | 24780 |  |  |  |  | UPONOR GMBH, GERMANY | PRO:HA3 | DE |  |  | OK | NF | #VALUE! |  | #VALUE! | #N/A | 600
| 363 | 1022290 |  |  | UPONOR Q&E ШТУЦЕР С НАРУЖНОЙ РЕЗЬБОЙ 40-G1"НР (W) '16C | C |  | ¦ |  | 0 | ¦ | [10 empty] | PEX components | ШТ | 4872 | 6236 | 28% | 6236 | 28% | 5196.667 | 4060 | SALEABLE | SALEABLE | SALEABLE | 0.281 | 0.00017 | 0 | 0 | yes | no | yes | 16 | 277 | 179 | 95 | 4.496 | 0.00471 | yes |  |  | 630 |  |  |  |  | UPONOR GMBH, GERMANY | PRO:HA3 | DE |  |  | OK | NF | #VALUE! |  | #VALUE! | #N/A | 0
| 364 | 1008732 | 1008754, 1063725 |  | UPONOR Q&E ШТУЦЕР С НАРУЖНОЙ РЕЗЬБОЙ 40-G1 1/4"НР (W) '16Ф | A |  | ¦ |  | 0 | ¦ |  | AO1: 1008754; AO2: 1063725 |  |  |  | PEX components | ШТ | 4872 | 6236 | 28% | 6236 | 28% | 5196.667 | 4060 | SALEABLE | SALEABLE | SALEABLE | 0.302 | 0.000178 | 0 | 0 | yes | no | yes | 16 | 280 | 187 | 95 | 4.832 | 0.004974 | yes |  |  | 7546 |  |  |  |  | UPONOR GMBH, GERMANY | PRO:HA1 | DE |  |  | OK | NF | #VALUE! |  | #VALUE! | #N/A | 104
| 365 | 1008866 |  |  | UPONOR Q&E ШТУЦЕР С НАРУЖНОЙ РЕЗЬБОЙ 50-G1 1/4"НР (W) '8И | B | Ограниченно доступен в пределах складских остатков | ¦ |  | 0 | ¦ | [10 empty] | VLD PEX components | ШТ | 7251 | 9281 | 28% | По запросу | 28% | 7734.167 | 6042.5 | SALEABLE | SALEABLE | SALEABLE | 0.477 | 0.00028 | 10 | 0 | yes | yes | yes | 8 | 185 | 92 | 185 | 3.816 | 0.003149 | yes |  |  | 1592 |  |  |  |  | UPONOR GMBH, GERMANY | PRO:HA1 | DE |  | AV | #VALUE! | По запросу | #VALUE! |  | #VALUE! | По запросу | 20
| 366 | 1008867 |  |  | UPONOR Q&E ШТУЦЕР С НАРУЖНОЙ РЕЗЬБОЙ 63-G2"НР (W) '6И | B |  | ¦ |  | 0 | ¦ | [10 empty] | VLD PEX components | ШТ | 11775 | 15073 | 28% | По запросу | 28.01% | 12560.833 | 9812.5 | SALEABLE | SALEABLE | SALEABLE | 0.66 | 0.00061 | 3 | 0 | yes | no | yes | 6 | 283 | 186 | 191 | 3.96 | 0.010054 | yes |  |  | 2706 |  |  |  |  | UPONOR GMBH, GERMANY | PRO:HA1 | DE |  | AV | #VALUE! | NF | #VALUE! |  | #VALUE! | #N/A | 25
| 367 | 1047021 |  |  | UPONOR RS ШТУЦЕР Q&E 25-RS2 '1C | C | Ограниченно доступен в пределах складских остатков | ¦ |  | 2024-12-31 | ¦ | [10 empty] | PEX components | ШТ | 5056 | 6472 | 28% | 6472 | 28.01% | 5393.333 | 4213.333 | SALEABLE | SALEABLE | SALEABLE | 0.33 | 0.00096 | 9 | 0 | yes | yes | yes | 1 | 92 | 92 | 77 | 0.33 | 0.000652 | yes |  |  | 33 |  |  |  |  | UPONOR GMBH, GERMANY | PRO:HA1 | DE |  | AV | OK | 6472 | OK |  | #VALUE! | 6472 | 0
| 368 | 1047022 |  |  | UPONOR RS ШТУЦЕР Q&E 32-RS2 '1C | C | Ограниченно доступен в пределах складских остатков | ¦ |  | 0 | ¦ | [10 empty] | PEX components | ШТ | 7239 | 9266 | 28% | 9266 | 28% | 7721.667 | 6032.5 | SALEABLE | SALEABLE | SALEABLE | 0.328 | 0.000941 | 18 | 0 | yes | yes | yes | 1 | 92 | 92 | 77 | 0.328 | 0.000652 | yes |  |  | 223 |  |  |  |  | UPONOR GMBH, GERMANY | PRO:HA1 | DE |  | AV | OK | 9266 | OK |  | #VALUE! | 9266 | 0
| 369 | 1047023 |  |  | UPONOR RS ШТУЦЕР Q&E 40-RS2 '1C | C |  | ¦ |  | 0 | ¦ | [10 empty] | PEX components | ШТ | 7239 | 9266 | 28% | 9266 | 28% | 7721.667 | 6032.5 | SALEABLE | SALEABLE | SALEABLE | 0.395 | 0.00096 | 0 | 0 | yes | no | yes | 1 | 92 | 92 | 77 | 0.395 | 0.000652 | yes |  |  | 441 |  |  |  |  | UPONOR GMBH, GERMANY | PRO:HA1 | DE |  |  | OK | NF | #VALUE! |  | #VALUE! | #N/A | 0
| 370 | 1047024 |  |  | UPONOR RS ШТУЦЕР Q&E 50-RS2 '1C | C |  | ¦ |  | 0 | ¦ | [10 empty] | VLD PEX components | ШТ | 8154 | 10437 | 28% | По запросу | 28% | 8697.5 | 6795 | SALEABLE | SALEABLE | SALEABLE | 0.415 | 0.00126 | 0 | 0 | yes | no | yes | 1 | 96 | 92 | 100 | 0.415 | 0.000883 | yes |  |  | 236 |  |  |  |  | UPONOR GMBH, GERMANY | PRO:HA1 | DE |  |  | #VALUE! | NF | #VALUE! |  | #VALUE! | #N/A | 0
| 371 | 1047026 |  |  | UPONOR RS ШТУЦЕР Q&E 63-RS2 '1C | C |  | ¦ |  | 0 | ¦ | [10 empty] | VLD PEX components | ШТ | 9961 | 12750 | 28% | По запросу | 28% | 10625 | 8300.833 | SALEABLE | SALEABLE | SALEABLE | 0.476 | 0.00126 | 0 | 0 | yes | no | yes | 1 | 96 | 92 | 100 | 0.476 | 0.000883 | yes |  |  | 1130 |  |  |  |  | UPONOR GMBH, GERMANY | PRO:HA1 | DE |  |  | #VALUE! | NF | #VALUE! |  | #VALUE! | #N/A | 0
| 372 | 1085079 |  |  | UPONOR RS ШТУЦЕР Q&E 75-RS2 '1C | C | Ограниченно доступен в пределах складских остатков | ¦ |  | 0 | ¦ | 2016-03-15 | [9 empty] | VLD PEX components | ШТ | 19653 | 25155 | 28% | По запросу | 28% | 20962.5 | 16377.5 | SALEABLE | SALEABLE | SALEABLE | 1.327 | 0.00111 | 110 | 0 | yes | yes | yes | 1 | 280 | 185 | 195 | 1.327 | 0.010101 | yes | 2016-03-15 |  | 326 |  |  |  |  | UPONOR AB, SWEDEN | MATTSSON METAL AB | SE |  | AV | #VALUE! | По запросу | #VALUE! |  | #VALUE! | По запросу | 0
| 373 | 1008714 |  |  | UPONOR Q&E КОЛЛЕКТОР С НАРУЖНОЙ РЕЗЬБОЙ PPSU G3/4"НР, 3X16 Ц/Ц45+35ММ '10C | C | Ограниченно доступен в пределах складских остатков | ¦ |  | 0 | ¦ | [10 empty] | PEX components | ШТ | 1957 | 2505 | 28% | 2505 | 28% | 2087.5 | 1630.833 | SALEABLE | SALEABLE | SALEABLE | 0.043 | 0.00013 | 9 | 0 | yes | yes | yes | 10 | 280 | 187 | 107 | 0.43 | 0.005603 | yes |  |  | 310 |  |  |  |  | UPONOR SUOMI OY, FINLAND | PRO:NA1 | FI |  | AV | OK | 2505 | OK |  | #VALUE! | 2505 | 0
| 374 | 1008715 |  |  | UPONOR Q&E КОЛЛЕКТОР С НАРУЖНОЙ РЕЗЬБОЙ PPSU G3/4"НР, 4X16 Ц/Ц45+35ММ '10C | C | Ограниченно доступен в пределах складских остатков | ¦ |  | 0 | ¦ | [10 empty] | PEX components | ШТ | 1957 | 2505 | 28% | 2505 | 28% | 2087.5 | 1630.833 | SALEABLE | SALEABLE | SALEABLE | 0.06 | 0.000214 | 20 | 0 | yes | yes | yes | 10 | 280 | 183 | 98 | 0.6 | 0.005022 | yes |  |  | 165 |  |  |  |  | UPONOR SUOMI OY, FINLAND | PRO:NA1 | FI |  | AV | OK | 2505 | OK |  | #VALUE! | 2505 | 0
| 375 | 1038419 |  |  | UPONOR Q&E СКРЫТЫЙ КРАН 16-16 '10С | C |  | ¦ |  | 0 | ¦ | [10 empty] | PEX components | ШТ | 2285 | 2925 | 28% | 2925 | 28.01% | 2437.5 | 1904.167 | SALEABLE | SALEABLE | SALEABLE | 0.174 | 0.00011 | 0 | 0 | yes | no | yes | 10 | 252 | 125 | 100 | 1.74 | 0.00315 | yes |  |  | 440 |  |  |  |  | EUROTERMO S.P.A., ITALY | PRO:OT3 | IT |  |  | OK | NF | #VALUE! |  | #VALUE! | #N/A | 0
| 376 | 1038420 |  |  | UPONOR Q&E СКРЫТЫЙ КРАН 20-20 '10С | C |  | ¦ |  | 0 | ¦ | [10 empty] | PEX components | ШТ | 2285 | 2925 | 28% | 2925 | 28.01% | 2437.5 | 1904.167 | SALEABLE | SALEABLE | SALEABLE | 0.227 | 0.00023 | 0 | 0 | yes | no | yes | 10 | 250 | 130 | 102 | 2.27 | 0.003315 | yes |  |  | 1518 |  |  |  |  | EUROTERMO S.P.A., ITALY | PRO:OT3 | IT |  |  | OK | NF | #VALUE! |  | #VALUE! | #N/A | 11
| 377 | 1038421 |  |  | UPONOR Q&E СКРЫТЫЙ КРАН 25-25 '10C | C |  | ¦ |  | 0 | ¦ | [10 empty] | PEX components | ШТ | 3352 | 4290 | 28% | 4290 | 27.98% | 3575 | 2793.333 | SALEABLE | SALEABLE | SALEABLE | 0.278 | 0.00027 | 0 | 0 | yes | no | yes | 10 | 250 | 125 | 100 | 2.78 | 0.003125 | yes |  |  | 130 |  |  |  |  | EUROTERMO S.P.A., ITALY | PRO:OT3 | IT |  |  | OK | NF | #VALUE! |  | #VALUE! | #N/A | 0
| 378 | 1038422 |  |  | UPONOR Q&E СКРЫТЫЙ КРАН 32-32 '1C | C |  | ¦ |  | 0 | ¦ | [10 empty] | PEX components | ШТ | 5128 | 6564 | 28% | 6564 | 28% | 5470 | 4273.333 | SALEABLE | SALEABLE | SALEABLE | 0.564 | 0.00067 | 0 | 0 | yes | no | yes | 1 | 125 | 120 | 50 | 0.564 | 0.00075 | yes |  |  | 1 |  |  |  |  | EUROTERMO S.P.A., ITALY | EUROTERMO S.R.L. | IT |  |  | OK | NF | #VALUE! |  | #VALUE! | #N/A | 0
| 379 | 1023161 |  |  | UPONOR FLEX РУКОЯТКА ДЛЯ СКРЫТОГО КРАНА ДЛИННАЯ '10И | B | Ограниченно доступен в пределах складских остатков | ¦ |  | 0 | ¦ | [10 empty] | PEX components | ШТ | 1098 | 1406 | 28.1% | 1406 | 28.05% | 1171.667 | 915 | SALEABLE | SALEABLE | SALEABLE | 0.126 | 0.000619 | 0 | 0 | yes | no | yes | 10 | 250 | 125 | 80 | 1.263 | 0.0025 | yes |  |  | 510 |  |  |  |  | EUROTERMO S.P.A., ITALY | PRO:OT3 | IT |  |  | OK | NF | #VALUE! |  | #VALUE! | 1406 | 10
| 380 | 1023162 |  |  | UPONOR FLEX РУКОЯТКА ДЛЯ СКРЫТОГО КРАНА (РUBLIC-ВЕРСИЯ) '10C | C |  | ¦ Keep |  | 0 | ¦ | [10 empty] | PEX components | ШТ | 1267 | 1622 | 28% | 1622 | 28.02% | 1351.667 | 1055.833 | SALEABLE | SALEABLE | SALEABLE | 0.078 | 0.000595 | 0 | 0 | yes | no | yes | 10 | 400 | 270 | 330 | 0.775 | 0.03564 | yes |  |  | 680 |  |  |  |  | EUROTERMO S.P.A., ITALY | PRO:OT3 | IT |  |  | OK | NF | #VALUE! |  | #VALUE! | #N/A | 0
| 381 | 1023163 |  |  | UPONOR FLEX УДЛИНИТЕЛЬ ДЛЯ СКРЫТОГО КРАНА ПОД ДЛИННУЮ РУКОЯТКУ '10C | C |  | ¦ |  | 0 | ¦ | [10 empty] | PEX components | ШТ | 1085 | 1389 | 28% | 1389 | 28.02% | 1157.5 | 904.167 | SALEABLE | SALEABLE | SALEABLE | 0.05 | 5.2e-05 | 1 | 0 | yes | no | yes | 10 | 110 | 94 | 50 | 0.5 | 0.000517 | yes |  |  | 673 |  |  |  |  | EUROTERMO S.P.A., ITALY | PRO:OT3 | IT |  | AV | OK | NF | #VALUE! |  | #VALUE! | #N/A | 0
|  | 1135787 | 1023034 | Usystems водорозетка Smart Aqua латунная для труб PE-Xa 16-Rp1/2"ВР L=43мм, тип 1 '40Ф | USYSTEMS водорозетка Smart Aqua латунная для труб PE-Xa 16-Rp1/2"ВР L=43мм, тип 1 '40Ф | A | Регулярный ассортимент | [5 empty] | AO1: 1023034 |  |  |  | PEX components | ШТ |  | 1221 |  | 1221 |  | 1017.5 |  |  |  |  | 0.102 | 8.3e-05 | 16400 | 16680 | yes | yes | yes | 40 | 277 | 179 | 95 | 4.08 | 0.00332 |  | 2022-06-01 | RU | [9 empty] | AV | OK | 1221 | OK | 1221 | OK | 1221 | 0
|  | 1135788 | 1023035 | Usystems водорозетка Smart Aqua латунная для труб PE-Xa 20-Rp1/2"ВР L=43мм, тип 1 '40Ф | USYSTEMS водорозетка Smart Aqua латунная для труб PE-Xa 20-Rp1/2"ВР L=43мм, тип 1 '40Ф | A | Регулярный ассортимент | [5 empty] | AO1: 1023035 |  |  |  | PEX components | ШТ |  | 1437 |  | 1437 |  | 1197.5 |  |  |  |  | 0.105 | 0.00012 | 10720 | 6000 | yes | yes | yes | 40 | 277 | 179 | 95 | 4.2 | 0.0048 |  | 2022-06-01 | RU | [9 empty] | AV | OK | 1437 | OK | 1437 | OK | 1437 | 0
|  | 1136001 | 1047936 | Usystems водорозетка Smart Aqua латунная для труб PE-Xa длинная 16-Rp1/2"ВР L=49мм, тип 1 '40Ф | USYSTEMS водорозетка Smart Aqua латунная для труб PE-Xa длинная 16-Rp1/2"ВР L=49мм, тип 1 '40Ф | A | Регулярный ассортимент | [5 empty] | AO1: 1047936 |  |  |  | PEX components | ШТ |  | 1343 |  | 1343 |  | 1119.167 |  |  |  |  | 0.1 | 0.000135 | 1260 | 1340 | yes | yes | yes | 40 | 277 | 179 | 95 | 4 | 0.0054 |  | 2022-06-01 | RU | [9 empty] | AV | OK | 1343 | OK | 1343 | OK | 1343 | 0
|  | 1136002 | 1047937 | Usystems водорозетка Smart Aqua латунная для труб PE-Xa длинная 20-Rp1/2"ВР L=49мм, тип 1 '30Ф | USYSTEMS водорозетка Smart Aqua латунная для труб PE-Xa длинная 20-Rp1/2"ВР L=49мм, тип 1 '30Ф | A | Регулярный ассортимент | [5 empty] | AO1: 1047937 |  |  |  | PEX components | ШТ |  | 1572 |  | 1572 |  | 1310 |  |  |  |  | 0.019 | 7e-05 | 970 | 1000 | yes | yes | yes | 30 | 280 | 187 | 95 | 0.57 | 0.0021 |  | 2022-06-01 | RU | [9 empty] | AV | OK | 1572 | OK | 1572 | OK | 1572 | 0
|  | 1136003 | 1059822 | Usystems водорозетка Smart Aqua под планку 16-G1/2"Вр, тип 2 '50Ф | USYSTEMS водорозетка Smart Aqua под планку 16-G1/2"ВР, тип 2 '5Ф | A | Регулярный ассортимент | [5 empty] | AO1: 1059822 |  |  |  | PEX components | ШТ |  | 1094.55 |  | 1094.55 |  | 912.125 |  |  |  |  | 0.147 | 0.00013 | 11959 | 21350 | yes | yes | yes | 50 | 277 | 179 | 95 | 5.88 | 0.00471 |  | 2022-07-01 | RU | [9 empty] | AV | OK | 1094.55 | OK | 1204 | 0.90909 | #N/A | 0
|  | 1136004 | 1059823 | Usystems водорозетка Smart Aqua под планку 20-G1/2"Вр, тип 2 '50Ф | USYSTEMS водорозетка Smart Aqua под планку 20-G1/2"ВР, тип 2 '5Ф | A | Регулярный ассортимент | [5 empty] | AO1: 1059823 |  |  |  | PEX components | ШТ |  | 1324.55 |  | 1324.55 |  | 1103.792 |  |  |  |  | 0.166 | 0.000109 | 7020 | 2200 | yes | yes | yes | 50 | 280 | 187 | 95 | 6.64 | 0.004974 |  | 2022-07-01 | RU | [9 empty] | AV | OK | 1324.55 | OK | 1457 | 0.90909 | #N/A | 360
| 382 | 1023034 | 1008821 |  | UPONOR SMART AQUA Q&E ВОДОРОЗЕТКА 16-RP1/2"ВР L=43ММ '40Ф | A | Запланирован к выводу из ассортимента и замене на новый аналог | ¦ |  | 0 | ¦ |  | AO1: 1008821; AN1: 1135787 | 1135787 | 1135787 |  | PEX components | ШТ | 954 | 1221 | 28% | 1221 | 27.99% | 1017.5 | 795 | SALEABLE | SALEABLE | SALEABLE | 0.102 | 8.3e-05 | 760 | 1000 | yes | yes | yes | 40 | 277 | 179 | 95 | 4.08 | 0.00471 | yes |  |  | 410919 |  |  |  |  | UPONOR GMBH, GERMANY | PRO:HA1 | DE |  | AV | OK | 1221 | OK |  | #VALUE! | 1221 | 21114
| 383 | 1023035 | 1008822 |  | UPONOR SMART AQUA Q&E ВОДОРОЗЕТКА 20-RP1/2"ВР L=43ММ '40Ф | A | Запланирован к выводу из ассортимента и замене на новый аналог | ¦ |  | 0 | ¦ |  | AO1: 1008822; AN1: 1135788 | 1135788 | 1135788 |  | PEX components | ШТ | 1123 | 1437 | 28% | 1437 | 27.96% | 1197.5 | 935.833 | SALEABLE | SALEABLE | SALEABLE | 0.105 | 0.00012 | 1600 | 2200 | yes | yes | yes | 40 | 277 | 179 | 95 | 4.2 | 0.00471 | yes |  |  | 143669 |  |  |  |  | UPONOR GMBH, GERMANY | PRO:HA1 | DE |  | AV | OK | 1437 | OK |  | #VALUE! | 1437 | 5350
| 384 | 1047936 |  |  | UPONOR SMART AQUA ВОДОРОЗЕТКА ДЛИННАЯ Q&E 16-RP1/2"ВР L=49MM '40У | E | Выведен из ассортимента и заменён на новый аналог | ¦ |  | 0 | ¦ |  | AN1: 1136001 | 1136001 | 1136001 |  | PEX components | ШТ | 1049 | 1343 | 28% | 1343 | 28.03% | 1119.167 | 874.167 | SALEABLE | SALEABLE | SALEABLE | 0.1 | 0.000135 | 0 | 0 | yes | yes | yes | 40 | 277 | 179 | 95 | 4 | 0.00471 | yes | 2017-10-19 |  | 17720 |  |  |  |  | UPONOR GMBH, GERMANY | PRO:HA1 | DE |  |  | OK | 1343 | OK |  | #VALUE! | #N/A | 448
| 385 | 1047937 |  |  | UPONOR SMART AQUA ВОДОРОЗЕТКА ДЛИННАЯ Q&E 20-RP1/2"ВР L=49MM '30У | E | Выведен из ассортимента и заменён на новый аналог | ¦ |  | 0 | ¦ |  | AN1: 1136002 | 1136002 | 1136002 |  | PEX components | ШТ | 1228 | 1572 | 28% | 1572 | 28.01% | 1310 | 1023.333 | SALEABLE | SALEABLE | SALEABLE | 0.019 | 7e-05 | 0 | 0 | yes | yes | yes | 30 | 280 | 187 | 95 | 0.57 | 0.004974 | yes | 2017-10-19 |  | 7590 |  |  |  |  | UPONOR GMBH, GERMANY | PRO:HA1 | DE |  |  | OK | 1572 | OK |  | #VALUE! | 1572 | 2370
| 386 | 1059822 |  |  | UPONOR SMART AQUA Q&E ВОДОРОЗЕТКА ПОД ПЛАНКУ 16-RP1/2"ВР '40Ф | A | Выведен из ассортимента и заменён на новый аналог | ¦ |  | 0 | ¦ |  | AN1: 1136003 | 1136003 | 1136003 |  | PEX components | ШТ | 941 | 1204 | 27.9% | 1204 | 27.95% | 1003.333 | 784.167 | SALEABLE | SALEABLE | SALEABLE | 0.147 | 0.00013 | 0 | 0 | yes | yes | yes | 40 | 277 | 179 | 95 | 5.88 | 0.00471 | yes |  |  | 83961 |  |  |  |  | UPONOR GMBH, GERMANY | PRO:HA3 | DE |  |  | OK | 1204 | OK |  | #VALUE! | #N/A | 10492
| 387 | 1059823 |  |  | UPONOR SMART AQUA Q&E ВОДОРОЗЕТКА ПОД ПЛАНКУ 20-RP1/2"ВР '40Ф | A | Запланирован к выводу из ассортимента и замене на новый аналог | ¦ |  | 0 | ¦ |  | AN1: 1136004 | 1136004 | 1136004 |  | PEX components | ШТ | 1138 | 1457 | 28% | 1457 | 28.03% | 1214.167 | 948.333 | SALEABLE | SALEABLE | SALEABLE | 0.166 | 0.000109 | 40 | 0 | yes | yes | yes | 40 | 280 | 187 | 95 | 6.64 | 0.004974 | yes |  |  | 33130 |  |  |  |  | ROBOR S.R.L., ITALY | ROBOR S.R.L. | IT |  | AV | OK | 1457 | OK |  | #VALUE! | #N/A | 945
| 388 | 1121197 | 1057840 |  | UPONOR S-PRESS PLUS МОНТАЖНАЯ ПЛАНКА ДЛЯ ВОДОРОЗЕТОК 80/150MM '5И | B | Ограниченно доступен в пределах складских остатков* |  |  | 0 |  |  | AO1: 1057840 |  |  |  | MLC components | ШТ | 590 | 755 | 28% | 755 | 27.97% | 629.167 | 491.667 | LAUNCH | LAUNCH | LAUNCH | 0.217 | 7.9e-05 | 85 | 0 | yes | yes | yes | 5 | 291 | 90 | 65 | 0.217 | 7.884e-05 | yes | 2021-12-09 |  | #N/A |  |  |  |  | UPONOR GMBH, GERMANY | 0 | DE |  | AV | OK | 755 | OK | 642 | 1.176 | 755 | 0
| 389 | 1121195 | 1057842 |  | UPONOR S-PRESS PLUS МОНТАЖНЫЙ УГОЛ ДЛЯ ВОДОРОЗЕТОК 80/150MM '5И | B | Ограниченно доступен в пределах складских остатков* |  |  | 0 |  |  | AO1: 1057842 |  |  |  | MLC components | ШТ | 790 | 1011 | 28% | 1011 | 27.97% | 842.5 | 658.333 | LAUNCH | LAUNCH | RAMP UP | 0.435 | 0.000878 | 40 | 0 | yes | yes | yes | 5 | 477 | 190 | 72 | 0.435 | 0.0008778 | yes | 2021-12-09 |  | 450 |  |  |  |  | UPONOR GMBH, GERMANY | 0 | DE |  | AV | OK | 1011 | OK | 827 | 1.2225 | 1011 | 0
| 390 | 1057840 | 1015401 |  | UPONOR SMART AQUA МОНТАЖНАЯ ПЛАНКА ДЛЯ ВОДОРОЗЕТОК 75/150ММ '5И | B | Ограниченно доступен в пределах складских остатков | ¦ | 2022-03-31 | #N/A | ¦ |  | AO1: 1015401 |  | 1121197 |  | MLC components | ШТ | 502 | 642 | 27.9% | 642 | 27.89% | 535 | 418.333 | PLANNED PO | PLANNED PO | PLANNED PO | 0.21 | 6e-05 | 0 | 0 | yes | no | yes | 5 | 300 | 80 | 60 | 1.05 | 0.00144 | yes |  |  | 49970 |  |  |  |  | Olmex - Kal S.R.O.,Czech Republic | PRO:HA1 | CZ |  |  | OK | 642 | OK |  | #VALUE! | #N/A | 1196
| 391 | 1057842 | 1015403 |  | UPONOR SMART AQUA МОНТАЖНЫЙ УГОЛ ДЛЯ ВОДОРОЗЕТОК 75/150ММ '5И | B |  | ¦ | 2022-03-31 | #N/A | ¦ |  | AO1: 1015403 |  | 1121195 |  | MLC components | ШТ | 646 | 827 | 28% | 827 | 28.02% | 689.167 | 538.333 | PLANNED PO | PLANNED PO | PLANNED PO | 0.36 | 0.001875 | 0 | 0 | yes | no | yes | 5 | 420 | 235 | 95 | 1.8 | 0.009377 | yes |  |  | 36299 |  |  |  |  | Olmex - Kal S.R.O.,Czech Republic | PRO:HA3 | CZ |  |  | OK | NF | #VALUE! |  | #VALUE! | #N/A | 1470
| 392 | 1057844 | 1015392 |  | UPONOR SMART AQUA МОНТАЖНЫЙ ТРАК ДЛЯ ВОДОРОЗЕТОК ДЛИНА 2000ММ ШАГ 75ММ '10C | C | Ограниченно доступен в пределах складских остатков | ¦ |  | 0 | ¦ |  | AO1: 1015392 |  |  |  | MLC components | ШТ | 2453 | 3139 | 28% | 3139 | 27.97% | 2615.833 | 2044.167 | SALEABLE | SALEABLE | SALEABLE | 2.155 | 0.0003 | 80 | 0 | yes | yes | yes | 10 | 2000 | 50 | 30 | 21.55 | 0.003 | yes |  |  | 989 |  |  |  |  | Olmex - Kal S.R.O.,Czech Republic | PRO:HA1 | CZ |  | AV | OK | 3139 | OK |  | #VALUE! | 3139 | 0
| 393 | 1057847 |  |  | UPONOR SMART AQUA ФИКСАТОРЫ И ВИНТЫ ДЛЯ МОНТАЖНОГО ТРАКА 10 ШТ. '10C | C |  | ¦ |  | 0 | ¦ | [10 empty] | MLC components | КОМП. | 1650 | 2112 | 28% | 2112 | 28% | 1760 | 1375 | SALEABLE | SALEABLE | SALEABLE | 0.006 | 7e-06 | 0 | 0 | yes | no | yes | 10 | 65 | 50 | 15 | 0.06 | 4.9e-05 | yes |  |  | 200 |  |  |  |  | UPONOR SUOMI OY, FINLAND/UPONOR GMBH, GERMANY | PRO:HA1 | DE |  |  | OK | NF | #VALUE! |  | #VALUE! | #N/A | 0
| 394 | 1047935 | 1008823 |  | UPONOR SMART AQUA Q&E ВОДОРОЗЕТКА ПОД НАСТЕННУЮ КОРОБКУ UP 16-RP1/2"ВР '40И | B | Ограниченно доступен в пределах складских остатков | ¦ |  | 0 | ¦ |  | AO1: 1008823 |  |  |  | PEX components | ШТ | 1404 | 1797 | 28% | 1797 | 27.99% | 1497.5 | 1170 | SALEABLE | SALEABLE | SALEABLE | 0.092 | 7.8e-05 | 38 | 0 | yes | yes | yes | 40 | 250 | 135 | 140 | 3.68 | 0.004725 | yes |  |  | 3339 |  |  |  |  | UPONOR AB, SWEDEN | MATTSSON METAL AB | SE |  | AV | OK | 1797 | OK |  | #VALUE! | 1797 | 120
| 395 | 1047932 | 1023173 |  | UPONOR SMART AQUA Q&E ВОДОРОЗЕТКА ПОД НАСТЕННУЮ КОРОБКУ SP 20-RP1/2"ВР '25C | C |  | ¦ Keep |  | 2023-03-31 | ¦ |  | AO1: 1023173 |  |  |  | PEX components | ШТ | 1760 | 2253 | 28% | 2253 | 28.01% | 1877.5 | 1466.667 | SALEABLE | SALEABLE | SALEABLE | 0.165 | 0.000158 | 0 | 0 | yes | no | yes | 25 | 277 | 179 | 95 | 4.125 | 0.00471 | yes |  |  | 325 |  |  |  |  | UPONOR GMBH, GERMANY | PRO:HA1 | DE |  |  | OK | NF | #VALUE! |  | #VALUE! | #N/A | 13
| 396 | 1023037 |  |  | UPONOR SMART AQUA Q&E КОМПЛЕКТ ВОДОРОЗЕТОК В СБОРЕ GEMINI 16-RP1/2"ВР Ц/Ц153ММ '25И | B |  | ¦ PO intended | 2022-12-31 | 0 | ¦ | [10 empty] | PEX components | ШТ | 6576 | 8418 | 28% | 8418 | 28.01% | 7015 | 5480 | PLANNED PO | PLANNED PO | PLANNED PO | 0.366 | 0.000356 | 0 | 0 | yes | no | yes | 25 | 270 | 165 | 150 | 9.15 | 0.006683 | yes |  |  | 3475 |  |  |  |  | UPONOR AB, SWEDEN | MATTSSON METAL AB | SE |  |  | OK | NF | #VALUE! |  | #VALUE! | #N/A | 50
| 397 | 1008845 |  |  | UPONOR SMART AQUA НАСТЕННАЯ КОРОБКА ПУСТАЯ ПОД КОЖУХ UP 25/20 И 28/23 '10А | F | Ограниченно доступен в пределах складских остатков | ¦ |  | 0 | ¦ | [10 empty] | PEX components | ШТ | 413.65 | 529 | 27.9% | 529 | 27.89% | 440.833 | 344.708 | SALEABLE | SALEABLE | SALEABLE | 0.03 | 0.000242 | 18 | 0 | yes | yes | yes | 10 | 510 | 360 | 480 | 0.3 | 0.088128 | yes |  |  | 2240 |  |  |  |  | JOLUCE, LDA, PORTUGAL | PLASTICOS JOLUCE, SA | PT |  | AV | OK | 529 | OK |  | #VALUE! | 529 | 20
| 398 | 1038470 | 1008846 |  | UPONOR SMART AQUA НАСТЕННАЯ КОРОБКА ПУСТАЯ ПОД КОЖУХ SP 34/28 И 42/36 '10А | C |  | ¦ |  | 0 | ¦ |  | AO1: 1008846 |  |  |  | PEX components | ШТ | 505 | 647 | 28.1% | 647 | 28.12% | 539.167 | 420.833 | SALEABLE | SALEABLE | SALEABLE | 0.056 | 0.000428 | 8 | 0 | yes | no | yes | 10 | 270 | 380 | 115 | 0.56 | 0.011799 | yes |  |  | 310 |  |  |  |  | JOLUCE, LDA, PORTUGAL | PRO:OT3 | PT |  | AV | OK | NF | #VALUE! |  | #VALUE! | #N/A | 0
| 399 | 1048622 |  |  | UPONOR SMART AQUA НАСТЕННАЯ КОРОБКА ПУСТАЯ ПОД КОЖУХ ME 25/20 (ДЛЯ PPSU УГОЛЬНИКА) '10C | C | Выведен из ассортимента | ¦ |  | 0 | ¦ | 2016-04-05 | [9 empty] | PEX components | ШТ | 505 | 556 | 10.1% | 556 | 10.1% | 463.333 | 420.833 | SALEABLE | SALEABLE | SALEABLE | 0.059 | 0.000491 | 0 | 0 | no | no | no | 10 | 595 | 395 | 255 | 0.59 | 0.059931 | yes |  |  | #N/A |  |  |  |  | AQ PLAST AB, SWEDEN | AQ PLAST AB | SE |  |  | OK | NF | #VALUE! |  | #VALUE! | #N/A | 0
| 400 | 1059820 |  |  | UPONOR SMART AQUA Q&E ВОДОРОЗЕТКА U-ПРОФИЛЬ 16-RP1/2"ВР-16 '5И | B | Ограниченно доступен в пределах складских остатков | ¦ |  | 0 | ¦ | [10 empty] | PEX components | ШТ | 5341 | 6836 | 28% | 6836 | 27.99% | 5696.667 | 4450.833 | SALEABLE | SALEABLE | SALEABLE | 0.213 | 0.000275 | 0 | 0 | yes | no | yes | 5 | 277 | 179 | 188 | 1.065 | 0.009322 | yes |  |  | 5359 |  |  |  |  | UPONOR GMBH, GERMANY | BENDER ARMATUREN GMBH CO. KG | DE |  |  | OK | 6836 | OK |  | #VALUE! | #N/A | 408
| 401 | 1059821 |  |  | UPONOR SMART AQUA Q&E ВОДОРОЗЕТКА U-ПРОФИЛЬ 20-RP1/2"ВР-20 '5И | B |  | ¦ |  | 0 | ¦ | [10 empty] | PEX components | ШТ | 6142 | 7862 | 28% | 7862 | 28% | 6551.667 | 5118.333 | SALEABLE | SALEABLE | SALEABLE | 0.23 | 0.000239 | 0 | 0 | yes | no | yes | 5 | 175 | 133 | 92 | 1.15 | 0.002141 | yes | 2018-08-15 |  | 915 |  |  |  |  | UPONOR GMBH, GERMANY | BENDER ARMATUREN GMBH CO. KG | DE |  |  | OK | NF | #VALUE! |  | #VALUE! | #N/A | 55
|  | 1135970 | 1020039 | Usystems зажимной адаптер Flex-X латунный PE-X 16x2,2-1/2"ВР '50И | USYSTEMS зажимной адаптер Flex-X латунный PE-X 16x2,2-1/2"ВР '50И | B | Регулярный ассортимент | [5 empty] | AO1: 1020039 |  |  |  | PEX components | ШТ |  | 617 |  | 617 |  | 514.167 | [6 empty] | 3050 | 0 | yes | yes | yes | 50 | [6 empty] | 2022-07-01 | IT | [9 empty] | AV | OK | 617 | OK | 617 | OK | #N/A | 0
|  | 1135968 | 1045542 | Usystems зажимной адаптер Flex-X латунный PE-X 16x2,2-3/4"ВР Евроконус '50Ф | USYSTEMS зажимной адаптер Flex-X латунный PE-X 16x2,2-3/4"ВР Евроконус '50Ф | A | Регулярный ассортимент | [5 empty] | AO1: 1045542 |  |  |  | PEX components | ШТ |  | 1032 |  | 1032 |  | 860 | [6 empty] | 46800 | 0 | yes | yes | yes | 50 | [6 empty] | 2022-07-01 | IT | [9 empty] | AV | OK | 1032 | OK | 1032 | OK | #N/A | 0
|  | 1135967 | 1057441, 1065284 | Usystems зажимной адаптер Flex-X латунный PE-X 16x2,0-3/4"ВР Евроконус '50Ф | USYSTEMS зажимной адаптер Flex-X латунный PE-X 16x2,0-3/4"ВР Евроконус '50Ф | A | Регулярный ассортимент | [5 empty] | AO1: 1057441; AO2: 1065284 |  |  |  | PEX components | ШТ |  | 1032 |  | 1032 |  | 860 | [6 empty] | 2200 | 0 | yes | yes | yes | 50 | [6 empty] | 2022-07-01 | IT | [9 empty] | AV | OK | 1032 | OK |  | #VALUE! | #N/A | 0
|  | 1135969 | 1057442, 1065290 | Usystems зажимной адаптер Flex-X латунный PE-X 20x2,0-3/4"ВР Евроконус '50Ф | USYSTEMS зажимной адаптер Flex-X латунный PE-X 20x2,0-3/4"ВР Евроконус '50Ф | A | Регулярный ассортимент | [5 empty] | AO1: 1057442; AO2: 1065290 |  |  |  | PEX components | ШТ |  | 1032 |  | 1032 |  | 860 | [6 empty] | 300 | 0 | yes | yes | yes | 50 | [7 empty] | IT | [9 empty] | AV | OK | 1032 | OK |  | #VALUE! | #N/A | 0
|  | 1135966 | 1013830 | Usystems зажимной адаптер Smart Radi 15CU-3/4"ВР Евроконус '50Ф | USYSTEMS зажимной адаптер Smart Radi 15CU-3/4"ВР Евроконус '50Ф | A | Регулярный ассортимент | [5 empty] | AO1: 1013830 |  |  |  | MLC components | ШТ |  | 727 |  | 727 |  | 605.833 | [6 empty] | 6150 | 0 | yes | yes | yes | 50 | [6 empty] | 2022-07-01 | IT | [9 empty] | AV | OK | 727 | OK | 727 | OK | #N/A | 0
|  | 1136090 | 1084685 |  | USYSTEMS узел нижнего подключения радиатора Smart Radi G3/4"НР Евроконус-G3/4"НГ '10Ф | A | Регулярный ассортимент | [5 empty] | AO1: 1084685 |  |  |  | PEX components | ШТ |  | 3185 |  | 3185 |  | 2654.167 | [6 empty] | 780 | 0 | yes | yes | yes | 10 | [7 empty] | IT | [9 empty] | AV | OK | 3185 | OK | 3185 | OK | #N/A | 0
|  | 1136091 | 1084687 |  | USYSTEMS угловой узел нижнего подключения радиатора Smart Radi G3/4"НР Евроконус-G3/4"НГ '10И | B | Регулярный ассортимент | [5 empty] | AO1: 1084687 |  |  |  | PEX components | ШТ |  | 3456 |  | 3456 |  | 2880 | [6 empty] | 100 | 0 | yes | yes | yes | 10 | [7 empty] | IT | [9 empty] | AV | OK | 3456 | OK | 3456 | OK | #N/A | 0
| 402 | 1045542 |  |  | UPONOR FLEX-X ЗАЖИМНОЙ АДАПТЕР ИЗ ПОКРЫТОЙ ЛАТУНИ PE-X 16X2,2-3/4"ВР ЕВРОКОНУС '10Ф | A | Запланирован к выводу из ассортимента и замене на новый аналог | ¦ |  | 0 | ¦ |  | AN1: 1135968 | 1135968 | 1135968 |  | PEX components | ШТ | 806 | 1032 | 28% | 1032 | 28.04% | 860 | 671.667 | SALEABLE | SALEABLE | SALEABLE | 0.07 | 2e-05 | 5410 | 9300 | yes | yes | yes | 10 | 277 | 179 | 95 | 0.7 | 0.00471 | yes |  |  | 1040727 |  |  |  |  | UPONOR GMBH, GERMANY | PRO:HA1 | DE |  | AV | OK | 1032 | OK |  | #VALUE! | 1032 | 39761
| 403 | 1045543 |  |  | UPONOR FLEX-X ЗАЖИМНОЙ АДАПТЕР ИЗ ПОКРЫТОЙ ЛАТУНИ PE-X 20X2,8-3/4"ВР ЕВРОКОНУС '10Ф | A | Ограниченно доступен в пределах складских остатков* | ¦ |  | 0 | ¦ | [10 empty] | PEX components | ШТ | 806 | 1032 | 28% | 1032 | 28.04% | 860 | 671.667 | SALEABLE | SALEABLE | SALEABLE | 0.095 | 3.5e-05 | 760 | 1000 | yes | yes | yes | 10 | 277 | 179 | 95 | 0.95 | 0.00471 | yes |  |  | 145789 |  |  |  |  | UPONOR GMBH, GERMANY | PRO:HA1 | DE |  | AV | OK | 1032 | OK |  | #VALUE! | 1032 | 8893
| 404 | 1057441 | 1045538 |  | UPONOR FLEX-X ЗАЖИМНОЙ АДАПТЕР ИЗ ПОКРЫТОЙ ЛАТУНИ PE-X 16X1,8/2,0-3/4"ВР ЕВРОКОНУС '10Ф | A | Запланирован к выводу из ассортимента и замене на новый аналог | ¦ |  | 0 | ¦ |  | AO1: 1045538; AN1: 1135967 | 1135967 | 1135967 |  | PEX components | ШТ | 806 | 1032 | 28% | 1032 | 28.04% | 860 | 671.667 | SALEABLE | SALEABLE | SALEABLE | 0.073 | 3.5e-05 | 2010 | 3000 | yes | yes | yes | 10 | 277 | 179 | 95 | 0.73 | 0.00471 | yes |  |  | 196734 |  |  |  |  | UPONOR GMBH, GERMANY | PRO:HA3 | DE |  | AV | OK | 1032 | OK |  | #VALUE! | 1032 | 7045
| 405 | 1057442 | 1045539 |  | UPONOR FLEX-X ЗАЖИМНОЙ АДАПТЕР ИЗ ПОКРЫТОЙ ЛАТУНИ PE-X 20X1,9/2,0-3/4"ВР ЕВРОКОНУС '10Ф | A | Запланирован к выводу из ассортимента и замене на новый аналог | ¦ |  | 0 | ¦ |  | AO1: 1045539; AN1: 1135969 | 1135969 | 1135969 |  | PEX components | ШТ | 806 | 1032 | 28% | 1032 | 28.04% | 860 | 671.667 | SALEABLE | SALEABLE | SALEABLE | 0.094 | 7.8e-05 | 1361 | 0 | yes | yes | yes | 10 | 277 | 179 | 95 | 0.94 | 0.00471 | yes |  |  | #VALUE! |  |  |  |  | UPONOR GMBH, GERMANY | PRO:HA1 | DE |  | AV | OK | 1032 | OK |  | #VALUE! | 1032 | 2130
| 406 | 1020039 |  |  | UPONOR FLEX-X ЗАЖИМНОЙ АДАПТЕР 16X2,2-1/2"ВР '100И | B | Выведен из ассортимента и заменён на новый аналог | ¦ |  | 0 | ¦ |  | AN1: 1135970 | 1135970 | 1135970 |  | PEX components | ШТ | 481.48 | 617 | 28.1% | 617 | 28.15% | 514.167 | 401.233 | SALEABLE | SALEABLE | SALEABLE | 0.038 | 8e-06 | 0 | 0 | yes | yes | yes | 100 | 240 | 180 | 100 | 3.8 | 0.00432 | yes |  |  | 19241 |  |  |  |  | UPONOR S.R.L, ITALY | PRO:BA3 | IT |  |  | OK | 617 | OK |  | #VALUE! | #N/A | 150
| 407 | 1023045 |  |  | UPONOR SMART RADI Q&E УГОЛЬНИК ИЗ ПОКРЫТОЙ МЕДНОЙ ТРУБКИ 16-15CU L=300ММ '2Ф | A | Ограниченно доступен в пределах складских остатков | ¦ |  | 0 | ¦ | [10 empty] | PEX components | ШТ | 1592 | 2038 | 28% | 2038 | 28.02% | 1698.333 | 1326.667 | SALEABLE | SALEABLE | SALEABLE | 0.15 | 0.00025 | 2980 | 0 | yes | yes | yes | 2 | 425 | 250 | 95 | 0.3 | 0.010094 | yes |  |  | 480424 |  |  |  |  | UPONOR GMBH, GERMANY | PRO:HA1 | DE |  | AV | OK | 2038 | OK |  | #VALUE! | 2038 | 24726
| 408 | 1023046 |  |  | UPONOR SMART RADI Q&E УГОЛЬНИК ИЗ ПОКРЫТОЙ МЕДНОЙ ТРУБКИ 20-15CU L=300ММ '2Ф | A | Ограниченно доступен в пределах складских остатков | ¦ |  | 0 | ¦ | [10 empty] | PEX components | ШТ | 1724 | 2206 | 28% | 2206 | 27.96% | 1838.333 | 1436.667 | SALEABLE | SALEABLE | SALEABLE | 0.16 | 0.000635 | 150 | 0 | yes | yes | yes | 2 | 425 | 255 | 100 | 0.32 | 0.010838 | yes |  |  | 50467 |  |  |  |  | UPONOR GMBH, GERMANY | PRO:HA1 | DE |  | AV | OK | 2206 | OK |  | #VALUE! | 2206 | 3122
| 409 | 1023047 |  |  | UPONOR SMART RADI Q&E УГОЛЬНИК ИЗ ПОКРЫТОЙ МЕДНОЙ ТРУБКИ 16-15CU L=1100ММ '2И | B | Ограниченно доступен в пределах складских остатков | ¦ |  | 0 | ¦ | [10 empty] | PEX components | ШТ | 3462 | 4431 | 28% | 4431 | 27.99% | 3692.5 | 2885 | SALEABLE | SALEABLE | SALEABLE | 0.46 | 0.001008 | 0 | 0 | yes | yes | yes | 2 | 1160 | 120 | 200 | 0.92 | 0.02784 | yes |  |  | 8855 |  |  |  |  | UPONOR GMBH, GERMANY | PRO:HA1 | DE |  |  | OK | 4431 | OK |  | #VALUE! | 4431 | 550
| 410 | 1023049 |  |  | UPONOR SMART RADI Q&E ТРОЙНИК ИЗ ПОКРЫТОЙ МЕДНОЙ ТРУБКИ 16-15CU-16 L=300ММ '2Ф | A | Ограниченно доступен в пределах складских остатков | ¦ |  | 0 | ¦ | [10 empty] | PEX components | ШТ | 2513 | 3216 | 28% | 3216 | 27.97% | 2680 | 2094.167 | SALEABLE | SALEABLE | SALEABLE | 0.21 | 0.001287 | 1796 | 0 | yes | yes | yes | 2 | 427 | 255 | 107 | 0.42 | 0.011651 | yes |  |  | 26390 |  |  |  |  | UPONOR GMBH, GERMANY | PRO:HA1 | DE |  | AV | OK | 3216 | OK |  | #VALUE! | 3216 | 1804
| 411 | 1023050 |  |  | UPONOR SMART RADI Q&E ТРОЙНИК ИЗ ПОКРЫТОЙ МЕДНОЙ ТРУБКИ 20-15CU-20 L=300ММ '2Ф | A | Ограниченно доступен в пределах складских остатков | ¦ |  | 0 | ¦ | [10 empty] | PEX components | ШТ | 2579 | 3301 | 28% | 3301 | 28% | 2750.833 | 2149.167 | SALEABLE | SALEABLE | SALEABLE | 0.209 | 0.000919 | 653 | 0 | yes | yes | yes | 2 | 355 | 240 | 130 | 0.418 | 0.011076 | yes |  |  | 18880 |  |  |  |  | UPONOR GMBH, GERMANY | PRO:HA1 | DE |  | AV | OK | 3301 | OK |  | #VALUE! | 3301 | 640
| 412 | 1001366 |  |  | UPONOR SMART RADI РАЗБОРНАЯ КОРОБКА ДЛЯ УГОЛЬНИКОВ RC Ц/Ц 40-45-50MM '10И | B | Ограниченно доступен в пределах складских остатков | ¦ |  | 0 | ¦ | 2016-02-10 | [9 empty] | PEX components | КОМП. | 2542 | 3254 | 28% | 3254 | 28.01% | 2711.667 | 2118.333 | SALEABLE | SALEABLE | SALEABLE | 0.16 | 0.000525 | 10 | 0 | yes | no | yes | 10 | 395 | 245 | 165 | 1.6 | 0.015968 | yes |  |  | 2619 |  |  |  |  | POLY PLAST GMBH BEFEST.-TECHNOLOGIE, GERMANY | POLY PLAST GMBH BEFEST.-TECHNOLOGIE | DE |  | AV | OK | NF | #VALUE! |  | #VALUE! | 3254 | 40
| 413 | 1013830 |  |  | UPONOR SMART RADI ЗАЖИМНОЙ АДАПТЕР 15CU-3/4"ВР ЕВРОКОНУС '10Ф | A | Запланирован к выводу из ассортимента и замене на новый аналог | ¦ |  | 0 | ¦ |  | AN1: 1135966 | 1135966 | 1135966 |  | MLC components | ШТ | 568 | 727 | 28% | 727 | 27.99% | 605.833 | 473.333 | SALEABLE | SALEABLE | SALEABLE | 0.046 | 0.000119 | 130 | 1600 | yes | yes | yes | 10 | 160 | 330 | 125 | 0.46 | 0.0066 | yes |  |  | 590376 |  |  |  |  | SIMPLEX ARMATUREN GMBH, GERMANY | SIMPLEX ARMATUREN + SYSTEME GMBH | DE |  | AV | OK | 727 | OK |  | #VALUE! | 727 | 28392
| 414 | 1013906 |  |  | UPONOR SMART RADI НИППЕЛЬ ПЕРЕХОДНОЙ G3/4"НР-G1/2"НР ЕВРОКОНУС (С УПЛОТНЕНИЕМ) '10Ф | A | Запланирован к выводу из ассортимента и замене на новый аналог | ¦ |  | 0 | ¦ |  | AN1: 1136067 | 1136067 | 1136067 |  | MLC components | ШТ | 527 | 675 | 28.1% | 675 | 28.08% | 562.5 | 439.167 | SALEABLE | SALEABLE | SALEABLE | 0.048 | 2.7e-05 | 430 | 0 | yes | yes | yes | 10 | 228 | 160 | 120 | 0.48 | 0.004378 | yes |  |  | 280840 |  |  |  |  | SIMPLEX ARMATUREN + SYSTEME GMBH, GERMANY | PRO:HA3 | DE |  | AV | OK | 675 | OK |  | #VALUE! | 675 | 16195
| 415 | 1084685 |  |  | UPONOR SMART RADI УЗЕЛ НИЖНЕГО ПОДКЛЮЧЕНИЯ РАДИАТОРА G3/4"НР ЕВРОКОНУС-G3/4"НГ '1Ф | A | Выведен из ассортимента и заменён на новый аналог | ¦ |  | 0 | ¦ | 2016-05-03 | AN1: 1136090 | 1136090 | 1136090 |  | PEX components | ШТ | 2488 | 3185 | 28% | 3185 | 28.01% | 2654.167 | 2073.333 | SALEABLE | SALEABLE | SALEABLE | 0.194 | 0.01008 | 0 | 0 | yes | yes | yes | 1 | 300 | 160 | 210 | 0.191 | 0.01008 | yes |  |  | 25845 |  |  |  |  | EUROTERMO S.P.A., ITALY | EUROTERMO SRL | IT |  |  | OK | 3185 | OK |  | #VALUE! | #N/A | 835
| 416 | 1084686 |  |  | UPONOR SMART RADI УЗЕЛ НИЖНЕГО ПОДКЛЮЧЕНИЯ РАДИАТОРА С БАЙПАСОМ G3/4"НР ЕВРОКОНУС-G3/4"НГ '1С | C | Ограниченно доступен в пределах складских остатков | ¦ |  | 0 | ¦ | 2016-05-03 | [9 empty] | PEX components | ШТ | 5948 | 7614 | 28% | 7614 | 28.01% | 6345 | 4956.667 | SALEABLE | SALEABLE | 0% | 0.27 | 0.01014 | 45 | 0 | yes | yes | yes | 1 | 260 | 260 | 150 | 0.27 | 0.01014 | yes |  |  | 1049 |  |  |  |  | TE-SA S.R.L., ITALY | TE-SA S.R.L. | IT |  | AV | OK | 7614 | OK |  | #VALUE! | 7614 | 2
| 417 | 1084687 |  |  | UPONOR SMART RADI УГЛОВОЙ УЗЕЛ НИЖНЕГО ПОДКЛЮЧЕНИЯ РАДИАТОРА G3/4"НР ЕВРОКОНУС-G3/4"НГ '1И | B | Запланирован к выводу из ассортимента и замене на новый аналог | ¦ |  | 0 | ¦ | 2016-05-03 | AN1: 1136091 | 1136091 | 1136091 |  | PEX components | ШТ | 2700 | 3456 | 28% | 3456 | 28% | 2880 | 2250 | SALEABLE | SALEABLE | SALEABLE | 0.226 | 0.01008 | 10 | 0 | yes | yes | yes | 1 | 300 | 160 | 210 | 0.235 | 0.01008 | yes |  |  | 2159 |  |  |  |  | EUROTERMO S.P.A., ITALY | EUROTERMO SRL | IT |  | AV | OK | 3456 | OK |  | #VALUE! | 3456 | 117
| 418 | 1084688 |  |  | UPONOR SMART RADI УГЛОВОЙ УЗЕЛ НИЖНЕГО ПОДКЛЮЧЕНИЯ РАДИАТОРА С БАЙПАСОМ G3/4"НР ЕВРОКОНУС-G3/4"НГ '1С | C | Ограниченно доступен в пределах складских остатков | ¦ |  | 0 | ¦ | 2016-05-03 | [9 empty] | PEX components | ШТ | 5640 | 7219 | 28% | 7219 | 28% | 6015.833 | 4700 | SALEABLE | SALEABLE | 0% | 0.29 | 0.01014 | 23 | 0 | yes | yes | yes | 1 | 260 | 260 | 150 | 0.29 | 0.01014 | yes |  |  | 4722 |  |  |  |  | TE-SA S.R.L., ITALY | TE-SA S.R.L. | IT |  | AV | OK | 7219 | OK |  | #VALUE! | 7219 | 17
|  | 1135621 | 1009008 | Usystems фиксатор колена Smart Radi для труб 16 '10Ф | USYSTEMS фиксатор колена Smart Radi для труб 16 '10Ф | A | Регулярный ассортимент | [5 empty] | AO1: 1009008 |  |  |  | PEX components | ШТ |  | По запросу |  | По запросу |  | #VALUE! |  |  |  |  | 0.06 | 0.000945 | 0 | 0 | yes | yes | yes | 10 | 315 | 240 | 125 | 0.6 | 0.00945 |  | 2022-07-01 | RU | [9 empty] | AV | #VALUE! | По запросу | OK | 732 | #VALUE! | #N/A | 0
| 419 | 1009008 |  |  | UPONOR SMART RADI ФИКСАТОР КОЛЕНА 25/20 ДЛЯ ТРУБ 16 '10Ф | A | Запланирован к выводу из ассортимента и замене на новый аналог | ¦ Keep |  | 0 | ¦ |  | AN1: 1135621 | 1135621 | 1135621 |  | PEX components | ШТ | 572 | 732 | 28% | 732 | 27.97% | 610 | 476.667 | SALEABLE | SALEABLE | SALEABLE | 0.06 | 0.000945 | 0 | 0 | yes | yes | yes | 10 | 315 | 240 | 125 | 0.6 | 0.00945 | yes |  |  | 260307 |  |  |  |  | PLACELL AB, SWEDEN | PRO:VA3 | SE |  |  | OK | 732 | OK |  | #VALUE! | #N/A | 12347
| 420 | 1086087 |  |  | UPONOR SMART RADI ЗАЩИТНАЯ ГИЛЬЗА 18MM '50С | C | Ограниченно доступен в пределах складских остатков | ¦ |  | 2023-03-31 | ¦ | [10 empty] | PEX components | КОМП. | 661 | 846 | 28% | 846 | 27.99% | 705 | 550.833 | SALEABLE | SALEABLE | SALEABLE | 0.1 | 0.00351 | 8040 | 0 | yes | yes | yes | 50 | 995 | 50 | 17 | 0.1 | 0.00351 | yes | 2020-09-29 |  | 21100 |  |  |  |  | JOLEC AB, SWEDEN | JOLEC AB | SE |  | AV | OK | 846 | OK |  | #VALUE! | 846 | 1050
| 421 | 1023176 |  |  | UPONOR SMART RADI ЗАЩИТНАЯ ГИЛЬЗА ДЛЯ ТРУБ <=16 L=200 ММ '50Ф | A | Ограниченно доступен в пределах складских остатков | ¦ |  | 0 | ¦ | [10 empty] | PEX components | КОМП. | 784 | 1003 | 27.9% | 1003 | 27.93% | 835.833 | 653.333 | SALEABLE | SALEABLE | SALEABLE | 0.063 | 0.00125 | 2807 | 0 | yes | yes | yes | 50 | 200 | 125 | 50 | 3.15 | 0.00125 | yes |  |  | 105434 |  |  |  |  | WINKLER TECHNIK GMBH, GERMANY | POLY PLAST GMBH BEFEST.-TECHNOLOGIE | DE |  | AV | OK | 1003 | OK |  | #VALUE! | 1003 | 4300
| 422 | 1033962 |  |  | UPONOR ПЛАСТИКОВЫЙ ПЕРЕХОДНИК ДЛЯ ТРУБ 15-25/20 L=80MM '25У | E | Project |  |  | 0 | ¦ | [10 empty] | PEX components | ШТ | 268.8 | 344.06 | 28% | 344.06 | 28% | 286.717 | 224 | SALEABLE | SALEABLE | SALEABLE | 0.009 | 0.00020196 | 0 | 0 | yes | no | no | 25 | 360 | 255 | 55 | [5 empty] | #N/A |  |  |  |  | SVENSKA LATEX AB | SVENSKA LATEX AB | SE |  |  | OK | NF | #VALUE! |  | #VALUE! | #N/A | 0
| 423 | 1033964 |  |  | UPONOR ПЛАСТИКОВЫЙ ПЕРЕХОДНИК ДЛЯ ТРУБ 18-28/23 L=80MM '25У | E | Project |  |  | 0 | ¦ | [10 empty] | PEX components | ШТ | 268.8 | 344.06 | 28% | 344.06 | 28% | 286.717 | 224 | SALEABLE | SALEABLE | SALEABLE | 0.01 | 9.8e-05 | 0 | 0 | yes | no | no | 25 | 360 | 255 | 55 | [5 empty] | #N/A |  |  |  |  | SVENSKA LATEX AB | PRO:VA3 | SE |  |  | OK | NF | #VALUE! |  | #VALUE! | #N/A | 0
| 424 | 1033963 |  |  | UPONOR ПЛАСТИКОВЫЙ ПЕРЕХОДНИК ДЛЯ ТРУБ 22-34/28 L=80MM '25У | E | Project |  |  | 0 | ¦ | [10 empty] | PEX components | ШТ | 268.8 | 344.06 | 28% | 344.06 | 28% | 286.717 | 224 | SALEABLE | SALEABLE | SALEABLE | 0.012 | 0.00026588 | 0 | 0 | yes | no | no | 25 | 360 | 255 | 55 | [5 empty] | #N/A |  |  |  |  | SVENSKA LATEX AB | PRO:VA3 | SE |  |  | OK | NF | #VALUE! |  | #VALUE! | #N/A | 0
| 425 | 1088873 | 1012877 |  | UPONOR UNI-X КОЛЛЕКТОР СТАЛЬНОЙ Н 1"НГ, ВЫХОДЫ 2XG3/4" ЕВРОКОНУС '1И | B | Ограниченно доступен в пределах складских остатков | ¦ | 2022-12-31 | 0 | ¦ | 2017-05-30 | AO1: 1012877 |  |  |  | MLC components | ШТ | 12140 | 15539 | 28% | 15539 | 28% | 12949.167 | 10116.667 | PLANNED PO | PLANNED PO | PLANNED PO | 1.44 | 0.004928 | 7 | 0 | yes | yes | yes | 1 | 365 | 235 | 85 | 1.44 | 0.007291 | yes | 2017-05-05 |  | 172 |  |  |  |  | KAMO VERTEILERSYSTEME GMBH, GERMANY | KAMO GMBH | DE |  | AV | OK | NF | #VALUE! |  | #VALUE! | 15539 | 0
| 426 | 1088874 | 1012878 |  | UPONOR UNI-X КОЛЛЕКТОР СТАЛЬНОЙ Н 1"НГ, ВЫХОДЫ 3XG3/4" ЕВРОКОНУС '1И | B | Ограниченно доступен в пределах складских остатков | ¦ | 2022-12-31 | 0 | ¦ | 2017-05-30 | AO1: 1012878 |  |  |  | MLC components | ШТ | 13348 | 17086 | 28% | 17086 | 28% | 14238.333 | 11123.333 | PLANNED PO | PLANNED PO | PLANNED PO | 2.1 | 0.0049 | 1 | 0 | yes | yes | yes | 1 | 365 | 235 | 85 | 2.1 | 0.007291 | yes | 2017-05-05 |  | 182 |  |  |  |  | KAMO VERTEILERSYSTEME GMBH, GERMANY | KAMO GMBH | DE |  | AV | OK | NF | #VALUE! |  | #VALUE! | 17086 | 2
| 427 | 1088875 | 1012879 |  | UPONOR UNI-X КОЛЛЕКТОР СТАЛЬНОЙ Н 1"НГ, ВЫХОДЫ 4XG3/4" ЕВРОКОНУС '1И | B | Ограниченно доступен в пределах складских остатков | ¦ | 2022-12-31 | 0 | ¦ | 2017-05-30 | AO1: 1012879 |  |  |  | MLC components | ШТ | 15053 | 19267 | 28% | 19267 | 27.99% | 16055.833 | 12544.167 | PLANNED PO | PLANNED PO | PLANNED PO | 2.3 | 0.0049 | 4 | 0 | yes | yes | yes | 1 | 365 | 235 | 85 | 2.3 | 0.007291 | yes | 2017-05-05 |  | 123 |  |  |  |  | KAMO VERTEILERSYSTEME GMBH, GERMANY | KAMO GMBH | DE |  | AV | OK | NF | #VALUE! |  | #VALUE! | 19267 | 2
| 428 | 1088876 | 1012880 |  | UPONOR UNI-X КОЛЛЕКТОР СТАЛЬНОЙ Н 1"НГ, ВЫХОДЫ 5XG3/4" ЕВРОКОНУС '1И | B | Ограниченно доступен в пределах складских остатков | ¦ | 2022-12-31 | 0 | ¦ | 2017-05-30 | AO1: 1012880 |  |  |  | MLC components | ШТ | 16956 | 21704 | 28% | 21704 | 28% | 18086.667 | 14130 | PLANNED PO | PLANNED PO | PLANNED PO | 2.6 | 0.0049 | 5 | 0 | yes | yes | yes | 1 | 365 | 235 | 85 | 2.6 | 0.007291 | yes | 2017-05-05 |  | 301 |  |  |  |  | KAMO VERTEILERSYSTEME GMBH, GERMANY | KAMO GMBH | DE |  | AV | OK | NF | #VALUE! |  | #VALUE! | 21704 | 1
| 429 | 1088877 | 1012881 |  | UPONOR UNI-X КОЛЛЕКТОР СТАЛЬНОЙ Н 1"НГ, ВЫХОДЫ 6XG3/4" ЕВРОКОНУС '1И | B | Ограниченно доступен в пределах складских остатков | ¦ | 2022-12-31 | 0 | ¦ | 2017-05-30 | AO1: 1012881 |  |  |  | MLC components | ШТ | 19145 | 24506 | 28% | 24506 | 28% | 20421.667 | 15954.167 | PLANNED PO | PLANNED PO | PLANNED PO | 2.74 | 0.00699 | 4 | 0 | yes | yes | yes | 1 | 565 | 235 | 85 | 2.74 | 0.011286 | yes | 2017-05-05 |  | 124 |  |  |  |  | KAMO VERTEILERSYSTEME GMBH, GERMANY | KAMO GMBH | DE |  | AV | OK | NF | #VALUE! |  | #VALUE! | 24506 | 0
| 430 | 1088878 | 1012882 |  | UPONOR UNI-X КОЛЛЕКТОР СТАЛЬНОЙ Н 1"НГ, ВЫХОДЫ 7XG3/4" ЕВРОКОНУС '1И | B | Ограниченно доступен в пределах складских остатков | ¦ | 2022-12-31 | 0 | ¦ | 2017-05-30 | AO1: 1012882 |  |  |  | MLC components | ШТ | 20909 | 26764 | 28% | 26764 | 28% | 22303.333 | 17424.167 | PLANNED PO | PLANNED PO | PLANNED PO | 3.1 | 0.00699 | 3 | 0 | yes | yes | yes | 1 | 565 | 235 | 85 | 3.1 | 0.011286 | yes | 2017-05-05 |  | 74 |  |  |  |  | KAMO VERTEILERSYSTEME GMBH, GERMANY | KAMO GMBH | DE |  | AV | OK | NF | #VALUE! |  | #VALUE! | 26764 | 1
| 431 | 1088879 | 1012883 |  | UPONOR UNI-X КОЛЛЕКТОР СТАЛЬНОЙ Н 1"НГ, ВЫХОДЫ 8XG3/4" ЕВРОКОНУС '1И | B | Ограниченно доступен в пределах складских остатков | ¦ | 2022-12-31 | 0 | ¦ | 2017-05-30 | AO1: 1012883 |  |  |  | MLC components | ШТ | 22928 | 29348 | 28% | 29348 | 28% | 24456.667 | 19106.667 | PLANNED PO | PLANNED PO | PLANNED PO | 3.45 | 0.00699 | 4 | 0 | yes | yes | yes | 1 | 565 | 235 | 85 | 3.45 | 0.011286 | yes | 2017-05-05 |  | 64 |  |  |  |  | KAMO VERTEILERSYSTEME GMBH, GERMANY | KAMO GMBH | DE |  | AV | OK | NF | #VALUE! |  | #VALUE! | 29348 | 2
| 432 | 1088880 | 1012884 |  | UPONOR UNI-X КОЛЛЕКТОР СТАЛЬНОЙ Н 1"НГ, ВЫХОДЫ 9XG3/4" ЕВРОКОНУС '1С | C |  | ¦ | 2022-12-31 | 0 | ¦ | 2017-05-30 | AO1: 1012884 |  |  |  | MLC components | ШТ | 24759 | 31692 | 28% | 31692 | 28% | 26410 | 20632.5 | PLANNED PO | PLANNED PO | PLANNED PO | 3.7 | 0.00699 | 0 | 0 | yes | no | yes | 1 | 565 | 235 | 85 | 3.7 | 0.011286 | yes | 2017-05-05 |  | 22 |  |  |  |  | KAMO VERTEILERSYSTEME GMBH, GERMANY | KAMO GMBH | DE |  |  | OK | NF | #VALUE! |  | #VALUE! | #N/A | 0
| 433 | 1065283 |  |  | UPONOR VARIO ЗАЖИМНОЙ АДАПТЕР PEX 14X2,0-G3/4"ВР ЕВРОКОНУС '25И | C |  | ¦ |  | 0 | ¦ | 2016-02-10 | [9 empty] | PEX components | ШТ | 666 | 853 | 28.1% | 853 | 28.08% | 710.833 | 555 | SALEABLE | SALEABLE | SALEABLE | 0.066 | 3.2e-05 | 0 | 0 | yes | no | yes | 25 | 176 | 135 | 89 | 1.65 | 0.002115 | yes |  |  | 5874 |  |  |  |  | UPONOR GMBH, GERMANY | PRO:HA3 | DE |  |  | OK | NF | #VALUE! |  | #VALUE! | #N/A | 25
| 434 | 1065284 |  |  | UPONOR VARIO ЗАЖИМНОЙ АДАПТЕР PEX 16X1,8/2,0-G3/4"ВР ЕВРОКОНУС '25Ф | A | Запланирован к выводу из ассортимента и замене на новый аналог | ¦ |  | 0 | ¦ | 2016-02-10 | AN1: 1135967 | 1135967 | 1135967 |  | PEX components | ШТ | 666 | 853 | 28.1% | 853 | 28.08% | 710.833 | 555 | SALEABLE | SALEABLE | SALEABLE | 0.05 | 3e-05 | 850 | 2000 | yes | yes | yes | 25 | 176 | 135 | 89 | 1.25 | 0.002115 | yes |  |  | 53824 |  |  |  |  | UPONOR GMBH, GERMANY | PRO:HA3 | DE |  | AV | OK | 853 | OK |  | #VALUE! | 853 | 1972
| 435 | 1065286 | 1005170 |  | UPONOR VARIO ЗАЖИМНОЙ АДАПТЕР PEX 17X2,0-G3/4"ВР ЕВРОКОНУС '25А | F |  | ¦ |  | 0 | ¦ | 2016-02-10 | AO1: 1005170 |  |  |  | PEX components | ШТ | 666 | 853 | 28.1% | 853 | 28.08% | 710.833 | 555 | SALEABLE | SALEABLE | SALEABLE | 0.061 | 2.4e-05 | 0 | 0 | yes | no | yes | 25 | 176 | 135 | 89 | 1.525 | 0.002115 | yes |  |  | 6373 |  |  |  |  | UPONOR GMBH, GERMANY | PRO:HA1 | DE |  |  | OK | NF | #VALUE! |  | #VALUE! | #N/A | 400
| 436 | 1065290 |  |  | UPONOR VARIO ЗАЖИМНОЙ АДАПТЕР PEX 20X1,9/2,0-G3/4"ВР ЕВРОКОНУС '25И | B | Выведен из ассортимента и заменён на новый аналог | ¦ |  | 0 | ¦ | 2016-02-10 | AN1: 1135969 | 1135969 | 1135969 |  | PEX components | ШТ | 666 | 853 | 28.1% | 853 | 28.08% | 710.833 | 555 | SALEABLE | SALEABLE | SALEABLE | 0.067 | 3.4e-05 | 0 | 0 | yes | yes | yes | 25 | 176 | 135 | 89 | 1.675 | 0.002115 | yes |  |  | 20472 |  |  |  |  | UPONOR AB, SWEDEN/UPONOR GMBH, GERMANY | PRO:HA1 | DE |  |  | OK | 853 | OK |  | #VALUE! | 853 | 1157
| 437 | 1005171 |  |  | UPONOR VARIO ЗАЖИМНОЙ АДАПТЕР 20X2,3-G3/4" ЕВРОКОНУС '10C | C | Project | ¦ |  | 0 | ¦ | 2016-03-31 | [9 empty] | PEX components | ШТ | 1007 | 1289 | 28% | 1289 | 28% | 1074.167 | 839.167 | SALEABLE | SALEABLE | SALEABLE | 0.094 | 3.2e-05 | 0 | 0 | yes | no | no | 10 | [5 empty] | yes |  |  | #N/A |  |  |  |  | UPONOR GMBH, GERMANY | PRO:HA1 | DE |  |  | OK | NF | #VALUE! |  | #VALUE! | #N/A | 0
| 438 | 1065291 |  |  | UPONOR VARIO ЗАЖИМНОЙ АДАПТЕР PEX 25X2,3-G3/4"ВР ЕВРОКОНУС '25С | C |  | ¦ |  | 0 | ¦ | 2015-12-24 | [9 empty] | PEX components | ШТ | 3321 | 4251 | 28% | 4251 | 28% | 3542.5 | 2767.5 | SALEABLE | SALEABLE | SALEABLE | 0.1 | 3e-05 | 0 | 0 | yes | no | yes | 25 | 277 | 179 | 95 | 2.5 | 0.00471 | yes |  |  | 1075 |  |  |  |  | UPONOR GMBH, GERMANY | PRO:HA1 | DE |  |  | OK | NF | #VALUE! |  | #VALUE! | #N/A | 0
| 439 | 1088881 | 1012885 |  | UPONOR UNI-X КОЛЛЕКТОР СТАЛЬНОЙ Н 1"НГ, ВЫХОДЫ 10XG3/4" ЕВРОКОНУС '1А | F |  | ¦ | 2022-12-31 | 0 | ¦ | 2017-05-30 | AO1: 1012885 |  |  |  | MLC components | ШТ | 26694 | 34168 | 28% | 34168 | 28% | 28473.333 | 22245 | PLANNED PO | PLANNED PO | PLANNED PO | 3.85 | 0.00947 | 0 | 0 | yes | no | yes | 1 | 765 | 235 | 85 | 3.85 | 0.015281 | yes | 2017-05-05 |  | 24 |  |  |  |  | KAMO VERTEILERSYSTEME GMBH, GERMANY | KAMO GMBH | DE |  |  | OK | NF | #VALUE! |  | #VALUE! | #N/A | 2
| 440 | 1088882 | 1012886 |  | UPONOR UNI-X КОЛЛЕКТОР СТАЛЬНОЙ Н 1"НГ, ВЫХОДЫ 11XG3/4" ЕВРОКОНУС '1А | F |  | ¦ | 2022-12-31 | 0 | ¦ | 2017-05-30 | AO1: 1012886 |  |  |  | MLC components | ШТ | 28782 | 36841 | 28% | 36841 | 28% | 30700.833 | 23985 | PLANNED PO | PLANNED PO | PLANNED PO | 4 | 0.00947 | 0 | 0 | yes | no | yes | 1 | 765 | 235 | 85 | 4 | 0.015281 | yes | 2017-05-05 |  | 20 |  |  |  |  | KAMO VERTEILERSYSTEME GMBH, GERMANY | KAMO GMBH | DE |  |  | OK | NF | #VALUE! |  | #VALUE! | #N/A | 2
| 441 | 1088883 | 1012887 |  | UPONOR UNI-X КОЛЛЕКТОР СТАЛЬНОЙ Н 1"НГ, ВЫХОДЫ 12XG3/4" ЕВРОКОНУС '1С | C |  | ¦ | 2022-12-31 | 0 | ¦ | 2017-05-30 | AO1: 1012887 |  |  |  | MLC components | ШТ | 30761 | 39374 | 28% | 39374 | 28% | 32811.667 | 25634.167 | PLANNED PO | PLANNED PO | PLANNED PO | 4.3 | 0.00947 | 0 | 0 | yes | no | yes | 1 | 765 | 235 | 85 | 4.3 | 0.015281 | yes | 2017-05-05 |  | 17 |  |  |  |  | KAMO VERTEILERSYSTEME GMBH, GERMANY | KAMO GMBH | DE |  |  | OK | NF | #VALUE! |  | #VALUE! | #N/A | 0
| 442 | 1023027 | 1023164 |  | UPONOR Q&E КОЛЛЕКТОР 3/4" НР/ВР, 2X16 Ц/Ц35ММ '20И | B | Ограниченно доступен в пределах складских остатков | ¦ |  | 0 | ¦ |  | AO1: 1023164 |  |  |  | PEX components | ШТ | 2669 | 3416 | 28% | 3416 | 27.99% | 2846.667 | 2224.167 | SALEABLE | SALEABLE | SALEABLE | 0.2 | 0.000177 | 119 | 0 | yes | yes | yes | 20 | 250 | 138 | 145 | 4 | 0.005003 | yes |  |  | 3300 |  |  |  |  | UPONOR AB, SWEDEN | MATTSSON METAL AB | SE |  | AV | OK | 3416 | OK |  | #VALUE! | 3416 | 80
| 443 | 1023028 | 1023165 |  | UPONOR Q&E КОЛЛЕКТОР 3/4" НР/ВР, 3X16 Ц/Ц35ММ '15И | B | Ограниченно доступен в пределах складских остатков | ¦ |  | 0 | ¦ |  | AO1: 1023165 |  |  |  | PEX components | ШТ | 3300 | 4224 | 28% | 4224 | 28% | 3520 | 2750 | SALEABLE | SALEABLE | SALEABLE | 0.261 | 0.0002 | 144 | 0 | yes | yes | yes | 15 | 250 | 135 | 140 | 3.915 | 0.004725 | yes |  |  | 4310 |  |  |  |  | UPONOR AB, SWEDEN | MATTSSON METAL AB | SE |  | AV | OK | 4224 | OK |  | #VALUE! | 4224 | 270
| 444 | 1023029 | 1023166 |  | UPONOR Q&E КОЛЛЕКТОР 3/4" НР/ВР, 4X16 Ц/Ц35ММ '10И | B | Ограниченно доступен в пределах складских остатков | ¦ |  | 0 | ¦ |  | AO1: 1023166 |  |  |  | PEX components | ШТ | 4282 | 5481 | 28% | 5481 | 28% | 4567.5 | 3568.333 | SALEABLE | SALEABLE | SALEABLE | 0.332 | 0.00024 | 123 | 0 | yes | yes | yes | 10 | 250 | 135 | 140 | 3.32 | 0.004725 | yes |  |  | 2648 |  |  |  |  | UPONOR AB, SWEDEN | MATTSSON METAL AB | SE |  | AV | OK | 5481 | OK |  | #VALUE! | 5481 | 150
| 445 | 1048520 |  |  | UPONOR Q&E КОЛЛЕКТОР SH 1" НР/ВР С ВЕНТИЛЯМИ, 2X16 Ц/Ц38ММ '1И | B | Выведен из ассортимента и заменён на новый аналог | ¦ |  | 0 | ¦ |  | AN1: 1135953 | 1135953 | 1135953 |  | PEX components | ШТ | 5709 | 7308 | 28% | 7308 | 28.01% | 6090 | 4757.5 | SALEABLE | SALEABLE | SALEABLE | 0.413 | 0.001237 | 0 | 0 | yes | yes | yes | 1 | 140 | 93 | 95 | 0.413 | 0.001237 | yes |  |  | 4960 |  |  |  |  | TE-SA S.R.L., ITALY | TE-SA S.R.L. | IT |  |  | OK | 7308 | OK |  | #VALUE! | #N/A | 255
| 446 | 1048521 |  |  | UPONOR Q&E КОЛЛЕКТОР SH 1" НР/ВР С ВЕНТИЛЯМИ, 3X16 Ц/Ц38ММ '1Ф | A | Выведен из ассортимента и заменён на новый аналог | ¦ |  | 0 | ¦ |  | AN1: 1135954 | 1135954 | 1135954 |  | PEX components | ШТ | 8520 | 10906 | 28% | 10906 | 28% | 9088.333 | 7100 | SALEABLE | SALEABLE | SALEABLE | 0.567 | 0.00047 | 0 | 0 | yes | yes | yes | 1 | 143 | 94 | 92 | 0.567 | 0.001237 | yes |  |  | 6477 |  |  |  |  | TE-SA S.R.L., ITALY | PRO:HA3 | IT |  |  | OK | 10906 | OK |  | #VALUE! | #N/A | 285
| 447 | 1048522 |  |  | UPONOR Q&E КОЛЛЕКТОР SH 1" НР/ВР С ВЕНТИЛЯМИ 4X16 Ц/Ц38ММ '1Ф | A | Выведен из ассортимента и заменён на новый аналог | ¦ |  | 0 | ¦ |  | AN1: 1135955 | 1135955 | 1135955 |  | PEX components | ШТ | 10874 | 13918 | 28% | 13918 | 27.99% | 11598.333 | 9061.667 | SALEABLE | SALEABLE | SALEABLE | 0.75 | 0.001624 | 0 | 0 | yes | yes | yes | 1 | 188 | 90 | 96 | 0.75 | 0.001624 | yes |  |  | 4859 |  |  |  |  | TE-SA S.R.L., ITALY | PRO:HA3 | IT |  |  | OK | 13918 | OK |  | #VALUE! | #N/A | 189
| 448 | 1063469 | 1001338 |  | UPONOR AQUA PLUS КРОНШТЕЙН КОЛЛЕКТОРА 3/4" '30С | C |  | ¦ |  | 0 | ¦ | 2015-12-24 | AO1: 1001338 |  |  |  | PEX components | КОМП. | 2240 | 2867 | 28% | 2867 | 27.99% | 2389.167 | 1866.667 | SALEABLE | SALEABLE | SALEABLE | 0.17 | 0.001649 | 0 | 0 | yes | no | yes | 30 | 550 | 300 | 160 | 5.1 | 0.0264 | yes |  |  | 1571 |  |  |  |  | AQ PLAST AB, SWEDEN | PRO:VA3 | SE |  |  | OK | NF | #VALUE! |  | #VALUE! | #N/A | 0
| 449 | 1001337 |  |  | UPONOR AQUA PLUS ЗАГЛУШКА ДЛЯ КОЛЛЕКТОРА 3/4"ВР (С ПЛОСКИМ УПЛОТНЕНИЕМ) '10А | F | Ограниченно доступен в пределах складских остатков | ¦ |  | 0 | ¦ |  | AN1: 1136087 | 1136087 | 1136087 |  | PEX components | ШТ | 682 | 873 | 28% | 873 | 28.01% | 727.5 | 568.333 | SALEABLE | SALEABLE | SALEABLE | 0.04 | 1.3e-05 | 23 | 0 | yes | yes | yes | 10 | 210 | 205 | 180 | 0.35 | 0.007749 | yes |  |  | 1411 |  |  |  |  | EZZE AB, SWEDEN | PRO:VA3 | SE |  | AV | OK | 873 | OK |  | #VALUE! | #N/A | 450
| 450 | 1008497 |  |  | UPONOR FLUVIA ЗАГЛУШКА С ВОЗДУХООТВОДЧИКОМ ДЛЯ КОЛЛЕКТОРА G3/4"ВР '10C | C |  | ¦ |  | 0 | ¦ | [10 empty] | PEX components | ШТ | 1950 | 2496 | 28% | 2496 | 28% | 2080 | 1625 | SALEABLE | SALEABLE | SALEABLE | 0.012 | 2.6e-05 | 0 | 0 | yes | no | yes | 10 | 100 | 100 | 170 | 0.63 | 0.0017 | yes |  |  | 1111 |  |  |  |  | EZZE AB, SWEDEN | PRO:VA3 | SE |  |  | OK | NF | #VALUE! |  | #VALUE! | #N/A | 6
| 451 | 1047997 |  |  | UPONOR AQUA PLUS КОЛЛЕКТОР PPM 1", 1XG1/2"НР Ц/Ц50ММ '20C | C |  | ¦ |  | 0 | ¦ | [10 empty] | PEX components | ШТ | 2188 | 2801 | 28% | 2801 | 28.02% | 2334.167 | 1823.333 | SALEABLE | SALEABLE | SALEABLE | 0.036 | 0.00015 | 0 | 0 | yes | no | yes | 20 | 280 | 187 | 107 | 0.72 | 0.005603 | yes |  |  | 100 |  |  |  |  | UPONOR SUOMI OY, FINLAND | PRO:VA3 | FI |  |  | OK | NF | #VALUE! |  | #VALUE! | #N/A | 20
| 452 | 1047998 |  |  | UPONOR AQUA PLUS КОЛЛЕКТОР PPM 1", 1XG3/4"НР Ц/Ц50ММ '20C | C |  | ¦ |  | 0 | ¦ | [10 empty] | PEX components | ШТ | 2188 | 2801 | 28% | 2801 | 28.02% | 2334.167 | 1823.333 | SALEABLE | SALEABLE | SALEABLE | 0.037 | 0.00027 | 0 | 0 | yes | no | yes | 20 | 345 | 145 | 155 | 0.74 | 0.007754 | yes |  |  | 40 |  |  |  |  | UPONOR SUOMI OY, FINLAND | PRO:NA1 | FI |  |  | OK | NF | #VALUE! |  | #VALUE! | #N/A | 0
| 453 | 1047999 |  |  | UPONOR AQUA PLUS Q&E КОЛЛЕКТОР PPM 1" 2X16 Ц/Ц50ММ '10А | F | Ограниченно доступен в пределах складских остатков | ¦ |  | 0 | ¦ | [10 empty] | PEX components | ШТ | 1100 | 1408 | 28% | 1408 | 28% | 1173.333 | 916.667 | SALEABLE | SALEABLE | SALEABLE | 0.056 | 0.00024 | 16 | 0 | yes | yes | yes | 10 | 280 | 187 | 107 | 0.56 | 0.005603 | yes |  |  | 450 |  |  |  |  | UPONOR SUOMI OY, FINLAND | PRO:NA1 | FI |  | AV | OK | 1408 | OK |  | #VALUE! | 1408 | 0
| 454 | 1048000 |  |  | UPONOR AQUA PLUS Q&E КОЛЛЕКТОР PPM 1" 3X16 Ц/Ц50ММ '8А | C |  | ¦ |  | 0 | ¦ | [10 empty] | PEX components | ШТ | 1300 | 1664 | 28% | 1664 | 28% | 1386.667 | 1083.333 | SALEABLE | SALEABLE | SALEABLE | 0.076 | 0.000732 | 0 | 0 | yes | no | yes | 8 | 280 | 187 | 107 | 0.608 | 0.005603 | yes |  |  | 400 |  |  |  |  | UPONOR SUOMI OY, FINLAND | PRO:NA3 | FI |  |  | OK | NF | #VALUE! |  | #VALUE! | #N/A | 0
| 455 | 1048001 |  |  | UPONOR AQUA PLUS Q&E КОЛЛЕКТОР PPM 1" 4X16 Ц/Ц50ММ '6А | C |  | ¦ |  | 0 | ¦ | [10 empty] | PEX components | ШТ | 1600 | 2048 | 28% | 2048 | 28% | 1706.667 | 1333.333 | SALEABLE | SALEABLE | SALEABLE | 0.096 | 0.000748 | 1 | 0 | yes | no | yes | 6 | 280 | 187 | 107 | 0.576 | 0.005603 | yes |  |  | 271 |  |  |  |  | UPONOR SUOMI OY, FINLAND | PRO:NA3 | FI |  | AV | OK | NF | #VALUE! |  | #VALUE! | #N/A | 1
| 456 | 1087123 |  |  | UPONOR AQUA PLUS КОЛЛЕКТОР PPM 1" 1X Ц/Ц50ММ '20У | E |  |  |  | 0 | ¦ | [10 empty] | PEX components | ШТ | 900 | 1152 | 28% | 1152 | 28% | 960 | 750 | SALEABLE | SALEABLE | SALEABLE | 0.035 | 0.0002558 | 0 | 0 | yes | no | yes | 20 | 282 | 187 | 97 | 0.035 | 0.0002558 | yes | 2021-04-15 |  | #N/A |  |  |  |  | Uponor Suomi OY | PRO:NA1 | FI |  |  | OK | NF | #VALUE! |  | #VALUE! | #N/A | 0
| 457 | 1087122 |  |  | UPONOR AQUA PLUS КОЛЛЕКТОР PPM 1" 2X Ц/Ц50ММ '10У | E |  |  |  | 0 | ¦ | [10 empty] | PEX components | ШТ | 1100 | 1408 | 28% | 1408 | 28% | 1173.333 | 916.667 | SALEABLE | SALEABLE | SALEABLE | 0.065 | 0.0005115 | 0 | 0 | yes | no | yes | 10 | 282 | 187 | 97 | 0.065 | 0.0005115 | yes | 2021-04-15 |  | #N/A |  |  |  |  | Uponor Suomi OY | PRO:NA1 | FI |  |  | OK | NF | #VALUE! |  | #VALUE! | #N/A | 0
| 458 | 1087121 |  |  | UPONOR AQUA PLUS КОЛЛЕКТОР PPM 1" 3X Ц/Ц50ММ '8У | E |  |  |  | 0 | ¦ | [10 empty] | PEX components | ШТ | 1300 | 1664 | 28% | 1664 | 28% | 1386.667 | 1083.333 | SALEABLE | SALEABLE | SALEABLE | 0.089 | 0.0006394 | 0 | 0 | yes | no | yes | 8 | 282 | 187 | 97 | 0.089 | 0.0006394 | yes | 2021-04-15 |  | #N/A |  |  |  |  | Uponor Suomi OY | PRO:NA1 | FI |  |  | OK | NF | #VALUE! |  | #VALUE! | #N/A | 0
| 459 | 1048002 |  |  | UPONOR AQUA PLUS ШТУЦЕР С НАРУЖНОЙ РЕЗЬБОЙ ДЛЯ КОЛЛЕКТОРА PPM 1" G3/4"НР '20А | F | Ограниченно доступен в пределах складских остатков | ¦ |  | 0 | ¦ | [10 empty] | PEX components | ШТ | 1667 | 2134 | 28% | 2134 | 28.01% | 1778.333 | 1389.167 | SALEABLE | SALEABLE | SALEABLE | 0.029 | 9.6e-05 | 40 | 0 | yes | yes | yes | 20 | 280 | 187 | 107 | 0.58 | 0.005603 | yes |  |  | 320 |  |  |  |  | UPONOR SUOMI OY, FINLAND | PRO:NA3 | FI |  | AV | OK | 2134 | OK |  | #VALUE! | 2134 | 20
| 460 | 1048003 |  |  | UPONOR AQUA PLUS УГОЛЬНИК С НАРУЖНОЙ РЕЗЬБОЙ ДЛЯ КОЛЛЕКТОРА PPM 1" G3/4"НР '20С | C |  | ¦ |  | 0 | ¦ | [10 empty] | PEX components | ШТ | 1667 | 2134 | 28% | 2134 | 28.01% | 1778.333 | 1389.167 | SALEABLE | SALEABLE | SALEABLE | 0.029 | 0.000143 | 0 | 0 | yes | no | yes | 20 | 280 | 187 | 107 | 0.58 | 0.005603 | yes |  |  | 160 |  |  |  |  | UPONOR SUOMI OY, FINLAND | PRO:NA3 | FI |  |  | OK | NF | #VALUE! |  | #VALUE! | #N/A | 20
| 461 | 1063785 |  |  | UPONOR AQUA PLUS ШТУЦЕР С НАКИДНОЙ ГАЙКОЙ ДЛЯ КОЛЛЕКТОРА PPM G1"НР-G3/4"НГ '20C | C |  | ¦ |  | 0 | ¦ | 2016-02-10 | [9 empty] | PEX components | ШТ | 2438 | 3121 | 28% | 3121 | 28.01% | 2600.833 | 2031.667 | SALEABLE | SALEABLE | SALEABLE | 0.065 | 5.6e-05 | 0 | 0 | yes | no | yes | 20 | 290 | 195 | 113 | 1.3 | 0.00639 | yes |  |  | 520 |  |  |  |  | UPONOR SUOMI OY, FINLAND | PRO:VA3 | FI |  |  | OK | NF | #VALUE! |  | #VALUE! | #N/A | 0
| 462 | 1063811 |  |  | UPONOR AQUA PLUS ПЕРЕХОДНИК С НАКИДНОЙ ГАЙКОЙ ДЛЯ КОЛЛЕКТОРА PPM G1"ВР-G3/4"НГ '25C | C |  | ¦ |  | 0 | ¦ | 2016-02-10 | [9 empty] | PEX components | ШТ | 2438 | 3121 | 28% | 3121 | 28.01% | 2600.833 | 2031.667 | SALEABLE | SALEABLE | SALEABLE | 0.053 | 7.2e-05 | 0 | 0 | yes | no | yes | 25 | 285 | 190 | 110 | 1.325 | 0.005957 | yes |  |  | #N/A |  |  |  |  | UPONOR SUOMI OY, FINLAND | PRO:VA3 | FI |  |  | OK | NF | #VALUE! |  | #VALUE! | #N/A | 0
| 463 | 1048004 |  |  | UPONOR AQUA PLUS ЗАГЛУШКА ДЛЯ КОЛЛЕКТОРА PPM 1" '20С | C |  | ¦ |  | 0 | ¦ | [10 empty] | PEX components | ШТ | 988 | 1265 | 28% | 1265 | 28.04% | 1054.167 | 823.333 | SALEABLE | SALEABLE | SALEABLE | 0.016 | 5.4e-05 | 0 | 0 | yes | no | yes | 20 | 280 | 187 | 107 | 0.32 | 0.005603 | yes |  |  | 280 |  |  |  |  | UPONOR SUOMI OY, FINLAND | PRO:NA3 | FI |  |  | OK | NF | #VALUE! |  | #VALUE! | #N/A | 0
| 464 | 1048005 |  |  | UPONOR AQUA PLUS ЗАГЛУШКА С ВОЗДУХООТВОДЧИКОМ ДЛЯ КОЛЛЕКТОРА PPM 1" '20С | C |  | ¦ |  | 0 | ¦ | [10 empty] | PEX components | ШТ | 1667 | 2134 | 28% | 2134 | 28.01% | 1778.333 | 1389.167 | SALEABLE | SALEABLE | SALEABLE | 0.027 | 0.000158 | 0 | 0 | yes | no | yes | 20 | 248 | 138 | 140 | 0.54 | 0.004791 | yes |  |  | 545 |  |  |  |  | UPONOR AB, SWEDEN | PRO:VI1 | SE |  |  | OK | NF | #VALUE! |  | #VALUE! | #N/A | 0
| 465 | 1096407 |  |  | UPONOR AQUA PLUS КРАН ШАРОВОЙ ДЛЯ КОЛЛЕКТОРА PPM СИНИЙ '50У | E |  |  |  | 0 | ¦ | [10 empty] | PEX components | ШТ | 1904 | 2437 | 28% | 2437 | 27.99% | 2030.833 | 1586.667 | SALEABLE | SALEABLE | SALEABLE | 0.052 | 0.00015 | 0 | 0 | yes | no | yes | 50 | 300 | 250 | 150 |  |  | yes | 2021-07-20 |  | #N/A |  |  |  |  | Bufab AB, SWEDEN | BUFAB SWEDEN AB | CN |  |  | OK | NF | #VALUE! |  | #VALUE! | #N/A | 0
| 466 | 1096408 |  |  | UPONOR AQUA PLUS КРАН ШАРОВОЙ ДЛЯ КОЛЛЕКТОРА PPM КРАСНЫЙ '50У | E |  |  |  | 0 | ¦ | [10 empty] | PEX components | ШТ | 1904 | 2437 | 28% | 2437 | 27.99% | 2030.833 | 1586.667 | SALEABLE | SALEABLE | SALEABLE | 0.052 | 0.0015 | 0 | 0 | yes | no | yes | 50 | 300 | 250 | 150 |  |  | yes | 2021-07-20 |  | #N/A |  |  |  |  | Bufab AB, SWEDEN | BUFAB SWEDEN AB | CN |  |  | OK | NF | #VALUE! |  | #VALUE! | #N/A | 0
| 467 | 1087112 |  |  | UPONOR AQUA PLUS Q&E ШТУЦЕР PPSU ДЛЯ КОЛЛЕКТОРА PPM 16 '30У | E |  |  | 2022-12-31 | 0 | ¦ | [10 empty] | PEX components | ШТ | 1904 | 2437 | 28% | 2437 | 27.99% | 2030.833 | 1586.667 | PLANNED PO | PLANNED PO | PLANNED PO | 0.014 | 0.0001705 | 0 | 0 | yes | no | yes | 30 | 282 | 187 | 97 | 0.014 | 0.0001705 | yes | 2021-04-15 |  | #N/A |  |  |  |  | Uponor Suomi OY | PRO:NA3 | FI |  |  | OK | NF | #VALUE! |  | #VALUE! | #N/A | 0
| 468 | 1087113 |  |  | UPONOR AQUA PLUS Q&E ШТУЦЕР PPSU ДЛЯ КОЛЛЕКТОРА PPM 20 '30У | E |  |  | 2022-12-31 | 0 | ¦ | [10 empty] | PEX components | ШТ | 672 | 860 | 28% | 860 | 27.98% | 716.667 | 560 | PLANNED PO | PLANNED PO | PLANNED PO | 0.019 | 0.0001705 | 0 | 0 | yes | no | yes | 30 | 282 | 187 | 97 | 0.019 | 0.0001705 | yes | 2021-04-15 |  | #N/A |  |  |  |  | Uponor Suomi OY | PRO:NA1 | FI |  |  | OK | NF | #VALUE! |  | #VALUE! | #N/A | 0
| 469 | 1087375 | 1048006 |  | UPONOR AQUA PLUS КЛИПСЫ ДЛЯ КОЛЛЕКТОРА PPM 1“ '1С | C |  | ¦ |  | 0 | ¦ |  | AO1: 1048006 |  |  |  | PEX components | ШТ | 1916 | 2453 | 28% | 2453 | 28.03% | 2044.167 | 1596.667 | SALEABLE | SALEABLE | SALEABLE | 0.028 | 0.000256 | 0 | 0 | yes | no | yes | 1 | 282 | 187 | 97 | 0.028 | 0.005115 | yes | 2018-04-24 |  | 5 |  |  |  |  | UPONOR AB, SWEDEN | AQ PLAST AB | SE |  |  | OK | NF | #VALUE! |  | #VALUE! | #N/A | 0
| 470 | 1092021 | 1048007 |  | UPONOR AQUA PLUS КРОНШТЕЙН ДЛЯ КОЛЛЕКТОРА PPM 1“ '30С | C |  | ¦ |  | 0 | ¦ |  | AO1: 1048007 |  |  |  | PEX components | КОМП. | 2362 | 3023 | 28% | 3023 | 27.98% | 2519.167 | 1968.333 | SALEABLE | SALEABLE | SALEABLE | 0.125 | 0.00048 | 0 | 0 | yes | no | yes | 30 | 400 | 300 | 400 | 3.75 | 0.048 | yes | 2018-04-24 |  | 455 |  |  |  |  | UPONOR AB, SWEDEN | PRO:VA3 | SE |  |  | OK | NF | #VALUE! |  | #VALUE! | #N/A | 0
| 471 | 1025830 |  |  | UPONOR Q&E ШТУЦЕР С НАРУЖНОЙ РЕЗЬБОЙ DR-ЛАТУНЬ 18-G1/2"НР (NKB) '10В | D |  | ¦ PO intended |  | 0 | ¦ | [10 empty] | PEX components | ШТ | 1155 | 1479 | 28.1% | 1479 | 28.05% | 1232.5 | 962.5 | SALEABLE | SALEABLE | SALEABLE | 0.044 | 2.7e-05 | 0 | 0 | yes | no | yes | 10 | 277 | 179 | 188 | 0.44 | 0.009322 | yes |  |  | 50 |  |  |  |  | UPONOR GMBH, GERMANY | PRO:HA1 | DE |  |  | OK | NF | #VALUE! |  | #VALUE! | #N/A | 0
| 472 | 1025834 |  |  | UPONOR Q&E ШТУЦЕР С НАРУЖНОЙ РЕЗЬБОЙ DR-ЛАТУНЬ 28-G3/4"НР (NKB) '5В | D | Выведен из ассортимента | ¦ | 2021-03-31 | #N/A | ¦ | [10 empty] | PEX components | ШТ | 3300 | 3630 | 10% | 3630 | 10% | 3025 | 2750 | #N/A | #N/A | #N/A | 0.129 | 0.000136 | 0 | 0 | no | no | no | 5 | 350 | 200 |  | 0.645 |  | yes |  |  | 35 |  |  |  |  | UPONOR AB, SWEDEN | #N/A | #N/A |  |  | OK | NF | #VALUE! |  | #VALUE! | #N/A | 0
| 473 | 1005393 |  |  | UPONOR ЗАГЛУШКА 20 ММ '1С | C | Ограниченно доступен в пределах складских остатков |  |  | 0 | ¦ | [10 empty] | PEX components | ШТ | 10.74 | 13.74 | 27.9% | 13.74 | 27.93% | 11.45 | 8.95 | SALEABLE | SALEABLE | SALEABLE | 0.001 | 2.3e-05 | 4840 | 0 | yes | yes | yes | 1 |  |  |  | 0 | #VALUE! | yes |  |  | 2730 |  |  |  |  | STEBRO PLAST AB | PRO:VI3 | SE |  | AV | OK | 13.74 | OK |  | #VALUE! | #N/A | 0
| 474 | 1059517 |  |  | UPONOR FLEX-M КОЛЛЕКТОР H 4 КОНТУРА 1 1/2" Ц/Ц 100ММ, КЛАПАНЫ НА ВОЗВРАТЕ '1Щ | O | Выведен из ассортимента |  |  | #N/A | ¦ | old | [9 empty] | PEX components | ШТ | 84111 | 92522 | 10% | 92522 | 10% | 77101.667 | 70092.5 | #N/A | #N/A | #N/A | 5.86 | 0.013388 | 0 | 0 | no | no | no | 1 | [5 empty] | yes |  |  | #N/A |  |  |  |  | TE-SA S.R.L., ITALY | #N/A | #N/A |  |  | OK | NF | #VALUE! |  | #VALUE! | #N/A | 0
| 475 | 1023040 |  |  | UPONOR Q&E ШТУЦЕР ПОД ПАЙКУ 16-15CU '100C | C |  | ¦ |  | 0 | ¦ | 2016-02-10 | [9 empty] | PEX components | ШТ | 488.56 | 625 | 27.9% | 625 | 27.93% | 520.833 | 407.133 | SALEABLE | SALEABLE | SALEABLE | 0.027 | 2.7e-05 | 0 | 0 | yes | no | yes | 100 | 185 | 92 | 185 | 2.7 | 0.003149 | yes |  |  | 1500 |  |  |  |  | UPONOR GMBH, GERMANY | PRO:HA1 | DE |  |  | OK | NF | #VALUE! |  | #VALUE! | #N/A | 100
| 476 | 1023041 |  |  | UPONOR Q&E ШТУЦЕР ПОД ПАЙКУ 20-15CU '100C | C |  | ¦ |  | 0 | ¦ | 2016-02-10 | [9 empty] | PEX components | ШТ | 940 | 1203 | 28% | 1203 | 27.98% | 1002.5 | 783.333 | SALEABLE | SALEABLE | SALEABLE | 0.041 | 3.4e-05 | 0 | 0 | yes | no | yes | 100 | 277 | 179 | 95 | 4.1 | 0.00471 | yes |  |  | 300 |  |  |  |  | UPONOR GMBH, GERMANY | PRO:HA1 | DE |  |  | OK | NF | #VALUE! |  | #VALUE! | #N/A | 0
| 477 | 1008734 |  |  | UPONOR Q&E ШТУЦЕР ПОД ПРЕСС 16-15CU L=16MM '100C | C |  | ¦ |  | 0 | ¦ | 2016-02-10 | [9 empty] | PEX components | ШТ | 784 | 1003 | 27.9% | 1003 | 27.93% | 835.833 | 653.333 | SALEABLE | SALEABLE | SALEABLE | 0.027 | 3.6e-05 | 0 | 0 | yes | no | yes | 100 | 185 | 92 | 185 | 2.7 | 0.003149 | yes |  |  | 1102 |  |  |  |  | UPONOR GMBH, GERMANY | PRO:HA1 | DE |  |  | OK | NF | #VALUE! |  | #VALUE! | #N/A | 0
| 478 | 1008736 |  |  | UPONOR Q&E ШТУЦЕР ПОД ПРЕСС 20-22CU L=16MM '100У | E | Ограниченно доступен в пределах складских остатков | ¦ |  | 0 | ¦ | [10 empty] | PEX components | ШТ | 1145 | 1466 | 28% | 1466 | 28.03% | 1221.667 | 954.167 | SALEABLE | SALEABLE | SALEABLE | 0.051 | 4e-05 | 100 | 0 | yes | yes | yes | 100 | 277 | 179 | 95 | 5.1 | 0.00471 | yes | 2018-10-25 |  | 300 |  |  |  |  | UPONOR GMBH, GERMANY | PRO:HA1 | DE |  | AV | OK | 1466 | OK |  | #VALUE! | 1466 | 0
| 479 | 1062845 |  |  | UPONOR Q&E ПЕРЕХОДНИК DR S-PRESS 16-Q&E16 '20И | B | Ограниченно доступен в пределах складских остатков | ¦ |  | 0 | ¦ | [10 empty] | PEX components | ШТ | 1108 | 1418 | 28% | 1418 | 27.98% | 1181.667 | 923.333 | SALEABLE | SALEABLE | SALEABLE | 0.03 | 1.9e-05 | 189 | 0 | yes | yes | yes | 20 | 87 | 67 | 89 | 0.3 | 0.000519 | yes |  |  | 4520 |  |  |  |  | UPONOR GMBH, GERMANY | PRO:HA1 | DE |  | AV | OK | 1418 | OK |  | #VALUE! | 1418 | 20
| 480 | 1062846 |  |  | UPONOR Q&E ПЕРЕХОДНИК DR S-PRESS 20-Q&E20 '10И | C |  | ¦ |  | 0 | ¦ | [10 empty] | PEX components | ШТ | 1195 | 1530 | 28% | 1530 | 28.03% | 1275 | 995.833 | SALEABLE | SALEABLE | SALEABLE | 0.05 | 3.3e-05 | 0 | 0 | yes | no | yes | 10 | 176 | 67 | 89 | 0.5 | 0.001049 | yes |  |  | 2990 |  |  |  |  | UPONOR GMBH, GERMANY | PRO:HA1 | DE |  |  | OK | NF | #VALUE! |  | #VALUE! | #N/A | 822
| 481 | 1062861 |  |  | UPONOR Q&E ПЕРЕХОДНИК DR S-PRESS 25-Q&E25 '10C | C |  | ¦ |  | 0 | ¦ | [10 empty] | PEX components | ШТ | 1683 | 2154 | 28% | 2154 | 27.99% | 1795 | 1402.5 | SALEABLE | SALEABLE | SALEABLE | 0.106 | 8e-05 | 0 | 0 | yes | no | yes | 10 | 135 | 87 | 89 | 1.06 | 0.001045 | yes |  |  | 110 |  |  |  |  | UPONOR GMBH, GERMANY | PRO:HA3 | DE |  |  | OK | NF | #VALUE! |  | #VALUE! | #N/A | 0
| 482 | 1086208 |  |  | UPONOR SMART AQUA PLUS ВОДОРОЗЕТКА Q&E M7A DR 16-RP1/2"ВР '1С | C | Ограниченно доступен в пределах складских остатков | ¦ PO intended |  | 0 | ¦ | [10 empty] | PEX components | ШТ | 2130 | 2726 | 28% | 2726 | 27.98% | 2271.667 | 1775 | SALEABLE | SALEABLE | SALEABLE | 0.27 | 0.00054 | 2 | 0 | yes | yes | yes | 1 | 260 | 167 | 60 |  |  | yes | 2020-09-29 |  | 67 |  |  |  |  | AQ PLAST AB, SWEDEN | PRO:VA3 | SE |  | AV | OK | 2726 | OK |  | #VALUE! | 2726 | 0
| 483 | 1086210 |  |  | UPONOR SMART AQUA PLUS ВОДОРОЗЕТКА Q&E M7A DR 20-RP1/2"ВР '1С | C |  | ¦ PO intended |  | 0 | ¦ | [10 empty] | PEX components | ШТ | 2466 | 3157 | 28% | 3157 | 28.02% | 2630.833 | 2055 | SALEABLE | SALEABLE | SALEABLE | 0.29 | 0.000949 | 0 | 0 | yes | no | yes | 1 | 260 | 167 | 60 |  |  | yes | 2020-09-29 |  | 53 |  |  |  |  | AQ PLAST AB, SWEDEN | AQ PLAST AB | SE |  |  | OK | NF | #VALUE! |  | #VALUE! | #N/A | 0
| 484 | 1034144 |  |  | UPONOR SMART AQUA PLUS ФУТОРКА УДЛИНИТЕЛЬНАЯ ДЛЯ ВОДОРОЗЕТКИ M7 1/2"НР/ВР L=50MM '1У | E | Ограниченно доступен в пределах складских остатков |  |  | #N/A | ¦ | [10 empty] | PEX components | ШТ | 1700 | 2176 | 28% | 2176 | 28% | 1813.333 | 1416.667 | PLANNED PO | PLANNED PO | PLANNED PO | 0.149 |  | 2 | 0 | yes | yes | yes | 1 | 200 | 150 | 25 | [5 empty] | #N/A |  |  |  |  | EZZE AB | EZZE AB | SE |  | AV | OK | 2176 | OK |  | #VALUE! | 2176 | 0
| 485 | 1085747 |  |  | UPONOR SMART AQUA PLUS МОНТАЖНЫЙ ТРАК ДЛЯ ВОДОРОЗЕТОК M7 Ц/Ц 150MM '1У | E | Ограниченно доступен в пределах складских остатков |  |  | 0 | ¦ | [10 empty] | PEX components | ШТ | 900 | 1152 | 28% | 1152 | 28% | 960 | 750 | SALEABLE | SALEABLE | SALEABLE | 0.127 |  | 1 | 0 | yes | yes | yes | 1 | 240 | 80 | 7 |  |  | yes | 2021-04-15 |  | #N/A |  |  |  |  | EXCELLENT STANSTEKNIK AB | EXCELLENT STANSTEKNIK AB | SE |  | AV | OK | 1152 | OK |  | #VALUE! | 1152 | 0
| 486 | 1085749 |  |  | UPONOR SMART AQUA PLUS МОНТАЖНЫЙ ТРАК ДЛЯ ВОДОРОЗЕТОК УДЛИНЕННЫЙ M7 Ц/Ц 150MM '1У | E |  |  |  | 0 | ¦ | [10 empty] | PEX components | ШТ | 1100 | 1408 | 28% | 1408 | 28% | 1173.333 | 916.667 | SALEABLE | SALEABLE | SALEABLE | 0.206 |  | 0 | 0 | yes | no | yes | 1 | 370 | 80 | 7 |  |  | yes | 2021-04-15 |  | #N/A |  |  |  |  | EXCELLENT STANSTEKNIK AB | EXCELLENT STANSTEKNIK AB | SE |  |  | OK | NF | #VALUE! |  | #VALUE! | #N/A | 0
| 487 | 1063467 |  |  | UPONOR AQUA PLUS ЗАГЛУШКА ДЛЯ СИСТЕМЫ ЗАЩИТЫ ОТ ПРОТЕЧКИ 25/20MM '1У | E | Ограниченно доступен в пределах складских остатков |  |  | 0 | ¦ | [10 empty] | PEX components | ШТ | 500 | 640 | 28% | 640 | 28% | 533.333 | 416.667 | SALEABLE | SALEABLE | SALEABLE | 0.026 |  | 1 | 0 | yes | yes | yes | 1 | 70 | 70 | 30 | [5 empty] | #N/A |  |  |  |  | BUFAB SWEDEN AB | PRO:VA3 | CN |  | AV | OK | 640 | OK |  | #VALUE! | 640 | 0
| 488 | 1088759 |  |  | UPONOR AQUA PLUS КОЛЛЕКТОРНЫЙ ШКАФ FS B, 550X500X108MM '1С | C | Ограниченно доступен в пределах складских остатков | ¦ |  | 0 | ¦ | [10 empty] | PEX components | ШТ | 33071 | 42331 | 28% | 42331 | 28% | 35275.833 | 27559.167 | SALEABLE | SALEABLE | SALEABLE | 8.21 | 0.038584 | 1 | 0 | yes | yes | yes | 1 | 560 | 130 | 530 |  |  | yes | 2020-09-29 |  | 7 |  |  |  |  | EXCELLENT STANSTEKNIK AB | EXCELLENT STANSTEKNIK AB | SE |  | AV | OK | 42331 | OK |  | #VALUE! | 42331 | 0
| 489 | 1063404 |  |  | UPONOR AQUA PLUS ГИЛЬЗА ДЛЯ ШКАФА M7 M 25/20-28/23 20-28MM '10С | C | Ограниченно доступен в пределах складских остатков | ¦ |  | 0 | ¦ | [10 empty] | PEX components | ШТ | 133.4 | 170.75 | 28% | 170.75 | 28% | 142.292 | 111.167 | SALEABLE | SALEABLE | SALEABLE | 0.014 | 0.00027 | 10 | 0 | yes | yes | yes | 10 | 260 | 167 | 75 |  |  | yes | 2020-09-29 |  | 100 |  |  |  |  | UPONOR AB, SWEDEN | PRO:VA3 | SE |  | AV | OK | 170.75 | OK |  | #VALUE! | 170.75 | 0
| 490 | 1063405 |  |  | UPONOR AQUA PLUS ГИЛЬЗА ДЛЯ ШКАФА M7 L 34/28 28MM '1С | C |  | ¦ |  | 0 | ¦ | [10 empty] | PEX components | ШТ | 549 | 703 | 28.1% | 703 | 28.05% | 585.833 | 457.5 | SALEABLE | SALEABLE | SALEABLE | 0.047 | 0.000694 | 0 | 0 | yes | no | yes | 1 | 260 | 167 | 50 |  |  | yes | 2020-09-29 |  | 50 |  |  |  |  | UPONOR AB, SWEDEN | PRO:VA3 | SE |  |  | OK | NF | #VALUE! |  | #VALUE! | #N/A | 0
| 491 | 1088762 |  |  | UPONOR AQUA PLUS РАМКА ДЛЯ ДВЕРЦЫ ШКАФА B, 590X535MM '1У | E | Ограниченно доступен в пределах складских остатков |  |  | 0 | ¦ | [10 empty] | PEX components | ШТ | 7900 | 10112 | 28% | 10112 | 28% | 8426.667 | 6583.333 | SALEABLE | SALEABLE | SALEABLE | 1.82 | 0.013 | 1 | 0 | yes | yes | yes | 1 | 700 | 30 | 600 |  |  | yes | 2021-04-15 |  | #N/A |  |  |  |  | EXCELLENT STANSTEKNIK AB | PRO:VA3 | SE |  | AV | OK | 10112 | OK |  | #VALUE! | 10112 | 0
| 492 | 1088761 |  |  | UPONOR AQUA PLUS ДВЕРЦА ДЛЯ ШКАФА B, 520X430MM '1С | C | Ограниченно доступен в пределах складских остатков | ¦ |  | 0 | ¦ | [10 empty] | PEX components | ШТ | 5829 | 7461 | 28% | 7461 | 28% | 6217.5 | 4857.5 | SALEABLE | SALEABLE | SALEABLE | 2.535 | 0.011 | 1 | 0 | yes | yes | yes | 1 | 550 | 40 | 500 |  |  | yes | 2020-09-29 |  | 7 |  |  |  |  | EXCELLENT STANSTEKNIK AB | PRO:VA3 | SE |  | AV | OK | 7461 | OK |  | #VALUE! | 7461 | 0
| 493 | 1088815 |  |  | UPONOR AQUA PLUS PIPE ЗАГЛУШКА ДЛЯ ШКАФА, 34 MM '1У | E | Ограниченно доступен в пределах складских остатков |  |  | 0 | ¦ | [10 empty] | PEX components | КОМП. | 800 | 1024 | 28% | 1024 | 28% | 853.333 | 666.667 | SALEABLE | SALEABLE | SALEABLE | 0.054 |  | 1 | 0 | yes | yes | yes | 1 | 150 | 90 | 10 | [5 empty] | #N/A |  |  |  |  | BUFAB SWEDEN AB | BUFAB SWEDEN AB | CN |  | AV | OK | 1024 | OK |  | #VALUE! | 1024 | 0
| 494 | 1062964 |  |  | UPONOR SMART AQUA PLUS ГЕРМЕТИЗИРУЮЩАЯ МЕМБРАНА M7 '1У | E |  |  |  | 0 | ¦ | [10 empty] | PEX components | ШТ | 700 | 896 | 28% | 896 | 28% | 746.667 | 583.333 | SALEABLE | SALEABLE | SALEABLE | 0.011 |  | 0 | 0 | yes | no | yes | 1 | 148 | 148 | 1 |  |  | yes | 2021-05-25 |  | #N/A |  |  |  |  | JAEGER NORDIC AB,SWEDEN | PRO:VA3 | SE |  |  | OK | NF | #VALUE! |  | #VALUE! | #N/A | 0
| 495 | 1091334 |  |  | UPONOR SMART AQUA PLUS УГЛОВОЙ ФИКСАТОР ВНУТРИСТЕННЫЙ WB 25/20 '1У | E | Ограниченно доступен в пределах складских остатков |  |  | 0 | ¦ | [10 empty] | PEX components | ШТ | 400 | 512 | 28% | 512 | 28% | 426.667 | 333.333 | SALEABLE | SALEABLE | SALEABLE | 0.41 | 0.001 | 1 | 0 | yes | yes | yes | 1 | 500 | 295 | 40 |  |  | yes | 2021-04-15 |  | #N/A |  |  |  |  | AQ PLAST AB | AQ PLAST AB | SE |  | AV | OK | 512 | OK |  | #VALUE! | 512 | 0
| 496 | 1062958 |  |  | UPONOR AQUA PLUS КОМПЛЕКТ ЗАЩИТЫ ОТ ПРОТЕЧКИ M7 '1У | E | Ограниченно доступен в пределах складских остатков |  |  | 0 | ¦ | [10 empty] | PEX components | ШТ | 1800 | 2304 | 28% | 2304 | 28% | 1920 | 1500 | SALEABLE | SALEABLE | SALEABLE | 0.15 | 0.001 | 1 | 0 | yes | yes | yes | 1 | 260 | 160 | 55 |  |  | yes | 2021-05-07 |  | #N/A |  |  |  |  | AQ PLAST AB, SWEDEN | AQ PLAST AB | SE |  | AV | OK | 2304 | OK |  | #VALUE! | 2304 | 0
| 497 | 1085449 |  |  | UPONOR VARIO R КОЛЛЕКТОР ЛАТУННЫЙ M С ВНУТРЕННЕЙ РЕЗЬБОЙ G1 1/4"ВР ВЫХОДЫ 3XG1/2"ВР Ц/Ц100MM ПОД ВОЗДУХООТВОДЧИК 1/2"НР L=300 '1Щ | O | Выведен из ассортимента | ¦ |  | #N/A | ¦ | 2016-05-31 | [9 empty] | PEX components | ШТ | 12674 | 13941 | 10% | 13941 | 9.997% | 11617.5 | 10561.667 | #N/A | #N/A | #N/A | 1.5 | 0.000792 | 0 | 0 | no | no | no | 1 | 360 | 220 | 100 | 1.5 | 0.00792 | yes | 2016-05-31 |  | 174 |  |  |  |  | TE-SA S.R.L., ITALY | #N/A | #N/A |  |  | OK | NF | #VALUE! |  | #VALUE! | #N/A | 0
| 498 | 1085451 |  |  | UPONOR VARIO R КОЛЛЕКТОР ЛАТУННЫЙ L С ВНУТРЕННЕЙ РЕЗЬБОЙ G2"ВР ВЫХОДЫ 2XG3/4"ВР Ц/Ц100MM ПОД ВОЗДУХООТВОДЧИК 1/2"НР L=200 '1Щ | O | Выведен из ассортимента |  |  | #N/A | ¦ | 2016-05-31 | [9 empty] | PEX components | ШТ | 12209 | 13430 | 10% | 13430 | 10% | 11191.667 | 10174.167 | #N/A | #N/A | #N/A | 1.14 | 0.001584 | 0 | 0 | no | no | no | 1 | [5 empty] | yes | 2016-05-31 |  | 64 |  |  |  |  | TE-SA S.R.L., ITALY | #N/A | #N/A |  |  | OK | NF | #VALUE! |  | #VALUE! | #N/A | 0
| 499 | 1085453 |  |  | UPONOR VARIO R КОЛЛЕКТОР ЛАТУННЫЙ L С ВНУТРЕННЕЙ РЕЗЬБОЙ G2"ВР ВЫХОДЫ 4XG3/4"ВР Ц/Ц100MM ПОД ВОЗДУХООТВОДЧИК 1/2"НР L=400 '1Щ | O | Выведен из ассортимента | ¦ |  | #N/A | ¦ | 2016-05-31 | [9 empty] | PEX components | ШТ | 25463 | 28009 | 10% | 28009 | 9.999% | 23340.833 | 21219.167 | #N/A | #N/A | #N/A | 3.1 | 0.001584 | 0 | 0 | no | no | no | 1 | 360 | 220 | 100 | 3.1 | 0.00792 | yes | 2016-05-31 |  | 50 |  |  |  |  | TE-SA S.R.L., ITALY | #N/A | #N/A |  |  | OK | NF | #VALUE! |  | #VALUE! | #N/A | 0
| 500 | 1085457 |  |  | UPONOR VARIO R НИППЕЛЬ ДЛЯ КОЛЛЕКТОРА M С УПЛОТНИТЕЛЬНЫМИ КОЛЬЦАМИ G1 1/4"НР-G1 1/4"НР '1Щ | O | Выведен из ассортимента |  |  | #N/A | ¦ | 2016-05-31 | [9 empty] | PEX components | ШТ | 2480 | 2728 | 10% | 2728 | 10% | 2273.333 | 2066.667 | #N/A | #N/A | #N/A | 0.16 | 0.000104 | 0 | 0 | no | no | no | 1 | [5 empty] | yes | 2016-05-31 |  | 102 |  |  |  |  | TE-SA S.R.L., ITALY | #N/A | #N/A |  |  | OK | NF | #VALUE! |  | #VALUE! | #N/A | 0
| 501 | 1085458 |  |  | UPONOR VARIO R НИППЕЛЬ ДЛЯ КОЛЛЕКТОРА L G2"НР-G2"НР '1Щ | O | Выведен из ассортимента | ¦ PO intended |  | #N/A | ¦ | 2016-05-31 | [9 empty] | PEX components | ШТ | 1791 | 1970 | 10% | 1970 | 9.994% | 1641.667 | 1492.5 | #N/A | #N/A | #N/A | 0.24 | 0.0001 | 0 | 0 | no | no | no | 1 | 200 | 130 | 100 | 0.24 | 0.0026 | yes | 2016-05-31 |  | 48 |  |  |  |  | TE-SA S.R.L., ITALY | #N/A | #N/A |  |  | OK | NF | #VALUE! |  | #VALUE! | #N/A | 0
| 502 | 1085462 |  |  | UPONOR VARIO R ФУТОРКА ДЛЯ КОЛЛЕКТОРА L G2"НР-G1/2"ВР '1Щ | O | Выведен из ассортимента |  |  | #N/A | ¦ | 2016-05-31 | [9 empty] | PEX components | ШТ | 2128 | 2341 | 10% | 2341 | 10.01% | 1950.833 | 1773.333 | #N/A | #N/A | #N/A | 0.204 | 0.00026 | 0 | 0 | no | no | no | 1 | [5 empty] | yes | 2016-05-31 |  | 89 |  |  |  |  | TE-SA S.R.L., ITALY | #N/A | #N/A |  |  | OK | NF | #VALUE! |  | #VALUE! | #N/A | 0
| 503 | 1085463 |  |  | UPONOR VARIO R АВТОМАТИЧЕСКИЙ ВОЗДУХООТВОДЧИК ДЛЯ КОЛЛЕКТОРА G1/2"НР '1Щ | O | Выведен из ассортимента | ¦ |  | #N/A | ¦ | 2016-05-31 | [9 empty] | PEX components | ШТ | 1672 | 1839 | 10% | 1839 | 9.988% | 1532.5 | 1393.333 | #N/A | #N/A | #N/A | 0.12 | 0.00026 | 0 | 0 | no | no | no | 1 | 200 | 130 | 100 | 0.12 | 0.0026 | yes | 2016-05-31 |  | 341 |  |  |  |  | TE-SA S.R.L., ITALY | #N/A | #N/A |  |  | OK | NF | #VALUE! |  | #VALUE! | #N/A | 0
| 504 | 1085465 |  |  | UPONOR VARIO R КЛАПАН ЗАПОЛНЕНИЯ И СЛИВА ДЛЯ КОЛЛЕКТОРА G1/2"НР '1Щ | O | Выведен из ассортимента | ¦ |  | #N/A | ¦ | 2016-05-31 | [9 empty] | PEX components | ШТ | 1667 | 1834 | 10% | 1834 | 10.02% | 1528.333 | 1389.167 | #N/A | #N/A | #N/A | 0.152 | 0.000104 | 0 | 0 | no | no | no | 1 | 200 | 130 | 100 | 0.152 | 0.0026 | yes | 2016-05-31 |  | 282 |  |  |  |  | TE-SA S.R.L., ITALY | #N/A | #N/A |  |  | OK | NF | #VALUE! |  | #VALUE! | #N/A | 0
| 505 | 1085476 |  |  | UPONOR VARIO R КОМПЛЕКТ КРОНШТЕЙНОВ ДЛЯ КОЛЛЕКТОРА L 2" '1Щ | O | Выведен из ассортимента | ¦ |  | #N/A | ¦ | 2016-05-31 | [9 empty] | PEX components | КОМП. | 26484 | 29132 | 10% | 29132 | 9.998% | 24276.667 | 22070 | #N/A | #N/A | #N/A | 3.48 | 0.0032 | 0 | 0 | no | no | no | 1 | 400 | 400 | 200 | 3.48 | 0.032 | yes | 2016-05-31 |  | 79 |  |  |  |  | TE-SA S.R.L., ITALY | #N/A | #N/A |  |  | OK | NF | #VALUE! |  | #VALUE! | #N/A | 0
| 506 | Инструменты для системы труб из сшитого полиэтилена PE-Xa | [7 empty] | #N/A | ¦ | [12 empty] | 0 |  | #DIV/0! | 0 | #DIV/0! |  | 0 | #N/A | #N/A | #N/A |  |  | 0 | 0 | no | yes | yes | [8 empty] | NEW | #N/A |  |  |  |  | #N/A | #N/A | #N/A |  |  | OK | 0 | OK |  | OK | 0 | 0
| 507 | 1089673 | 1001369 |  | UPONOR FLEX PIPE ТРУБОРЕЗ ДЛЯ ТРУБ PEX 14-25 '1И | B | Ограниченно доступен в пределах складских остатков | ¦ |  | 0 | ¦ | 2017-10-05 | AO1: 1001369 |  |  |  | TOOLS | ШТ | 4238 | 5425 | 28% | 5425 | 28.01% | 4520.833 | 3531.667 | SALEABLE | SALEABLE | SALEABLE | 0.22 | 0.0006 | 22 | 0 | yes | yes | yes | 1 | 230 | 87 | 30 | 0.22 | 0.0006 | yes |  |  | 395 |  |  |  |  | Zenten Bernhard Groten S.L., SPAIN | PRO:HA3 | ES |  | AV | OK | 5425 | OK |  | #VALUE! | 5425 | 2
| 508 | 1089780 |  |  | UPONOR SPI FLEX ЛЕЗВИЕ ДЛЯ ТРУБОРЕЗА PEX 14-25 '1У | E |  | ¦ |  | 0 | ¦ | [10 empty] | TOOLS | ШТ | 2257 | 2889 | 28% | 2889 | 28% | 2407.5 | 1880.833 | SALEABLE | SALEABLE | 0% | 0.009 | 1.2e-05 | 0 | 0 | yes | no | yes | 1 | 338 | 300 | 118 | 0.009 | 0.011965 | yes | 2019-04-23 |  | 55 |  |  |  |  | Zenten Bernhard Groten S.L., SPAIN | ZENTEN BERNHARD GROTEN S.L. | ES |  |  | OK | NF | #VALUE! |  | #VALUE! | #N/A | 2
| 509 | 1004064 |  |  | UPONOR Q&E РУЧНОЙ ИНСТРУМЕНТ РАСШИРИТЕЛЬНЫЙ С ГОЛОВКАМИ 16/20/25 (S3,2 + S5,0) '1Ф | A |  | ¦ |  | 0 | ¦ | [10 empty] | TOOLS | КОМП. | 39476 | 50530 | 28% | 50530 | 28% | 42108.333 | 32896.667 | SALEABLE | SALEABLE | SALEABLE | 1.97 | 0.006008 | 0 | 0 | yes | no | yes | 1 | 445 | 225 | 60 | 1.97 | 0.006008 | yes |  |  | 2025 |  |  |  |  | VIRAX SAS, FRANCE | VIRAX SAS | FR |  |  | OK | NF | #VALUE! |  | #VALUE! | #N/A | 33
| 510 | 1004041 |  |  | UPONOR SPI Q&E ПИСТОЛЕТ ДЛЯ ГИДРАВЛИЧЕСКОГО ИНСТРУМЕНТА 40-250 '1Щ | O | Выведен из ассортимента | ¦ PO intended |  | #N/A | ¦ | [10 empty] | TOOLS | ШТ | 91887 | 101076 | 10% | 101076 | 10% | 84230 | 76572.5 | #N/A | #N/A | #N/A | 2.06 | 0.005808 | 0 | 0 | no | no | no | 1 | [5 empty] | yes |  |  | 2 |  |  |  |  | VIRAX SAS, FRANCE | #N/A | #N/A |  |  | OK | NF | #VALUE! |  | #VALUE! | #N/A | 0
| 511 | 1004034 |  |  | UPONOR SPI Q&E ПИСТОЛЕТ ДЛЯ ГИДРАВЛИЧЕСКОГО ИНСТРУМЕНТА 63-250 '1Щ | O | Выведен из ассортимента | ¦ |  | #N/A | ¦ | [10 empty] | TOOLS | ШТ | 117789 | 129568 | 10% | 129568 | 10% | 107973.333 | 98157.5 | #N/A | #N/A | #N/A | 5.574 | 0.028842 | 0 | 0 | no | no | no | 1 | [5 empty] | yes |  |  | 7 |  |  |  |  | VIRAX SAS, FRANCE | #N/A | #N/A |  |  | OK | NF | #VALUE! |  | #VALUE! | #N/A | 0
| 512 | 1004059 |  |  | UPONOR Q&E РАСШИРИТЕЛЬНАЯ ГОЛОВКА 16X2,2 '1А | F | Ограниченно доступен в пределах складских остатков | ¦ |  | 0 | ¦ | [10 empty] | TOOLS | ШТ | 9394 | 12024 | 28% | 12024 | 28% | 10020 | 7828.333 | SALEABLE | SALEABLE | SALEABLE | 0.186 | 0.000188 | 0 | 0 | yes | yes | yes | 1 | 50 | 50 | 75 | 0.186 | 0.000188 | yes |  |  | 26 |  |  |  |  | VIRAX SAS, FRANCE | PRO:VA3 | FR |  |  | OK | 12024 | OK |  | #VALUE! | 12024 | 1
| 513 | 1004060 |  |  | UPONOR Q&E РАСШИРИТЕЛЬНАЯ ГОЛОВКА 20X2,8 '1Щ | O | Выведен из ассортимента | ¦ |  | #N/A | ¦ | 2017-05-30 | [9 empty] | TOOLS | ШТ | 9394 | 10333 | 10% | 10333 | 9.996% | 8610.833 | 7828.333 | #N/A | #N/A | #N/A | 0.204 | 0.000162 | 0 | 0 | no | no | no | 1 | 45 | 45 | 80 | 0.204 | 0.000162 | yes |  |  | 12 |  |  |  |  | VIRAX SAS, FRANCE | #N/A | #N/A |  |  | OK | NF | #VALUE! |  | #VALUE! | #N/A | 0
| 514 | 1004062 |  |  | UPONOR Q&E РАСШИРИТЕЛЬНАЯ ГОЛОВКА H 20X2,8 '1Щ | O | Выведен из ассортимента |  |  | #N/A | ¦ | 2015-12-24 | [9 empty] | TOOLS | ШТ | 9394 | 10333 | 10% | 10333 | 9.996% | 8610.833 | 7828.333 | #N/A | #N/A | #N/A | 0.205 | 0.0002 | 0 | 0 | no | no | no | 1 | [5 empty] | yes |  |  | #N/A |  |  |  |  | VIRAX SAS, FRANCE | #N/A | #N/A |  |  | OK | NF | #VALUE! |  | #VALUE! | #N/A | 0
| 515 | 1042755 |  |  | UPONOR Q&E РАСШИРИТЕЛЬНАЯ ГОЛОВКА DC 32X4,4 '1Щ | O | Выведен из ассортимента |  |  | #N/A | ¦ | 2016-10-28 | [9 empty] | TOOLS | ШТ | 9394 | 10333 | 10% | 10333 | 9.996% | 8610.833 | 7828.333 | #N/A | #N/A | #N/A | 0.669 | 0.00032 | 0 | 0 | no | no | no | 1 | [5 empty] | yes |  |  | 5 |  |  |  |  | VIRAX SAS, FRANCE | #N/A | #N/A |  |  | OK | NF | #VALUE! |  | #VALUE! | #N/A | 0
| 516 | 1006250 |  |  | UPONOR SPI РАСШИРИТЕЛЬНАЯ ГОЛОВКА MINITEC 9,9X1,1 '1А | F | Недоступен для заказа | ¦ |  | 0 | ¦ | 2016-02-10 | [9 empty] | TOOLS | ШТ | 9394 | 12024 | 28% | 12024 | 28% | 10020 | 7828.333 | SALEABLE | SALEABLE | SALEABLE | 0.171 | 0.000257 | 0 | 0 | yes | no | yes | 1 | 85 | 54 | 56 | 0.171 | 0.000257 | yes |  |  | 36 |  |  |  |  | VIRAX SAS, FRANCE | VIRAX SAS | FR |  |  | OK | NF | #VALUE! |  | #VALUE! | 12024 | 2
| 517 | 1001372 |  |  | UPONOR Q&E РАСШИРИТЕЛЬНАЯ ГОЛОВКА 16X1,8/2,0 '1Щ | O | Выведен из ассортимента | ¦ | 2019-12-01 | #N/A | ¦ | [10 empty] | TOOLS | ШТ | 9394 | 10333 | 10% | 10333 | 9.996% | 8610.833 | 7828.333 | #N/A | #N/A | #N/A | 0.185 | 0.000378 | 0 | 0 | no | no | no | 1 | 270 | 160 | 220 | 0.185 | 0.009504 | yes |  |  | 15 |  |  |  |  | VIRAX SAS, FRANCE | #N/A | #N/A |  |  | OK | NF | #VALUE! |  | #VALUE! | #N/A | 0
| 518 | 1001373 |  |  | UPONOR Q&E РАСШИРИТЕЛЬНАЯ ГОЛОВКА 20X1,9/2,0 '1Щ | O | Выведен из ассортимента | ¦ | 2019-12-01 | #N/A | ¦ | [10 empty] | TOOLS | ШТ | 9394 | 10333 | 10% | 10333 | 9.996% | 8610.833 | 7828.333 | #N/A | #N/A | #N/A | 0.198 | 0.00015 | 0 | 0 | no | no | no | 1 | 45 | 45 | 75 | 0.198 | 0.000152 | yes |  |  | 6 |  |  |  |  | VIRAX SAS, FRANCE | #N/A | #N/A |  |  | OK | NF | #VALUE! |  | #VALUE! | #N/A | 0
| 519 | 1001374 |  |  | UPONOR Q&E РАСШИРИТЕЛЬНАЯ ГОЛОВКА 25X2,3 '1Щ | O | Выведен из ассортимента | ¦ | 2019-12-01 | #N/A | ¦ | [10 empty] | TOOLS | ШТ | 9394 | 10333 | 10% | 10333 | 9.996% | 8610.833 | 7828.333 | #N/A | #N/A | #N/A | 0.218 | 0.00016 | 0 | 0 | no | no | no | 1 | 74 | 46 | 46 | 0.218 | 0.000157 | yes |  |  | 50 |  |  |  |  | VIRAX SAS, FRANCE | #N/A | #N/A |  |  | OK | NF | #VALUE! |  | #VALUE! | #N/A | 0
| 520 | 1001376 |  |  | UPONOR Q&E РАСШИРИТЕЛЬНАЯ ГОЛОВКА H 25X2,3 '1С | C | Выведен из ассортимента | ¦ |  | 0 | ¦ | 2016-06-29 | [9 empty] | TOOLS | ШТ | 9394 | 12024 | 28% | 12024 | 28% | 10020 | 7828.333 | SALEABLE | SALEABLE | SALEABLE | 0.205 | 0.00013 | 0 | 0 | yes | no | no | 1 | [5 empty] | yes |  |  | 1 |  |  |  |  | VIRAX SAS, FRANCE | VIRAX SAS | FR |  |  | OK | NF | #VALUE! |  | #VALUE! | #N/A | 0
| 521 | 1004006 |  |  | UPONOR Q&E РАСШИРИТЕЛЬНАЯ ГОЛОВКА 32X2,9 '1И | B | Выведен из ассортимента | ¦ | 2021-12-31 | #N/A | ¦ | [10 empty] | TOOLS | ШТ | 9394 | 12024 | 28% | 12024 | 28% | 10020 | 7828.333 | OBSOLETE | OBSOLETE | INACTIVE | 0.33 | 0.00014 | 0 | 0 | yes | no | no | 1 | 47 | 47 | 72 | 0.33 | 0.000159 | yes |  |  | 329 |  |  |  |  | VIRAX SAS, FRANCE | VIRAX SAS | FR |  |  | OK | NF | #VALUE! |  | #VALUE! | #N/A | 6
| 522 | 1001378 |  |  | UPONOR Q&E РАСШИРИТЕЛЬНАЯ ГОЛОВКА H 32X2,9 '1В | D | Выведен из ассортимента | ¦ |  | 0 | ¦ | 2016-06-29 | [9 empty] | TOOLS | ШТ | 9394 | 12024 | 28% | 12024 | 28% | 10020 | 7828.333 | SALEABLE | SALEABLE | SALEABLE | 0.367 | 0.000882 | 0 | 0 | yes | no | no | 1 | [5 empty] | yes |  |  | 4 |  |  |  |  | VIRAX SAS, FRANCE | VIRAX SAS | FR |  |  | OK | NF | #VALUE! |  | #VALUE! | #N/A | 0
| 523 | 1004033 |  |  | UPONOR Q&E РАСШИРИТЕЛЬНАЯ ГОЛОВКА H 40X3,7 '1В | D | Выведен из ассортимента | ¦ |  | 0 | ¦ | 2016-06-29 | [9 empty] | TOOLS | ШТ | 13470 | 17242 | 28% | 17242 | 28% | 14368.333 | 11225 | SALEABLE | SALEABLE | SALEABLE | 0.854 | 0.00045 | 0 | 0 | yes | no | no | 1 | [5 empty] | yes |  |  | 10 |  |  |  |  | VIRAX SAS, FRANCE | VIRAX SAS | FR |  |  | OK | NF | #VALUE! |  | #VALUE! | #N/A | 0
| 524 | 1004036 |  |  | UPONOR Q&E РАСШИРИТЕЛЬНАЯ ГОЛОВКА ДЛЯ ПИСТОЛЕТА 63 H 50X4,6 '1Щ | O | Выведен из ассортимента | ¦ |  | #N/A | ¦ | 2016-06-29 | [9 empty] | TOOLS | ШТ | 46843 | 51527 | 10% | 51527 | 9.999% | 42939.167 | 39035.833 | #N/A | #N/A | #N/A | 1.032 | 0.00105 | 0 | 0 | no | no | no | 1 | [5 empty] | yes |  |  | 3 |  |  |  |  | VIRAX SAS, FRANCE | #N/A | #N/A |  |  | OK | NF | #VALUE! |  | #VALUE! | #N/A | 0
| 525 | 1004038 |  |  | UPONOR Q&E РАСШИРИТЕЛЬНАЯ ГОЛОВКА ДЛЯ ПИСТОЛЕТА 63 H 63X5,8 '1Щ | O | Выведен из ассортимента | ¦ |  | #N/A | ¦ | 2016-06-29 | [9 empty] | TOOLS | ШТ | 50913 | 56004 | 10% | 56004 | 9.999% | 46670 | 42427.5 | #N/A | #N/A | #N/A | 1.84 | 0.00098 | 0 | 0 | no | no | no | 1 | [5 empty] | yes |  |  | 6 |  |  |  |  | VIRAX SAS, FRANCE | #N/A | #N/A |  |  | OK | NF | #VALUE! |  | #VALUE! | #N/A | 0
| 526 | 1004035 |  |  | UPONOR Q&E РАСШИРИТЕЛЬНАЯ ГОЛОВКА ДЛЯ ПИСТОЛЕТА 63 H 40X5,5 '1Щ | O | Выведен из ассортимента | ¦ | 2021-12-31 | #N/A | ¦ | 2016-06-29 | [9 empty] | TOOLS | ШТ | 37419 | 41161 | 10% | 41161 | 10% | 34300.833 | 31182.5 | #N/A | #N/A | #N/A | 1 | 0.000995 | 0 | 0 | no | no | no | 1 | [5 empty] | yes |  |  | 7 |  |  |  |  | VIRAX SAS, FRANCE | #N/A | #N/A |  |  | OK | NF | #VALUE! |  | #VALUE! | #N/A | 0
| 527 | 1004037 |  |  | UPONOR Q&E РАСШИРИТЕЛЬНАЯ ГОЛОВКА ДЛЯ ПИСТОЛЕТА 63 H 50X6,9 '1Щ | O | Выведен из ассортимента | ¦ | 2021-12-31 | #N/A | ¦ | 2016-06-29 | [9 empty] | TOOLS | ШТ | 46843 | 51527 | 10% | 51527 | 9.999% | 42939.167 | 39035.833 | #N/A | #N/A | #N/A | 1.016 | 0.000872 | 0 | 0 | no | no | no | 1 | [5 empty] | yes |  |  | 3 |  |  |  |  | VIRAX SAS, FRANCE | #N/A | #N/A |  |  | OK | NF | #VALUE! |  | #VALUE! | #N/A | 0
| 528 | 1008334 |  |  | UPONOR Q&E ГРАФИТОВАЯ СМАЗКА 30Г (ДЛЯ РАСШИРИТЕЛЬНЫХ ИНСТРУМЕНТОВ Q&E, БОЛТОВ WIPEX) '20C | C |  | ¦ |  | 0 | ¦ | [10 empty] | TOOLS | ШТ | 1555 | 1991 | 28% | 1991 | 28.04% | 1659.167 | 1295.833 | SALEABLE | SALEABLE | SALEABLE | 0.037 | 9.6e-05 | 0 | 0 | yes | no | yes | 20 | 120 | 25 | 25 | 0.74 | 7.5e-05 | yes |  |  | 573 |  |  |  |  | KAJO-Schmierstoff-Technik GmbH, GERMANY/VIRAX SAS FRANCE | VIRAX SAS | FR |  |  | OK | NF | #VALUE! |  | #VALUE! | #N/A | 0
| 529 | 1035807 |  |  | UPONOR MAGNA РАЗМАТЫВАТЕЛЬ ДЛЯ ТРУБ С НАПРАВЛЯЮЩЕЙ '1И | B | Ограниченно доступен в пределах складских остатков | ¦ |  | 0 | ¦ | [10 empty] | TOOLS | ШТ | 23461 | 30030 | 28% | 30030 | 28% | 25025 | 19550.833 | SALEABLE | SALEABLE | SALEABLE | 12.6 | 0.1824 | 12 | 0 | yes | yes | yes | 1 | 800 | 800 | 285 | 12.6 | 0.1824 | yes |  |  | 604 |  |  |  |  | LAGERQVIST, LARS BYGG & TELESKOPLASTAR ENTREPRENAD, SWEDEN | LAGERQVIST, LARS BYGG & TELESKOPLASTAR ENTREPRENAD | SE |  | AV | OK | 30030 | OK |  | #VALUE! | 30030 | 7
| 530 | 1046407 |  |  | UPONOR WIPEX РАЗДВИЖНЫЕ ПЛОСКОГУБЦЫ 1" - 1 1/2" '1C | C |  | ¦ |  | 0 | ¦ | [10 empty] | TOOLS | ШТ | 3558 | 4554 | 28% | 4554 | 27.99% | 3795 | 2965 | SALEABLE | SALEABLE | SALEABLE | 0.177 | 0.00012 | 0 | 0 | yes | no | yes | 1 | 280 | 187 | 95 | 0.177 | 0.004974 | yes |  |  | 8 |  |  |  |  | KNIPEX-Werk C. Gustov Putch KG, GERMANY | HOFFMANN NЬRNBERG GMBH QUALITДTSWERKZEUGE | DE |  |  | OK | NF | #VALUE! |  | #VALUE! | #N/A | 0
| 531 | 1046408 |  |  | UPONOR WIPEX РАЗДВИЖНЫЕ ПЛОСКОГУБЦЫ 1 1/2" - 3 1/2" '1C | C | Ограниченно доступен в пределах складских остатков | ¦ |  | 0 | ¦ | [10 empty] | TOOLS | ШТ | 3558 | 4554 | 28% | 4554 | 27.99% | 3795 | 2965 | SALEABLE | SALEABLE | SALEABLE | 0.26 | 0.000206 | 6 | 0 | yes | yes | yes | 1 | 280 | 187 | 95 | 0.26 | 0.004974 | yes |  |  | 7 |  |  |  |  | KNIPEX-Werk C. Gustov Putch KG, GERMANY | HOFFMANN NЬRNBERG GMBH QUALITДTSWERKZEUGE | DE |  | AV | OK | 4554 | OK |  | #VALUE! | 4554 | 0
| 532 | 1132663 | 1057166 |  | UPONOR Q&E АККУМУЛЯТОРНЫЙ ИНСТРУМЕНТ РАСШИРИТЕЛЬНЫЙ M12 FUEL С ГОЛОВКАМИ RAPID SEAL 16/20/25 6 БАР '1Ф | A | Ограниченно доступен в пределах складских остатков |  |  | 0 |  |  | AO1: 1057166 |  |  |  | TOOLS | ШТ | 63990 | 72490 | 13.3% | 72490 | -16.67% | 60408.333 | 72490 | LAUNCH | SALEABLE | SALEABLE | 4.889 | 0.012675 | 21 | 0 | yes | yes | yes | 1 | 325 | 312 | 125 |  |  | yes | 2021-11-22 | NEW | #N/A |  |  |  |  | TECHTRONIC INDUSTRIES (DONGGUAN) CO. LTD ,Китай | #N/A | 0 |  | AV | OK | 72490 | OK | 60990 | 1.1886 | 74227 | 0
| 533 | 1132664 | 1057167 |  | UPONOR Q&E АККУМУЛЯТОРНЫЙ ИНСТРУМЕНТ РАСШИРИТЕЛЬНЫЙ M12 FUEL С ГОЛОВКАМИ RAPID SEAL 16/20/25 10 БАР '1Ф | A | Ограниченно доступен в пределах складских остатков |  |  | 0 |  |  | AO1: 1057167 |  |  |  | TOOLS | ШТ | 63990 | 72490 | 13.3% | 72490 | -16.67% | 60408.333 | 72490 | LAUNCH | SALEABLE | SALEABLE | 4.889 | 0.012675 | 3 | 0 | yes | yes | yes | 1 | 376 | 316 | 120 |  |  | yes | 2021-11-22 | NEW | 8 |  |  |  |  | TECHTRONIC INDUSTRIES (DONGGUAN) CO. LTD ,Китай | #N/A | 0 |  | AV | OK | 72490 | OK |  | #VALUE! | 74227 | 8
| 534 | 1057166 |  |  | UPONOR Q&E АККУМУЛЯТОРНЫЙ ИНСТРУМЕНТ РАСШИРИТЕЛЬНЫЙ M12 С ГОЛОВКАМИ 16/20/25 6 БАР '1Ф | A | Ограниченно доступен в пределах складских остатков | ¦ |  | 2023-03-31 | ¦ |  | AN1: 1132663 | 1132663 | 1132663 |  | TOOLS | КОМП. | 44720 | 60990 | 36.4% | 60990 | -16.67% | 50825 | 60990 | SALEABLE | SALEABLE | SALEABLE | 4.889 | 0.012675 | 6 | 0 | yes | yes | yes | 1 | 325 | 312 | 125 | 4.889 | 0.012675 | yes |  |  | 608 |  |  |  |  | TECHTRONIC INDUSTRIES (DONGGUAN) CO. LTD ,Китай | TECHTRONIC INDUSTRIES ELC GMBH | CN |  | AV | OK | 60990 | OK |  | #VALUE! | 57007 | 9
| 535 | 1057167 |  |  | UPONOR Q&E АККУМУЛЯТОРНЫЙ ИНСТРУМЕНТ РАСШИРИТЕЛЬНЫЙ M12 С ГОЛОВКАМИ 16/20/25 10 БАР '1Ф | A | Регулярный ассортимент | ¦ |  | 2023-03-31 | ¦ |  | AN1: 1132664 | 1132664 | 1132664 |  | TOOLS | КОМП. | 44720 | 60990 | 36.4% | 60990 | -16.67% | 50825 | 60990 | SALEABLE | SALEABLE | SALEABLE | 4.889 | 0.014337 | 0 | 0 | yes | yes | yes | 1 | 376 | 120 | 316 | 4.889 | 0.014258 | yes |  | CN | 2041 |  |  |  |  | TECHTRONIC INDUSTRIES (DONGGUAN) CO. LTD ,Китай | TECHTRONIC INDUSTRIES ELC GMBH | CN |  | AV | OK | 60990 | OK |  | #VALUE! | 57007 | 13
| 536 | 1060702 |  |  | UPONOR Q&E РАСШИРИТЕЛЬНАЯ ГОЛОВКА M12 9,9X1,1 '1И | B | Запланирован к выводу из ассортимента и замене на новый аналог | ¦ | 2021-12-31 | #N/A | ¦ | [8 empty] | 1119380 |  | TOOLS | ШТ | 5400 | 6900 | 27.8% | 6900 | -16.67% | 5750 | 6900 | OBSOLETE | OBSOLETE | INACTIVE | 0.223 | 0.00032 | 0 | 0 | yes | no | yes | 1 | 100 | 60 | 60 | 0.223 | 0.00036 | yes |  |  | 75 |  |  |  |  | TECHTRONIC INDUSTRIES (DONGGUAN) CO. LTD ,Китай | TECHTRONIC INDUSTRIES ELC GMBH | CN |  |  | OK | NF | #VALUE! |  | #VALUE! | #N/A | 1
| 537 | 1119381 | 1057172 | UPONOR Q&E РАСШИРИТЕЛЬНАЯ ГОЛОВКА M12/M18/RAPID SEAL 16X1,8/2,0/2,2 '1И | UPONOR Q&E РАСШИРИТЕЛЬНАЯ ГОЛОВКА M12/M18/RAPID SEAL 16X1,8/2,0/2,2 '1И | B | Ограниченно доступен в пределах складских остатков |  |  | 0 |  |  | AO1: 1057172 |  |  |  | TOOLS | ШТ | 5000 | 8100 | 62% | 8100 | -16.67% | 6750 | 8100 | LAUNCH | SALEABLE | SALEABLE | 0.19 | 0.000515 | 5 | 0 | yes | yes | yes | 1 | 105 | 70 | 105 | 0.19 | 0.000772 | yes | 2021-09-27 |  | 3 |  |  |  |  | TECHTRONIC INDUSTRIES (DONGGUAN) CO. LTD ,Китай | TECHTRONIC INDUSTRIES ELC GMBH | QU |  | AV | OK | 8100 | OK | 6900 | 1.1739 | 8320 | 5
| 538 | 1119382 | 1057173 | UPONOR Q&E РАСШИРИТЕЛЬНАЯ ГОЛОВКА M12/M18/RAPID SEAL 20X1,9/2,0 '1И | UPONOR Q&E РАСШИРИТЕЛЬНАЯ ГОЛОВКА M12/M18/RAPID SEAL 20X1,9/2,0 '1И | B | Ограниченно доступен в пределах складских остатков |  |  | 0 |  |  | AO1: 1057173 |  |  |  | TOOLS | ШТ | 5000 | 8100 | 62% | 8100 | -16.67% | 6750 | 8100 | LAUNCH | SALEABLE | SALEABLE | 0.202 | 0.000406 | 5 | 0 | yes | yes | yes | 1 | 125 | 57 | 125 | 0.202 | 0.000891 | yes | 2021-09-27 |  | #N/A |  |  |  |  | TECHTRONIC INDUSTRIES (DONGGUAN) CO. LTD ,Китай | TECHTRONIC INDUSTRIES ELC GMBH | 0 |  | AV | OK | 8100 | OK | 6900 | 1.1739 | 8320 | 0
| 539 | 1119383 | 1057174 | UPONOR Q&E РАСШИРИТЕЛЬНАЯ ГОЛОВКА M12/M18/RAPID SEAL 20X2,8 '1И | UPONOR Q&E РАСШИРИТЕЛЬНАЯ ГОЛОВКА M12/M18/RAPID SEAL 20X2,8 '1И | B | Ограниченно доступен в пределах складских остатков |  |  | 0 |  |  | AO1: 1057174 |  |  |  | TOOLS | ШТ | 5000 | 8100 | 62% | 8100 | -16.67% | 6750 | 8100 | LAUNCH | SALEABLE | SALEABLE | 0.218 | 0.000406 | 0 | 0 | yes | no | yes | 1 | 125 | 57 | 125 | 0.218 | 0.000891 | yes | 2021-09-27 |  | #N/A |  |  |  |  | TECHTRONIC INDUSTRIES (DONGGUAN) CO. LTD ,Китай | TECHTRONIC INDUSTRIES ELC GMBH | 0 |  |  | OK | NF | #VALUE! | 6900 | 1.1739 | 8320 | 0
| 540 | 1119384 | 1057175 | UPONOR Q&E РАСШИРИТЕЛЬНАЯ ГОЛОВКА M12/M18/RAPID SEAL 25X2,3 '1И | UPONOR Q&E РАСШИРИТЕЛЬНАЯ ГОЛОВКА M12/M18/RAPID SEAL 25X2,3 '1И | B | Ограниченно доступен в пределах складских остатков |  |  | 0 |  |  | AO1: 1057175 |  |  |  | TOOLS | ШТ | 5000 | 8100 | 62% | 8100 | -16.67% | 6750 | 8100 | LAUNCH | SALEABLE | SALEABLE | 0.237 | 0.000336 | 2 | 0 | yes | yes | yes | 1 | 58 | 58 | 58 | 0.237 | 0.000195 | yes | 2021-09-27 |  | 1 |  |  |  |  | TECHTRONIC INDUSTRIES (DONGGUAN) CO. LTD ,Китай | TECHTRONIC INDUSTRIES ELC GMBH | 0 |  | AV | OK | 8100 | OK | 6900 | 1.1739 | 8320 | 1
| 541 | 1119385 | 1057176 | UPONOR Q&E РАСШИРИТЕЛЬНАЯ ГОЛОВКА M12/M18/RAPID SEAL 25X3,5 '1И | UPONOR Q&E РАСШИРИТЕЛЬНАЯ ГОЛОВКА M12/M18/RAPID SEAL 25X3,5 '1И | B | Ограниченно доступен в пределах складских остатков |  |  | 0 |  |  | AO1: 1057176 |  |  |  | TOOLS | ШТ | 5000 | 8100 | 62% | 8100 | -16.67% | 6750 | 8100 | LAUNCH | SALEABLE | SALEABLE | 0.254 | 0.000406 | 0 | 0 | yes | no | yes | 1 | 125 | 57 | 125 | 0.254 | 0.000891 | yes | 2021-09-27 |  | #N/A |  |  |  |  | TECHTRONIC INDUSTRIES (DONGGUAN) CO. LTD ,Китай | TECHTRONIC INDUSTRIES ELC GMBH | 0 |  |  | OK | NF | #VALUE! | 6900 | 1.1739 | 8320 | 0
| 542 | 1119386 | 1057177 | UPONOR Q&E РАСШИРИТЕЛЬНАЯ ГОЛОВКА M12/M18/RAPID SEAL 32X2,9 '1И | UPONOR Q&E РАСШИРИТЕЛЬНАЯ ГОЛОВКА M12/M18/RAPID SEAL 32X2,9 '1И | B | Ограниченно доступен в пределах складских остатков |  |  | 0 |  |  | AO1: 1057177 |  |  |  | TOOLS | ШТ | 5000 | 8100 | 62% | 8100 | -16.67% | 6750 | 8100 | LAUNCH | SALEABLE | SALEABLE | 0.359 | 0.02161 | 0 | 0 | yes | no | yes | 1 | 332 | 283 | 332 | 0.359 | 0.031193 | yes | 2021-09-27 |  | #N/A |  |  |  |  | TECHTRONIC INDUSTRIES (DONGGUAN) CO. LTD ,Китай | TECHTRONIC INDUSTRIES ELC GMBH | 0 |  |  | OK | NF | #VALUE! | 6900 | 1.1739 | 8320 | 0
| 543 | 1119380 | 1060702 | UPONOR Q&E РАСШИРИТЕЛЬНАЯ ГОЛОВКА M12/RAPID SEAL 9,9X1,1 '1И | UPONOR Q&E РАСШИРИТЕЛЬНАЯ ГОЛОВКА M12/RAPID SEAL 9,9X1,1 '1И | B | Ограниченно доступен в пределах складских остатков |  |  | 0 |  |  | AO1: 1060702 |  |  |  | TOOLS | ШТ | 5000 | 8100 | 62% | 8100 | -16.67% | 6750 | 8100 | LAUNCH | SALEABLE | SALEABLE | 0.223 | 0.00036 | 0 | 0 | yes | no | yes | 1 | 100 | 60 | 100 | 0.223 | 0.0006 | yes | 2021-09-27 |  | 5 |  |  |  |  | TECHTRONIC INDUSTRIES (DONGGUAN) CO. LTD ,Китай | TECHTRONIC INDUSTRIES ELC GMBH | DE |  |  | OK | NF | #VALUE! | 6900 | 1.1739 | 8320 | 5
| 544 | 1057172 |  | UPONOR Q&E РАСШИРИТЕЛЬНАЯ ГОЛОВКА M12/M18 14/15X2,5 '1C | UPONOR Q&E РАСШИРИТЕЛЬНАЯ ГОЛОВКА M12/M18 16X1,8/2,0/2,2 '1И | B | Регулярный ассортимент | ¦ |  | 2023-03-31 | ¦ | [8 empty] | 1119381 |  | TOOLS | ШТ | 5180 | 6900 | 33.2% | 6900 | -16.67% | 5750 | 6900 | SALEABLE | SALEABLE | SALEABLE | 0.19 | 0.000329 | 0 | 0 | yes | yes | yes | 1 | 105 | 70 | 70 | 0.19 | 0.000515 | yes |  | CN | 437 |  |  |  |  | TECHTRONIC INDUSTRIES (DONGGUAN) CO. LTD ,Китай | TECHTRONIC INDUSTRIES ELC GMBH | CN |  | AV | OK | 6900 | OK |  | #VALUE! | #N/A | 11
| 545 | 1057173 |  | UPONOR Q&E РАСШИРИТЕЛЬНАЯ ГОЛОВКА M12/M18 17/18X2,5 '1C | UPONOR Q&E РАСШИРИТЕЛЬНАЯ ГОЛОВКА M12/M18 20X1,9/2,0 '1И | B | Регулярный ассортимент | ¦ |  | 2023-03-31 | ¦ | [8 empty] | 1119382 |  | TOOLS | ШТ | 5400 | 6900 | 27.8% | 6900 | -16.67% | 5750 | 6900 | SALEABLE | SALEABLE | SALEABLE | 0.202 | 0.000315 | 0 | 0 | yes | yes | yes | 1 | 125 | 57 | 57 | 0.202 | 0.000406 | yes |  | CN | 109 |  |  |  |  | TECHTRONIC INDUSTRIES (DONGGUAN) CO. LTD ,Китай | TECHTRONIC INDUSTRIES ELC GMBH | CN |  | AV | OK | 6900 | OK |  | #VALUE! | #N/A | 5
| 546 | 1057174 |  | UPONOR Q&E ЗАПАСНОЙ АККУМУЛЯТОР М12 4A*Ч '1П | UPONOR Q&E РАСШИРИТЕЛЬНАЯ ГОЛОВКА M12/M18 20X2,8 '1И | B | Регулярный ассортимент | ¦ |  | 2023-03-31 | ¦ | [8 empty] | 1119383 |  | TOOLS | ШТ | 5400 | 6900 | 27.8% | 6900 | -16.67% | 5750 | 6900 | SALEABLE | SALEABLE | SALEABLE | 0.218 | 0.000371 | 58 | 0 | yes | yes | yes | 1 | 125 | 57 | 57 | 0.218 | 0.000406 | yes |  | CN | 559 |  |  |  |  | TECHTRONIC INDUSTRIES (DONGGUAN) CO. LTD ,Китай | TECHTRONIC INDUSTRIES ELC GMBH | CN |  | AV | OK | 6900 | OK |  | #VALUE! | #N/A | 25
| 547 | 1057175 |  | UPONOR Q&E РАСШИРИТЕЛЬНАЯ ГОЛОВКА M18 H 32X2,9/4,4 '1И | UPONOR Q&E РАСШИРИТЕЛЬНАЯ ГОЛОВКА M12/M18 25X2,3 '1И | B | Регулярный ассортимент | ¦ |  | 2023-03-31 | ¦ | [8 empty] | 1119384 |  | TOOLS | ШТ | 5640 | 6900 | 22.3% | 6900 | -16.67% | 5750 | 6900 | SALEABLE | SALEABLE | SALEABLE | 0.237 | 0.000336 | 0 | 0 | yes | yes | yes | 1 | 58 | 58 | 100 | 0.237 | 0.000336 | yes |  | CN | 85 |  |  |  |  | TECHTRONIC INDUSTRIES (DONGGUAN) CO. LTD ,Китай | TECHTRONIC INDUSTRIES ELC GMBH | CN |  | AV | OK | 6900 | OK |  | #VALUE! | #N/A | 5
| 548 | 1057176 |  | UPONOR Q&E РАСШИРИТЕЛЬНАЯ ГОЛОВКА M18 H 40X3,7 '1И | UPONOR Q&E РАСШИРИТЕЛЬНАЯ ГОЛОВКА M12/M18 25X3,5 '1И | B | Регулярный ассортимент | ¦ |  | 2023-03-31 | ¦ | [8 empty] | 1119385 |  | TOOLS | ШТ | 5620 | 6900 | 22.8% | 6900 | -16.67% | 5750 | 6900 | SALEABLE | SALEABLE | SALEABLE | 0.254 | 0.000325 | 56 | 0 | yes | yes | yes | 1 | 125 | 57 | 57 | 0.254 | 0.000406 | yes |  | CN | 354 |  |  |  |  | TECHTRONIC INDUSTRIES (DONGGUAN) CO. LTD ,Китай | TECHTRONIC INDUSTRIES ELC GMBH | CN |  | AV | OK | 6900 | OK |  | #VALUE! | 7040 | 7
| 549 | 1057177 |  | UPONOR Q&E АККУМУЛЯТОРНЫЙ ИНСТРУМЕНТ РАСШИРИТЕЛЬНЫЙ M18 С ГОЛОВКАМИ 16/20/25/32 6БАР '1Ф | UPONOR Q&E РАСШИРИТЕЛЬНАЯ ГОЛОВКА M12/M18 32X2,9 '1И | B | Регулярный ассортимент | ¦ |  | 2023-03-31 | ¦ | [8 empty] | 1119386 |  | TOOLS | ШТ | 5850 | 6900 | 17.9% | 6900 | -16.67% | 5750 | 6900 | SALEABLE | SALEABLE | SALEABLE | 0.359 | 0.000333 | 1 | 0 | yes | yes | yes | 1 | 332 | 283 | 230 | 0.359 | 0.02161 | yes |  | CN | 287 |  |  |  |  | TECHTRONIC INDUSTRIES (DONGGUAN) CO. LTD ,Китай | TECHTRONIC INDUSTRIES ELC GMBH | CN |  | AV | OK | 6900 | OK |  | #VALUE! | 7040 | 3
| 550 | 1057184 |  | UPONOR Q&E РАСШИРИТЕЛЬНАЯ ГОЛОВКА M12/M18 14/15X2,5 '1C | UPONOR Q&E РАСШИРИТЕЛЬНАЯ ГОЛОВКА M12/M18 14/15X2,5 '1C | C | Недоступен для заказа | ¦ |  | 0 | ¦ | [10 empty] | TOOLS | ШТ | 5170 | 6900 | 33.5% | 6900 | -16.67% | 5750 | 6900 | SALEABLE | SALEABLE | SALEABLE | 0.169 | 0.000292 | 0 | 0 | yes | yes | yes | 1 | 95 | 60 | 95 | 0.169 | 0.000542 | yes |  |  | 10 |  |  |  |  | TECHTRONIC INDUSTRIES (DONGGUAN) CO. LTD ,Китай | TECHTRONIC INDUSTRIES ELC GMBH | CN |  |  | OK | 6900 | OK |  | #VALUE! | 6400 | 0
| 551 | 1057185 |  | UPONOR Q&E РАСШИРИТЕЛЬНАЯ ГОЛОВКА M12/M18 17/18X2,5 '1C | UPONOR Q&E РАСШИРИТЕЛЬНАЯ ГОЛОВКА M12/M18 17/18X2,5 '1C | C | Недоступен для заказа | ¦ |  | 0 | ¦ | [10 empty] | TOOLS | ШТ | 5400 | 6900 | 27.8% | 6900 | -16.67% | 5750 | 6900 | SALEABLE | SALEABLE | SALEABLE | 0.189 | 0.000694 | 0 | 0 | yes | yes | yes | 1 | 85 | 85 | 96 | 0.189 | 0.000694 | yes |  |  | 20 |  |  |  |  | TECHTRONIC INDUSTRIES (DONGGUAN) CO. LTD ,Китай | TECHTRONIC INDUSTRIES ELC GMBH | CN |  |  | OK | 6900 | OK |  | #VALUE! | 7040 | 1
| 552 | 1057187 |  | UPONOR SPI Q&E ЗАПАСНОЙ АККУМУЛЯТОР ДЛЯ РАСШИРИТЕЛЬНОГО ИНСТРУМЕНТА M18 PEX 5,0А*Ч '1С | UPONOR Q&E РАСШИРИТЕЛЬНАЯ ГОЛОВКА M12/M18 28X4,0 '1C | C | Ограниченно доступен в пределах складских остатков | ¦ |  | 0 | ¦ | [10 empty] | TOOLS | ШТ | 5850 | 6900 | 17.9% | 6900 | -16.67% | 5750 | 6900 | SALEABLE | SALEABLE | SALEABLE | 0.245 | 0.000336 | 1 | 0 | yes | yes | yes | 1 | 100 | 58 | 58 | 0.245 | 0.000336 | yes |  |  | #N/A |  |  |  |  | TECHTRONIC INDUSTRIES (DONGGUAN) CO. LTD ,Китай | TECHTRONIC INDUSTRIES ELC GMBH | CN |  | AV | OK | 6900 | OK |  | #VALUE! | 7040 | 0
| 553 | 1061185 |  | UPONOR Q&E ЗАПАСНОЙ АККУМУЛЯТОР М12 4A*Ч '1П | UPONOR Q&E ЗАПАСНОЙ АККУМУЛЯТОР М12 4A*Ч '1П | G | Регулярный ассортимент | ¦ |  | 0 | ¦ | [10 empty] | TOOLS | ШТ | 7000 | 9400 | 34.3% | 9400 | -16.67% | 7833.333 | 9400 | SALEABLE | SALEABLE | SALEABLE | 0.467 | 0.000756 | 0 | 0 | yes | yes | yes | 1 | 90 | 70 | 120 | 0.467 | 0.000756 | yes |  | CN | 139 |  |  |  |  | TECHTRONIC INDUSTRIES (DONGGUAN) CO. LTD ,Китай | TECHTRONIC INDUSTRIES ELC GMBH | CN |  | AV | OK | 9400 | OK |  | #VALUE! | 8727 | 3
| 554 | 1057182 |  | UPONOR Q&E РАСШИРИТЕЛЬНАЯ ГОЛОВКА M18 H 32X2,9/4,4 '1И | UPONOR Q&E РАСШИРИТЕЛЬНАЯ ГОЛОВКА M18 H 32X2,9/4,4 '1И | B | Регулярный ассортимент | ¦ |  | 0 | ¦ | [10 empty] | TOOLS | ШТ | 6090 | 6900 | 13.3% | 6900 | -16.67% | 5750 | 6900 | SALEABLE | SALEABLE | SALEABLE | 0.393 | 0.000477 | 4 | 0 | yes | yes | yes | 1 | 100 | 80 | 100 | 0.393 | 0.0008 | yes |  | CN | 182 |  |  |  |  | TECHTRONIC INDUSTRIES (DONGGUAN) CO. LTD ,Китай | PRO:VA3 | CN |  | AV | OK | 6900 | OK |  | #VALUE! | 7040 | 2
| 555 | 1057183 |  | UPONOR Q&E РАСШИРИТЕЛЬНАЯ ГОЛОВКА M18 H 40X3,7 '1И | UPONOR Q&E РАСШИРИТЕЛЬНАЯ ГОЛОВКА M18 H 40X3,7 '1И | B | Регулярный ассортимент | ¦ |  | 0 | ¦ | [10 empty] | TOOLS | ШТ | 6360 | 6900 | 8.5% | 6900 | -16.67% | 5750 | 6900 | SALEABLE | SALEABLE | SALEABLE | 0.616 | 0.000544 | 9 | 0 | yes | yes | yes | 1 | 72 | 72 | 105 | 0.616 | 0.000544 | yes |  | CN | 161 |  |  |  |  | TECHTRONIC INDUSTRIES (DONGGUAN) CO. LTD ,Китай | PRO:VA3 | CN |  | AV | OK | 6900 | OK |  | #VALUE! | 7040 | 7
| 556 | 1005017 |  | UPONOR Q&E РАСШИРИТЕЛЬНАЯ ГОЛОВКА VLD 63X5,8/8,6 '1И | UPONOR SPI Q&E ГРАФИТОВАЯ СМАЗКА 100Г (ДЛЯ РАСШИРИТЕЛЬНЫХ ИНСТРУМЕНТОВ Q&E, БОЛТОВ WIPEX) '10П | G |  | ¦ |  | 0 | ¦ | [10 empty] | TOOLS | ШТ | 3944 | 3944 | 0% | 3944 | -16.67% | 3286.667 | 3944 | SALEABLE | SALEABLE | SALEABLE | 0.103 | 0.000306 | 0 | 0 | yes | no | yes | 10 | 185 | 50 | 40 | 1.03 | 0.00037 | yes |  |  | 143 |  |  |  |  | KAJO-Schmierstoff-Technik GmbH, GERMANY/ VIRAX SAS FRANCE | VIRAX SAS | FR |  |  | OK | NF | #VALUE! |  | #VALUE! | #N/A | 1
| 557 | 1062486 |  | UPONOR Q&E РАСШИРИТЕЛЬНАЯ ГОЛОВКА VLD 75X6,8/10,3 '1И | UPONOR Q&E M12 СТАРТОВЫЙ КОМПЛЕКТ, 10БАР '1Ф | A | Ограниченно доступен в пределах складских остатков | ¦ |  | 0 | ¦ | [10 empty] | TOOLS | ШТ | 115333 | 115333 | 0% | 115333 | -16.67% | 96110.833 | 115333 | SALEABLE | SALEABLE | 0% | 13.54 | 0.041286 | 0 | 0 | yes | no | yes | 1 | 450 | 380 | 290 | 13.54 | 0.04959 | yes |  |  | 317 |  |  |  |  | TECHTRONIC INDUSTRIES (DONGGUAN) CO. LTD ,Китай | PRO:HA3 | CN |  |  | OK | 115333 | OK |  | #VALUE! | 147626 | 4
| 558 | 1062487 |  |  | UPONOR Q&E M12 СТАРТОВЫЙ КОМПЛЕКТ, 6 БАР '1Ф | A | Ограниченно доступен в пределах складских остатков | ¦ |  | #N/A | ¦ | 2015-12-24 | [9 empty] | TOOLS | ШТ | 115333 | 115333 | 0% | 115333 | -16.67% | 96110.833 | 115333 | OBSOLETE | OBSOLETE | 0% | 13.62 | 0.041286 | 1 | 0 | yes | yes | yes | 1 | 450 | 375 | 275 | 13.62 | 0.046406 | yes |  |  | 176 |  |  |  |  | TECHTRONIC INDUSTRIES (DONGGUAN) CO. LTD ,Китай | PRO:HA3 | CN |  | AV | OK | 115333 | OK |  | #VALUE! | 147626 | 5
7 | 559 | 1063908 |  | UPONOR Q&E АККУМУЛЯТОРНЫЙ ИНСТРУМЕНТ РАСШИРИТЕЛЬНЫЙ M18 С ГОЛОВКАМИ 16/20/25/32 6БАР '1Ф | UPONOR Q&E АККУМУЛЯТОРНЫЙ ИНСТРУМЕНТ РАСШИРИТЕЛЬНЫЙ M18 С ГОЛОВКАМИ 16/20/25/32 6БАР '1Ф | A | Ограниченно доступен в пределах складских остатков | ¦ |  | 0 | ¦ | 2016-02-10 | [9 empty] | TOOLS | КОМП. | 86010 | 116990 | 36% | 116990 | -16.67% | 97491.667 | 116990 | SALEABLE | SALEABLE | SALEABLE | 7.723 | 0.00995 | 23 | 0 | yes | yes | yes | 1 | 445 | 375 | 145 | 7.723 | 0.024197 | yes |  |  | 169 |  |  |  |  | TECHTRONIC INDUSTRIES (DONGGUAN) CO. LTD ,Китай | TECHTRONIC INDUSTRIES ELC GMBH | CN |  | AV | OK | 116990 | OK |  | #VALUE! | 108788 | 0
8 | 560 | 1063909 | 1057170 | UPONOR Q&E АККУМУЛЯТОРНЫЙ ИНСТРУМЕНТ РАСШИРИТЕЛЬНЫЙ M18 С ГОЛОВКАМИ 16/20/25/H32 10БАР '1Ф | UPONOR Q&E АККУМУЛЯТОРНЫЙ ИНСТРУМЕНТ РАСШИРИТЕЛЬНЫЙ M18 С ГОЛОВКАМИ 16/20/25/H32 10БАР '1Ф | A | Регулярный ассортимент | ¦ |  | 0 | ¦ | 2016-02-10 | AO1: 1057170 |  |  |  | TOOLS | КОМП. | 86210 | 116990 | 35.7% | 116990 | -16.67% | 97491.667 | 116990 | SALEABLE | SALEABLE | SALEABLE | 7.723 | 0.01147 | 4 | 0 | yes | yes | yes | 1 | 455 | 370 | 125 | 7.723 | 0.021044 | yes |  | CN | 1106 |  |  |  |  | TECHTRONIC INDUSTRIES (DONGGUAN) CO. LTD ,Китай | TECHTRONIC INDUSTRIES ELC GMBH | CN |  | AV | OK | 116990 | OK |  | #VALUE! | 108788 | 75
| 561 | 1085099 |  | UPONOR Q&E АККУМУЛЯТОРНЫЙ ИНСТРУМЕНТ РАСШИРИТЕЛЬНЫЙ M18 VLD ДЛЯ ТРУБ PEX 40-75 '1Ф | UPONOR Q&E АККУМУЛЯТОРНЫЙ ИНСТРУМЕНТ РАСШИРИТЕЛЬНЫЙ M18 VLD ДЛЯ ТРУБ PEX 40-75 '1Ф | A | Регулярный ассортимент | ¦ |  | 0 | ¦ | 2016-03-15 | [9 empty] | TOOLS | ШТ | 201390 | 272490 | 35.3% | 272490 | -16.67% | 227075 | 272490 | SALEABLE | SALEABLE | SALEABLE | 15 | 0.073028 | 0 | 0 | yes | yes | yes | 1 | 700 | 195 | 535 | 15 | 0.073028 | yes | 2016-03-15 | CN | 143 |  |  |  |  | TECHTRONIC INDUSTRIES (DONGGUAN) CO. LTD ,Китай | TECHTRONIC INDUSTRIES ELC GMBH | CN |  | AV | OK | 272490 | OK |  | #VALUE! | 253661 | 3
| 562 | 1085100 |  | UPONOR SPI Q&E ЗАПАСНОЙ АККУМУЛЯТОР ДЛЯ РАСШИРИТЕЛЬНОГО ИНСТРУМЕНТА M18 PEX 5,0А*Ч '1С | UPONOR SPI Q&E ЗАПАСНОЙ АККУМУЛЯТОР ДЛЯ РАСШИРИТЕЛЬНОГО ИНСТРУМЕНТА M18 PEX 5,0А*Ч '1С | C | Регулярный ассортимент | ¦ |  | 0 | ¦ | 2016-03-15 | [9 empty] | TOOLS | ШТ | 12000 | 16300 | 35.8% | 16300 | -16.67% | 13583.333 | 16300 | SALEABLE | SALEABLE | SALEABLE | 0.903 | 0.00352 | 0 | 0 | yes | yes | yes | 1 | 200 | 160 | 110 | 0.903 | 0.00352 | yes | 2016-03-15 | CN | 58 |  |  |  |  | TECHTRONIC INDUSTRIES (DONGGUAN) CO. LTD ,Китай | PRO:HA3 | CN |  | AV | OK | 16300 | OK |  | #VALUE! | 15127 | 1
| 563 | 1085101 |  | UPONOR SPI Q&E ЗАПАСНОЕ ЗАРЯДНОЕ УСТРОЙСТВО ДЛЯ РАСШИРИТЕЛЬНОГО ИНСТРУМЕНТА M12/M18 PEX 220-240В/50-60ГЦ '1С | UPONOR SPI Q&E ЗАПАСНОЕ ЗАРЯДНОЕ УСТРОЙСТВО ДЛЯ РАСШИРИТЕЛЬНОГО ИНСТРУМЕНТА M12/M18 PEX 220-240В/50-60ГЦ '1С | C | Регулярный ассортимент | ¦ |  | 0 | ¦ | 2016-03-15 | [9 empty] | TOOLS | ШТ | 5000 | 6900 | 38% | 6900 | -16.67% | 5750 | 6900 | SALEABLE | SALEABLE | SALEABLE | 0.812 | 0.00352 | 0 | 0 | yes | yes | yes | 1 | 200 | 160 | 110 | 0.812 | 0.00352 | yes | 2016-03-15 | CN | 18 |  |  |  |  | TECHTRONIC INDUSTRIES (DONGGUAN) CO. LTD ,Китай | TECHTRONIC INDUSTRIES ELC GMBH | CN |  | AV | OK | 6900 | OK |  | #VALUE! | 6400 | 0
| 564 | 1085095 |  | UPONOR Q&E РАСШИРИТЕЛЬНАЯ ГОЛОВКА VLD 40X3,7/5,5 '1И | UPONOR Q&E РАСШИРИТЕЛЬНАЯ ГОЛОВКА VLD 40X3,7/5,5 '1И | B | Регулярный ассортимент | ¦ |  | 0 | ¦ | 2016-03-15 | [9 empty] | TOOLS | ШТ | 36120 | 49000 | 35.7% | 49000 | -16.67% | 40833.333 | 49000 | SALEABLE | SALEABLE | SALEABLE | 3.2 | 0.006859 | 0 | 0 | yes | yes | yes | 1 | 190 | 190 | 190 | 3.2 | 0.006859 | yes | 2016-03-15 | CN | 160 |  |  |  |  | TECHTRONIC INDUSTRIES (DONGGUAN) CO. LTD ,Китай | PRO:HA3 | CN |  | AV | OK | 49000 | OK |  | #VALUE! | 45615 | 3
| 565 | 1085096 |  | UPONOR Q&E РАСШИРИТЕЛЬНАЯ ГОЛОВКА VLD 50X4,6/6,9 '1И | UPONOR Q&E РАСШИРИТЕЛЬНАЯ ГОЛОВКА VLD 50X4,6/6,9 '1И | B | Регулярный ассортимент | ¦ |  | 0 | ¦ | 2016-03-15 | [9 empty] | TOOLS | ШТ | 36120 | 49000 | 35.7% | 49000 | -16.67% | 40833.333 | 49000 | SALEABLE | SALEABLE | SALEABLE | 2.2 | 0.006859 | 0 | 0 | yes | yes | yes | 1 | 190 | 190 | 190 | 2.2 | 0.006859 | yes | 2016-03-15 | CN | 116 |  |  |  |  | TECHTRONIC INDUSTRIES (DONGGUAN) CO. LTD ,Китай | TECHTRONIC INDUSTRIES ELC GMBH | CN |  | AV | OK | 49000 | OK |  | #VALUE! | 45615 | 4
| 566 | 1085097 |  | UPONOR Q&E РАСШИРИТЕЛЬНАЯ ГОЛОВКА VLD 63X5,8/8,6 '1И | UPONOR Q&E РАСШИРИТЕЛЬНАЯ ГОЛОВКА VLD 63X5,8/8,6 '1И | B | Регулярный ассортимент | ¦ |  | 0 | ¦ | 2016-03-15 | [9 empty] | TOOLS | ШТ | 36120 | 49000 | 35.7% | 49000 | -16.67% | 40833.333 | 49000 | SALEABLE | SALEABLE | SALEABLE | 2.6 | 0.006859 | 0 | 0 | yes | yes | yes | 1 | 190 | 190 | 190 | 2.6 | 0.006859 | yes | 2016-03-15 | CN | 91 |  |  |  |  | TECHTRONIC INDUSTRIES (DONGGUAN) CO. LTD ,Китай | TECHTRONIC INDUSTRIES ELC GMBH | CN |  | AV | OK | 49000 | OK |  | #VALUE! | 45615 | 3
| 567 | 1085098 |  | UPONOR Q&E РАСШИРИТЕЛЬНАЯ ГОЛОВКА VLD 75X6,8/10,3 '1И | UPONOR Q&E РАСШИРИТЕЛЬНАЯ ГОЛОВКА VLD 75X6,8/10,3 '1И | B | Регулярный ассортимент | ¦ |  | 0 | ¦ | 2016-03-15 | [9 empty] | TOOLS | ШТ | 41880 | 57300 | 36.8% | 57300 | -16.67% | 47750 | 57300 | SALEABLE | SALEABLE | SALEABLE | 3.5 | 0.007762 | 0 | 0 | yes | yes | yes | 1 | 190 | 190 | 215 | 3.5 | 0.007762 | yes | 2016-03-15 | CN | 42 |  |  |  |  | TECHTRONIC INDUSTRIES (DONGGUAN) CO. LTD ,Китай | PRO:HA3 | CN |  | AV | OK | 57300 | OK |  | #VALUE! | 53295 | 3
| 568 | 1062950 |  |  | UPONOR SMART AQUA PLUS ИНСТРУМЕНТ ДЛЯ ОТРЕЗАНИЯ ПЛАСТИКОВОЙ ВОДОРОЗЕТКИ M7 '1У | E |  |  |  | 0 | ¦ | [10 empty] | TOOLS | ШТ | 6900 | 8832 | 28% | 8832 | 28% | 7360 | 5750 | SALEABLE | SALEABLE | SALEABLE | 0.31 |  | 0 | 0 | yes | no | yes | 1 | 65 | 65 | 45 |  |  | yes | 2021-05-25 |  | #N/A |  |  |  |  | HEDLUNDS SMIDESVERKSTAD AB, SWEDEN | PRO:VA3 | SE |  |  | OK | NF | #VALUE! |  | #VALUE! | #N/A | 0
| 569 | 1062944 |  |  | UPONOR SMART AQUA PLUS ИНСТРУМЕНТ ДЛЯ ДЕМОНТАЖА ВОДОРОЗЕТОК M7 G1/2"НР '1У | E |  |  |  | 0 | ¦ | [10 empty] | TOOLS | ШТ | 5900 | 7552 | 28% | 7552 | 28% | 6293.333 | 4916.667 | SALEABLE | SALEABLE | SALEABLE | 0.62 | 0.001 | 0 | 0 | yes | no | yes | 1 | 212 | 101 | 39 | [5 empty] | #N/A |  |  |  |  | BUFAB SWEDEN AB, SWEDEN | BUFAB SWEDEN AB | CN |  |  | OK | NF | #VALUE! |  | #VALUE! | #N/A | 0
| 570 | Многослойные металлополимерные трубы | [7 empty] | #N/A | ¦ | [12 empty] | 0 |  | #DIV/0! | 0 | #DIV/0! |  | 0 | #N/A | #N/A | #N/A |  |  | 0 | 0 | no | yes | yes | [8 empty] | NEW | #N/A |  |  |  |  | #N/A | #N/A | #N/A |  |  | OK | 0 | OK |  | OK | 0 | 0
|  | 1135973 | 1013371, 1084909 | Usystems труба MLC белая 16x2,0 бухта 200м '200Ф | Труба Maincor Mainpress MLC белая 16x2,0 бухта 200м '200Ф | A | Регулярный ассортимент | [5 empty] | AO1: 1013371; AO2: 1084909 |  |  |  | MLC pipes | М |  | 172.23 |  | 172.23 |  | 143.525 | [6 empty] | 26800 | 85800 | yes | yes | yes | 200 | 800 | 790 | 195 | 21 | 0.11265 |  | 2022-07-01 | DE | [9 empty] | AV | OK | По запросу | #VALUE! |  | #VALUE! | #N/A | 0
| 571 | 1013366 |  |  | UPONOR MLC ТРУБА БЕЛАЯ 14X2,0 200M '200C | C |  | ¦ |  | 0 | ¦ | [10 empty] | MLC pipes | M | 186.57 | 238.81 | 28% | 238.81 | 28% | 199.008 | 155.475 | SALEABLE | SALEABLE | SALEABLE | 0.091 | 0.000632 | 0 | 0 | yes | no | yes | 200 | 770 | 770 | 190 | 18.2 | 0.11265 | yes |  |  | 600 |  |  |  |  | UPONOR GMBH, GERMANY | PRO:ZM1 | DE |  |  | OK | NF | #VALUE! |  | #VALUE! | #N/A | 0
| 572 | 1084909 | 1013371, 1059577, 1013372 |  | UPONOR UNI PIPE PLUS ТРУБА БЕЛАЯ 16X2,0 БУХТА 200M '200Ф | A | Запланирован к выводу из ассортимента и замене на новый аналог | ¦ |  | 0 | ¦ |  | 1013371 | 1059577 | 1013372 | 1135973 |  |  | 1135973 | 1135973 |  | MLC pipes | M | 170.74 | 218.54 | 28% | 218.54 | 28% | 182.117 | 142.283 | SALEABLE | SALEABLE | INACTIVE | 0.117 | 0.000616 | 10700 | 84400 | yes | yes | yes | 200 | 780 | 780 | 130 | 23.4 | 0.079092 | yes |  |  | 2575800 |  |  |  |  | UPONOR GMBH, GERMANY | PRO:HA3 | DE |  | AV | OK | 218.54 | OK |  | #VALUE! | 218.54 | 78400
| 573 | 1059578 | 1013380 |  | UPONOR UNI PIPE PLUS ТРУБА БЕЛАЯ 16X2,0 БУХТА 500M '500И | B |  | ¦ |  | 0 | ¦ |  | AO1: 1013380; AN1: 1135973 | 1135973 | 1135973 |  | MLC pipes | M | 170.74 | 218.54 | 28% | 218.54 | 28% | 182.117 | 142.283 | SALEABLE | SALEABLE | INACTIVE | 0.117 | 0.000665 | 0 | 0 | yes | no | yes | 500 | 1140 | 1140 | 256 | 58.5 | 0.3327 | yes |  |  | 83000 |  |  |  |  | UPONOR GMBH, GERMANY | PRO:HA3 | DE |  |  | OK | NF | #VALUE! |  | #VALUE! | #N/A | 7500
| 574 | 1084910 | 1013388, 1059579, 1030549 |  | UPONOR UNI PIPE PLUS ТРУБА БЕЛАЯ 20X2,25 БУХТА 100M '100Ф | A | Ограниченно доступен в пределах складских остатков* | ¦ |  | 0 | ¦ | 2016-02-10 | AO1: 1013388; AO2: 1059579; AO3: 1030549 |  |  |  | MLC pipes | M | 263.66 | 337.49 | 28% | 337.49 | 28% | 281.242 | 219.717 | SALEABLE | SALEABLE | INACTIVE | 0.168 | 0.001232 | 0 | 34000 | yes | no | yes | 100 | 800 | 790 | 195 | 16.8 | 0.12324 | yes |  |  | #VALUE! |  |  |  |  | UPONOR GMBH, GERMANY | PRO:HA3 | DE |  | AV | OK | 337.49 | OK |  | #VALUE! | 337.49 | 155400
| 575 | 1059579 |  |  | UPONOR UNI PIPE PLUS ТРУБА БЕЛАЯ 20X2,25 БУХТА 100M '100Ф | C | Ограниченно доступен в пределах складских остатков |  |  | 0 | [11 empty] | MLC pipes | M | 263.66 | 337.49 | 28% | 337.49 | 28% | 281.242 | 219.717 | SALEABLE | PLANNED PO | INACTIVE | 0.168 | 0.001232 | 0 | 0 | yes | no | no | 100 | [5 empty] | yes | 2021-10-18 |  | 21800 |  |  |  |  | UPONOR GMBH, GERMANY | PRO:ZM1 | DE |  |  | OK | 337.49 | OK |  | #VALUE! | 337.49 | 22700
| 576 | 1084911 | 1013398, 1059581, 1030550 |  | UPONOR UNI PIPE PLUS ТРУБА БЕЛАЯ 25X2,5 БУХТА 50M '50Ф | A | Ограниченно доступен в пределах складских остатков | ¦ |  | 0 | ¦ |  | AO1: 1013398; AO2: 1059581; AO3: 1030550 |  |  |  | MLC pipes | M | 457.84 | 586 | 28% | 586 | 27.99% | 488.333 | 381.533 | SALEABLE | SALEABLE | INACTIVE | 0.244 | 0.003639 | 2100 | 0 | yes | yes | yes | 50 | 1140 | 1140 | 130 | 12.2 | 0.16895 | yes |  |  | 465950 |  |  |  |  | UPONOR GMBH, GERMANY | PRO:HA3 | DE |  | AV | OK | 586 | OK |  | #VALUE! | 586 | 26950
| 577 | 1084912 | 1013401, 1059583, 1030551 |  | UPONOR UNI PIPE PLUS ТРУБА БЕЛАЯ 32X3,0 БУХТА 50M '50Ф | A | Ограниченно доступен в пределах складских остатков* | ¦ |  | 0 | ¦ |  | AO1: 1013401; AO2: 1059583; AO3: 1030551 |  |  |  | MLC pipes | M | 698 | 894 | 28.1% | 894 | 28.08% | 745 | 581.667 | SALEABLE | SALEABLE | INACTIVE | 0.379 | 0.005328 | 0 | 1600 | yes | no | yes | 50 | 1140 | 1140 | 205 | 18.95 | 0.26642 | yes |  |  | 96100 |  |  |  |  | UPONOR GMBH, GERMANY | PRO:HA3 | DE |  | AV | OK | 894 | OK |  | #VALUE! | 894 | 3950
| 578 | 1059572 | 1013432 |  | UPONOR UNI PIPE PLUS ТРУБА БЕЛАЯ 16X2,0 ОТРЕЗОК 5M '125С | C | Ограниченно доступен в пределах складских остатков | ¦ |  | 0 | ¦ | 2016-02-10 | AO1: 1013432 |  |  |  | MLC pipes | M | 456.76 | 584 | 27.9% | 584 | 27.86% | 486.667 | 380.633 | SALEABLE | SALEABLE | INACTIVE | 0.124 | 0.000256 | 220 | 0 | yes | yes | yes | 125 | 5000 | 16 | 16 | 15.5 | 0.00128 | yes |  |  | 590 |  |  |  |  | UPONOR GMBH, GERMANY | PRO:ZM1 | DE |  | AV | OK | 584 | OK |  | #VALUE! | 584 | 0
| 579 | 1059573 | 1013438 |  | UPONOR UNI PIPE PLUS ТРУБА БЕЛАЯ 20X2,25 ОТРЕЗОК 5M '85С | C | Ограниченно доступен в пределах складских остатков | ¦ |  | 0 | ¦ | 2016-02-10 | AO1: 1013438 |  |  |  | MLC pipes | M | 584 | 747 | 27.9% | 747 | 27.91% | 622.5 | 486.667 | SALEABLE | SALEABLE | INACTIVE | 0.181 | 0.0004 | 180 | 0 | yes | yes | yes | 85 | 5000 | 20 | 20 | 15.385 | 0.002 | yes |  |  | 1480 |  |  |  |  | UPONOR GMBH, GERMANY | PRO:HA3 | DE |  | AV | OK | 747 | OK |  | #VALUE! | 747 | 0
| 580 | 1059574 | 1013442 |  | UPONOR UNI PIPE PLUS ТРУБА БЕЛАЯ 25X2,5 ОТРЕЗОК 5M '50С | C | Ограниченно доступен в пределах складских остатков | ¦ |  | 0 | ¦ | 2016-02-10 | AO1: 1013442 |  |  |  | MLC pipes | M | 639 | 818 | 28% | 818 | 28.01% | 681.667 | 532.5 | SALEABLE | SALEABLE | SALEABLE | 0.264 | 0.000625 | 590 | 0 | yes | yes | yes | 50 | 5000 | 25 | 25 | 14.52 | 0.003125 | yes |  |  | 1250 |  |  |  |  | UPONOR GMBH, GERMANY | PRO:HA3 | DE |  | AV | OK | 818 | OK |  | #VALUE! | 818 | 55
| 581 | 1059575 | 1013444 |  | UPONOR UNI PIPE PLUS ТРУБА БЕЛАЯ 32X3,0 ОТРЕЗОК 5M '35И | B |  | ¦ |  | 0 | ¦ | 2016-02-10 | AO1: 1013444 |  |  |  | MLC pipes | M | 731 | 936 | 28% | 936 | 28.04% | 780 | 609.167 | SALEABLE | SALEABLE | INACTIVE | 0.413 | 1e-05 | 0 | 0 | yes | no | yes | 35 | 5000 | 32 | 32 | 14.455 | 0.00512 | yes |  |  | 2920 |  |  |  |  | UPONOR GMBH, GERMANY | PRO:HA3 | DE |  |  | OK | NF | #VALUE! |  | #VALUE! | #N/A | 275
| 582 | 1063553 |  |  | UPONOR UNI PIPE PLUS ТРУБА В ТЕПЛОИЗОЛЯЦИИ S4 16X2,0 СИНЕЙ БУХТА 100M '100У | C |  | ¦ |  | 0 | ¦ | 2017-05-30 | [9 empty] | MLC pipes | M | 263.57 | 337.37 | 28% | 337.37 | 28% | 281.142 | 219.642 | SALEABLE | SALEABLE | INACTIVE | 0.135 | 0.001864 | 0 | 0 | yes | no | yes | 100 | 780 | 780 | 295 | 13.5 | 0.17948 | yes | 2016-07-18 |  | 37600 |  |  |  |  | UPONOR GMBH, GERMANY | PRO:ZM1 | DE |  |  | OK | NF | #VALUE! |  | #VALUE! | #N/A | 1000
| 583 | 1063555 |  |  | UPONOR UNI PIPE PLUS ТРУБА В ТЕПЛОИЗОЛЯЦИИ S4 20X2,25 СИНЕЙ БУХТА 100M '100У | C |  | ¦ |  | 0 | ¦ | 2017-05-30 | [9 empty] | MLC pipes | M | 366.62 | 469.27 | 28% | 469.27 | 28% | 391.058 | 305.517 | SALEABLE | SALEABLE | INACTIVE | 0.19 | 0.001864 | 0 | 0 | yes | no | yes | 100 | 780 | 780 | 295 | 19 | 0.17948 | yes | 2016-07-18 |  | 7100 |  |  |  |  | UPONOR GMBH, GERMANY | PRO:ZM1 | DE |  |  | OK | NF | #VALUE! |  | #VALUE! | #N/A | 200
| 584 | 1013372 | 1013371, 1013380 |  | UPONOR MLC ТРУБА БЕЛАЯ 16X2,0 БУХТА 200M '200Щ | O | Выведен из ассортимента и заменён на новый аналог | ¦ | 2020-03-31 | #N/A | 1084909 ¦ | 2019-11-15 | AO1: 1013371; AO2: 1013380; AN1: 1135973 | 1135973 | 1135973 |  | Smart pipes | M | 127.23 | 139.95 | 10% | 139.95 | 9.998% | 116.625 | 106.025 | #N/A | #N/A | #N/A | 0.105 | 0.000632 | 0 | 0 | no | no | no | 200 | 770 | 770 | 190 | 21 | 0.11265 | yes | 2017-03-17 |  | 6619200 |  |  |  |  | UPONOR GMBH, GERMANY | #N/A | #N/A |  |  | OK | NF | #VALUE! |  | #VALUE! | #N/A | 0
| 585 | 1030549 | 1013388, 1013392 |  | UPONOR MLC ТРУБА БЕЛАЯ 20X2,25 БУХТА 100M '100Щ | O | Выведен из ассортимента и заменён на новый аналог | ¦ | 2025/12/31 00:00:00 | #N/A | 1084910 ¦ | 2019-11-15 | AO1: 1013388; AO2: 1013392 |  | 1084910 |  | Smart pipes | M | 196.52 | 216.17 | 10% | 216.17 | 9.999% | 180.142 | 163.767 | #N/A | #N/A | #N/A | 0.15 | 0.001264 | 0 | 0 | no | no | no | 100 | 770 | 770 | 190 | 15 | 0.11265 | yes | 2017-03-17 |  | 1538300 |  |  |  |  | UPONOR GMBH, GERMANY | #N/A | #N/A |  |  | OK | NF | #VALUE! |  | #VALUE! | #N/A | 0
| 586 | 1030550 | 1013398 |  | UPONOR MLC ТРУБА БЕЛАЯ 25X2,5 БУХТА 50M '50Щ | O | Выведен из ассортимента и заменён на новый аналог | ¦ | 2025/12/31 00:00:00 | #N/A | 1084911 ¦ | 2017-03-29 | AO1: 1013398 |  | 1084911 |  | Smart pipes | M | 341.22 | 375.34 | 10% | 375.34 | 9.999% | 312.783 | 284.35 | #N/A | #N/A | #N/A | 0.212 | 0.003349 | 0 | 0 | no | no | no | 50 | 1140 | 1140 | 120 | 10.6 | 0.15595 | yes | 2017-03-17 |  | 300950 |  |  |  |  | UPONOR GMBH, GERMANY | #N/A | #N/A |  |  | OK | NF | #VALUE! |  | #VALUE! | #N/A | 0
| 587 | 1030551 |  |  | UPONOR MLC ТРУБА БЕЛАЯ 32X3,0 БУХТА 50M '50Щ | O | Выведен из ассортимента и заменён на новый аналог | ¦ | 2025/12/31 00:00:00 | #N/A | 1084912 ¦ | 2017-03-29 | [7 empty] | 1084912 |  | Smart pipes | M | 519 | 571 | 10% | 571 | 10.02% | 475.833 | 432.5 | #N/A | #N/A | #N/A | 0.329 | 0.004766 | 0 | 0 | no | no | no | 50 | 1140 | 1140 | 175 | 16.45 | 0.22743 | yes | 2017-03-17 |  | 58400 |  |  |  |  | UPONOR GMBH, GERMANY | #N/A | #N/A |  |  | OK | NF | #VALUE! | 894 | 0.6387 | #N/A | 0
| 588 | 1013446 |  |  | UPONOR MLC ТРУБА БЕЛАЯ 40X4,0 ОТРЕЗОК 5М '20Ф | A |  | ¦ |  | 0 | ¦ | [10 empty] | MLC pipes | M | 1590 | 2035 | 28% | 2035 | 27.99% | 1695.833 | 1325 | SALEABLE | SALEABLE | SALEABLE | 0.508 | 0.0016 | 0 | 0 | yes | no | yes | 20 | 5000 | 40 | 40 | 10.16 | 0.008 | yes |  |  | 35670 |  |  |  |  | UPONOR GMBH, GERMANY | PRO:ZM1 | DE |  |  | OK | NF | #VALUE! |  | #VALUE! | #N/A | 1400
| 589 | 1013449 |  |  | UPONOR MLC ТРУБА БЕЛАЯ 50X4,5 ОТРЕЗОК 5М '20Ф | A | Ограниченно доступен в пределах складских остатков | ¦ |  | 0 | ¦ | [10 empty] | VLD MLC pipes | M | 2252 | 2882 | 28% | По запросу | 27.98% | 2401.667 | 1876.667 | SALEABLE | SALEABLE | SALEABLE | 0.744 | 0.00649 | 0 | 0 | yes | no | yes | 20 | 5000 | 50 | 50 | 14.88 | 0.0125 | yes |  |  | 21835 |  |  |  |  | UPONOR GMBH, GERMANY | PRO:ZM1 | DE |  |  | #VALUE! | NF | #VALUE! |  | #VALUE! | По запросу | 830
| 590 | 1013451 |  |  | UPONOR MLC ТРУБА БЕЛАЯ 63X6,0 ОТРЕЗОК 5М '15Ф | A |  | ¦ |  | 0 | ¦ | [10 empty] | VLD MLC pipes | M | 3549 | 4543 | 28% | По запросу | 28.01% | 3785.833 | 2957.5 | SALEABLE | SALEABLE | SALEABLE | 1.228 | 0.003969 | 0 | 0 | yes | no | yes | 15 | 5000 | 63 | 63 | 18.42 | 0.019845 | yes |  |  | 13740 |  |  |  |  | UPONOR GMBH, GERMANY | PRO:HA3 | DE |  |  | #VALUE! | NF | #VALUE! |  | #VALUE! | #N/A | 600
| 591 | 1013453 |  |  | UPONOR MLC ТРУБА БЕЛАЯ 75X7,5 ОТРЕЗОК 5М '5Ф | A |  | ¦ |  | 0 | ¦ | [10 empty] | VLD MLC pipes | M | 6908 | 8842 | 28% | По запросу | 28% | 7368.333 | 5756.667 | SALEABLE | SALEABLE | SALEABLE | 1.812 | 0.005625 | 0 | 55 | yes | no | yes | 5 | 5000 | 75 | 75 | 9.06 | 0.028125 | yes |  |  | 5600 |  |  |  |  | UPONOR GMBH, GERMANY | PRO:HA3 | DE |  | AV | #VALUE! | NF | #VALUE! |  | #VALUE! | #N/A | 230
| 592 | 1013455 |  |  | UPONOR MLC ТРУБА БЕЛАЯ 90X8,5 ОТРЕЗОК 5М '5И | B | Ограниченно доступен в пределах складских остатков | ¦ |  | 0 | ¦ | [10 empty] | VLD MLC pipes | M | 9613 | 12304 | 28% | По запросу | 27.99% | 10253.333 | 8010.833 | SALEABLE | SALEABLE | SALEABLE | 2.568 | 0.0081 | 65 | 0 | yes | yes | yes | 5 | 5000 | 90 | 90 | 12.84 | 0.0405 | yes |  |  | 2645 |  |  |  |  | UPONOR GMBH, GERMANY | PRO:ZM1 | DE |  | AV | #VALUE! | По запросу | #VALUE! |  | #VALUE! | По запросу | 55
| 593 | 1013457 |  |  | UPONOR MLC ТРУБА БЕЛАЯ 110X10,0 ОТРЕЗОК 5М '5И | B | Ограниченно доступен в пределах складских остатков | ¦ |  | 0 | ¦ | [10 empty] | VLD MLC pipes | M | 12510 | 16013 | 28% | По запросу | 28% | 13344.167 | 10425 | SALEABLE | SALEABLE | SALEABLE | 3.66 | 0.0121 | 5 | 0 | yes | yes | yes | 5 | 5000 | 110 | 110 | 18.3 | 0.0605 | yes |  |  | 1845 |  |  |  |  | UPONOR GMBH, GERMANY | PRO:ZM1 | DE |  | AV | #VALUE! | По запросу | #VALUE! |  | #VALUE! | По запросу | 55
| 594 | 1013371 | 1096009 |  | UPONOR MLC ТРУБА БЕЛАЯ 16X2,0 БУХТА 200М '200Ф | A | Запланирован к выводу из ассортимента и замене на новый аналог |  |  | 2022-12-31 |  |  | AO1: 1096009; AN1: 1135973 | 1135973 | 1135973 |  | MLC pipes | M | 134.55 | 172.23 | 28% | 172.23 | 28% | 143.525 | 112.125 | SALEABLE | SALEABLE | SALEABLE | 0.105 | 0.000632 | 20400 | 400 | yes | yes | yes | 200 | 800 | 790 | 195 | [5 empty] | #VALUE! |  |  |  |  | UPONOR GMBH, GERMANY | PRO:ZM1 | DE |  | AV | OK | 172.23 | OK |  | #VALUE! | 172.23 | 362400
| 595 | 1096009 |  |  | UPONOR UNI PIPE PLUS RED ТРУБА 16X2,0 БУХТА 200M '200Ф | A | Выведен из ассортимента и заменён на новый аналог | ¦ |  | #N/A | 1118744 ¦ | [8 empty] | 1013371 |  | Smart pipes | M | 134.55 | 172.23 | 28% | 172.23 | 28% | 143.525 | 112.125 | OBSOLETE | INACTIVE | INACTIVE | 0.117 | 0.000616 | 0 | 0 | yes | no | no | 200 | 800 | 790 | 195 | 23.4 | 0.12324 | yes | 2020-01-31 |  | 2814000 |  |  |  |  | UPONOR GMBH, GERMANY | PRO:ZM1 | DE |  |  | OK | NF | #VALUE! |  | #VALUE! | #N/A | 14400
| 596 | 1088400 | 1063238 |  | UPONOR METALLIC PIPE PLUS ТРУБА 16X2,0 ОТРЕЗОК 3M '75И | B |  | ¦ |  | 2023-03-31 | ¦ | 2017-03-28 | AO1: 1063238 |  |  |  | MLC pipes | M | 1265 | 1620 | 28.1% | 1620 | 28.06% | 1350 | 1054.167 | SALEABLE | SALEABLE | INACTIVE | 0.124 | 0.000256 | 0 | 0 | yes | no | yes | 75 | 3000 | 16 | 16 | 9.3 | 0.000768 | yes | 2017-02-20 |  | 4602 |  |  |  |  | UPONOR GMBH, GERMANY | PRO:HA3 | DE |  |  | OK | NF | #VALUE! |  | #VALUE! | #N/A | 75
| 597 | 1088401 | 1063239 |  | UPONOR METALLIC PIPE PLUS ТРУБА 20X2,25 ОТРЕЗОК 3M '48С | C |  | ¦ |  | 2023-03-31 | ¦ | 2017-03-28 | AO1: 1063239 |  |  |  | MLC pipes | M | 1464 | 1873 | 27.9% | 1873 | 27.94% | 1560.833 | 1220 | SALEABLE | SALEABLE | INACTIVE | 0.246 | 0.0004 | 0 | 0 | yes | no | yes | 48 | 3000 | 20 | 20 | 11.808 | 0.0012 | yes | 2017-02-20 |  | 1899 |  |  |  |  | UPONOR GMBH, GERMANY | PRO:HA3 | DE |  |  | OK | NF | #VALUE! |  | #VALUE! | #N/A | 0
| 598 | 1048249 |  |  | UPONOR KLETT MLCP ТРУБА RED 16X2 БУХТА 200М '200Щ | O | Выведен из ассортимента | ¦ |  | #N/A | ¦ | [10 empty] | MLC pipes | M | 215.97 | 237.57 | 10% | 237.57 | 10% | 197.975 | 179.975 | #N/A | #N/A | #N/A | 0.109 | 0.000932 | 0 | 0 | no | no | no | 200 | 790 | 790 | 295 | 21.8 | 0.18411 | yes |  |  | #N/A |  |  |  |  | UPONOR GMBH, GERMANY | #N/A | #N/A |  |  | OK | NF | #VALUE! |  | #VALUE! | #N/A | 0
| 599 | 1048395 |  |  | UPONOR KLETT MLCP ТРУБА RED 16X2 БУХА 500М '500Щ | O | Выведен из ассортимента | ¦ |  | #N/A | ¦ | [10 empty] | MLC pipes | M | 215.97 | 237.57 | 10% | 237.57 | 10% | 197.975 | 179.975 | #N/A | #N/A | #N/A | 0.109 | 0.000799 | 0 | 0 | no | no | no | 500 | 1140 | 1140 | 310 | 54.5 | 0.40288 | yes |  |  | #N/A |  |  |  |  | UPONOR GMBH, GERMANY | #N/A | #N/A |  |  | OK | NF | #VALUE! |  | #VALUE! | #N/A | 0
| 600 | Фитинги и аксессуары для системы многослойных металлополимерных труб | [7 empty] | #N/A | ¦ | [12 empty] | 0 |  | #DIV/0! | 0 | #DIV/0! |  | 0 | #N/A | #N/A | #N/A |  |  | 0 | 0 | no | yes | yes | [8 empty] | NEW | #N/A |  |  |  |  | #N/A | #N/A | #N/A |  |  | OK | 0 | OK |  | OK | 0 | 0
| 601 | 1039929 | 1022714 |  | UPONOR S-PRESS PLUS УГОЛЬНИК КОМПОЗИЦИОННЫЙ PPSU 16-16 '20Ф | A | Ограниченно доступен в пределах складских остатков | ¦ |  | 0 | ¦ |  | AO1: 1022714 |  |  |  | MLC components | ШТ | 471.98 | 604 | 28% | 604 | 27.97% | 503.333 | 393.317 | SALEABLE | SALEABLE | SALEABLE | 0.017 | 4.2e-05 | 3254 | 0 | yes | yes | yes | 20 | 87 | 67 | 89 | 0.17 | 0.000519 | yes | 2019-10-25 |  | #VALUE! |  |  |  |  | UPONOR GMBH, GERMANY | PRO:HA3 | DE |  | AV | OK | 604 | OK | 519 | 1.1638 | 604 | 4720
| 602 | 1039930 | 1022715 |  | UPONOR S-PRESS PLUS УГОЛЬНИК КОМПОЗИЦИОННЫЙ PPSU 20-20 '10Ф | A | Ограниченно доступен в пределах складских остатков* | ¦ |  | 0 | ¦ |  | AO1: 1022715 |  |  |  | MLC components | ШТ | 637 | 816 | 28.1% | 816 | 28.1% | 680 | 530.833 | SALEABLE | SALEABLE | SALEABLE | 0.027 | 6.4e-05 | 600 | 2600 | yes | yes | yes | 10 | 176 | 67 | 89 | 0.272 | 0.001049 | yes | 2019-10-25 |  | 95740 |  |  |  |  | UPONOR GMBH, GERMANY | PRO:HA3 | DE |  | AV | OK | 816 | OK | 701 | 1.1641 | 816 | 8760
| 603 | 1039931 | 1022716 |  | UPONOR S-PRESS PLUS УГОЛЬНИК КОМПОЗИЦИОННЫЙ PPSU 25-25 '10Ф | A | Ограниченно доступен в пределах складских остатков | ¦ |  | 0 | ¦ |  | AO1: 1022716 |  |  |  | MLC components | ШТ | 1176 | 1506 | 28.1% | 1506 | 28.06% | 1255 | 980 | SALEABLE | SALEABLE | SALEABLE | 0.057 | 0.00013 | 1059 | 0 | yes | yes | yes | 10 | 176 | 67 | 89 | 0.285 | 0.001049 | yes | 2019-10-25 |  | 32515 |  |  |  |  | UPONOR GMBH, GERMANY | PRO:HA1 | DE |  | AV | OK | 1506 | OK | 1294 | 1.1638 | 1506 | 1750
| 604 | 1039932 | 1022717 |  | UPONOR S-PRESS PLUS УГОЛЬНИК КОМПОЗИЦИОННЫЙ PPSU 32-32 '5Ф | A | Ограниченно доступен в пределах складских остатков | ¦ |  | 0 | ¦ |  | AO1: 1022717 |  |  |  | MLC components | ШТ | 1776 | 2274 | 28% | 2274 | 28.04% | 1895 | 1480 | SALEABLE | SALEABLE | SALEABLE | 0.08 | 0.000196 | 260 | 0 | yes | yes | yes | 5 | 176 | 135 | 89 | 0.401 | 0.002115 | yes | 2019-10-25 |  | 8205 |  |  |  |  | UPONOR GMBH, GERMANY | PRO:HA1 | DE |  | AV | OK | 2274 | OK | 1954 | 1.1638 | 2274 | 320
| 605 | 1046386 |  |  | UPONOR S-PRESS УГОЛЬНИК КОМПОЗИЦИОННЫЙ PPSU 40-40 '5И | B | Ограниченно доступен в пределах складских остатков | ¦ |  | 0 | ¦ | [10 empty] | MLC components | ШТ | 3129 | 4005 | 28% | 4005 | 28% | 3337.5 | 2607.5 | SALEABLE | SALEABLE | SALEABLE | 0.136 | 0.000425 | 325 | 0 | yes | yes | yes | 5 | 176 | 135 | 89 | 0.68 | 0.002115 | yes |  |  | 6000 |  |  |  |  | UPONOR SUOMI OY, FINLAND; UPONOR GMBH, GERMANY | PRO:HA1 | DE |  | AV | OK | 4005 | OK |  | #VALUE! | 4005 | 100
| 606 | 1046387 |  |  | UPONOR S-PRESS УГОЛЬНИК КОМПОЗИЦИОННЫЙ PPSU 50-50 '3И | B |  | ¦ |  | 0 | ¦ | [10 empty] | VLD MLC components | ШТ | 4644 | 5944 | 28% | По запросу | 27.99% | 4953.333 | 3870 | SALEABLE | SALEABLE | SALEABLE | 0.188 | 0.000709 | 0 | 0 | yes | no | yes | 3 | 175 | 135 | 90 | 0.564 | 0.002126 | yes |  |  | 3065 |  |  |  |  | UPONOR SUOMI OY, FINLAND; UPONOR GMBH, GERMANY | PRO:HA1 | DE |  |  | #VALUE! | NF | #VALUE! |  | #VALUE! | #N/A | 30
| 607 | 1032877 |  |  | UPONOR S-PRESS УГОЛЬНИК КОМПОЗИЦИОННЫЙ PPSU 63-63 '1С | C | Ограниченно доступен в пределах складских остатков | ¦ |  | 0 | ¦ | [10 empty] | VLD MLC components | ШТ | 9962 | 12751 | 28% | По запросу | 28% | 10625.833 | 8301.667 | SALEABLE | SALEABLE | 0% | 0.437 | 0.002688 | 0 | 0 | yes | no | yes | 1 | 160 | 160 | 105 | 0.437 | 0.002688 | yes | 2019-07-02 |  | 296 |  |  |  |  | UPONOR GMBH, GERMANY | PRO:HA3 | DE |  |  | #VALUE! | По запросу | #VALUE! |  | #VALUE! | #N/A | 0
| 608 | 1032878 |  |  | UPONOR S-PRESS УГОЛЬНИК КОМПОЗИЦИОННЫЙ PPSU 75-75 '1С | C |  | ¦ |  | 0 | ¦ | [10 empty] | VLD MLC components | ШТ | 14295 | 18298 | 28% | По запросу | 28% | 15248.333 | 11912.5 | SALEABLE | SALEABLE | 0% | 0.625 | 0.002688 | 0 | 0 | yes | no | yes | 1 | 160 | 160 | 105 | 0.625 | 0.002688 | yes | 2019-07-02 |  | 160 |  |  |  |  | UPONOR GMBH, GERMANY | PRO:HA3 | DE |  |  | #VALUE! | NF | #VALUE! |  | #VALUE! | #N/A | 0
| 609 | 1046388 |  |  | UPONOR S-PRESS УГОЛЬНИК 45° КОМПОЗИЦИОННЫЙ PPSU 40-40 '5С | C | Ограниченно доступен в пределах складских остатков | ¦ |  | 0 | ¦ | [10 empty] | MLC components | ШТ | 4436 | 5679 | 28% | 5679 | 28.02% | 4732.5 | 3696.667 | SALEABLE | SALEABLE | SALEABLE | 0.123 | 0.000425 | 225 | 0 | yes | yes | yes | 5 | 176 | 135 | 89 | 0.615 | 0.002115 | yes |  |  | 375 |  |  |  |  | UPONOR SUOMI OY, FINLAND; UPONOR GMBH, GERMANY | PRO:HA1 | DE |  | AV | OK | 5679 | OK |  | #VALUE! | 5679 | 0
| 610 | 1046389 |  |  | UPONOR S-PRESS УГОЛЬНИК 45° КОМПОЗИЦИОННЫЙ PPSU 50-50 '3С | C |  | ¦ |  | 0 | ¦ | [10 empty] | VLD MLC components | ШТ | 6283 | 8042 | 28% | По запросу | 28% | 6701.667 | 5235.833 | SALEABLE | SALEABLE | SALEABLE | 0.17 | 0.000709 | 0 | 0 | yes | no | yes | 3 | 175 | 135 | 90 | 0.51 | 0.002126 | yes |  |  | 306 |  |  |  |  | UPONOR SUOMI OY, FINLAND; UPONOR GMBH, GERMANY | PRO:HA3 | DE |  |  | #VALUE! | NF | #VALUE! |  | #VALUE! | #N/A | 0
| 611 | 1032879 |  |  | UPONOR S-PRESS УГОЛЬНИК 45° КОМПОЗИЦИОННЫЙ PPSU 63-63 '1У | E |  | ¦ |  | 0 | ¦ | [10 empty] | VLD MLC components | ШТ | 9962 | 12751 | 28% | По запросу | 28% | 10625.833 | 8301.667 | SALEABLE | RAMP UP | 0% | 0.385 | 0.00138 | 0 | 0 | yes | no | yes | 1 | 182 | 193 | 105 | 0.385 | 0.003688 | yes | 2019-11-15 |  | 5 |  |  |  |  | UPONOR GMBH, GERMANY | PRO:HA1 | DE |  |  | #VALUE! | NF | #VALUE! |  | #VALUE! | #N/A | 0
| 612 | 1032880 |  |  | UPONOR S-PRESS УГОЛЬНИК 45° КОМПОЗИЦИОННЫЙ PPSU 75-75 '1У | E |  | ¦ |  | 0 | ¦ | [10 empty] | VLD MLC components | ШТ | 14295 | 18298 | 28% | По запросу | 28% | 15248.333 | 11912.5 | SALEABLE | SALEABLE | 0% | 0.547 | 0.00189 | 0 | 0 | yes | no | yes | 1 | 182 | 193 | 105 | 0.547 | 0.003688 | yes | 2019-11-15 |  | 5 |  |  |  |  | UPONOR GMBH, GERMANY | PRO:HA1 | DE |  |  | #VALUE! | NF | #VALUE! |  | #VALUE! | #N/A | 0
| 613 | 1039933 | 1022736 |  | UPONOR S-PRESS PLUS СОЕДИНИТЕЛЬ КОМПОЗИЦИОННЫЙ PPSU 16-16 '20И | B | Ограниченно доступен в пределах складских остатков | ¦ |  | 0 | ¦ |  | AO1: 1022736 |  |  |  | MLC components | ШТ | 471.98 | 604 | 28% | 604 | 27.97% | 503.333 | 393.317 | SALEABLE | SALEABLE | SALEABLE | 0.015 | 2.4e-05 | 900 | 0 | yes | yes | yes | 20 | 87 | 67 | 89 | 0.153 | 0.000519 | yes | 2019-10-25 |  | 21399 |  |  |  |  | UPONOR GMBH, GERMANY | PRO:HA1 | DE |  | AV | OK | 604 | OK | 519 | 1.1638 | 604 | 89
| 614 | 1039934 | 1022737 |  | UPONOR S-PRESS PLUS СОЕДИНИТЕЛЬ КОМПОЗИЦИОННЫЙ PPSU 20-20 '10И | B | Ограниченно доступен в пределах складских остатков | ¦ |  | 0 | ¦ |  | AO1: 1022737 |  |  |  | MLC components | ШТ | 584 | 747 | 27.9% | 747 | 27.91% | 622.5 | 486.667 | SALEABLE | SALEABLE | SALEABLE | 0.023 | 3.6e-05 | 250 | 0 | yes | yes | yes | 10 | 176 | 67 | 89 | 0.228 | 0.001049 | yes | 2019-10-25 |  | #VALUE! |  |  |  |  | UPONOR GMBH, GERMANY | PRO:HA3 | DE |  | AV | OK | 747 | OK | 642 | 1.1636 | 747 | 840
| 615 | 1039935 | 1022738 |  | UPONOR S-PRESS PLUS СОЕДИНИТЕЛЬ КОМПОЗИЦИОННЫЙ PPSU 25-25 '10И | B | Ограниченно доступен в пределах складских остатков | ¦ |  | 0 | ¦ |  | AO1: 1022738 |  |  |  | MLC components | ШТ | 940 | 1203 | 28% | 1203 | 27.98% | 1002.5 | 783.333 | SALEABLE | SALEABLE | SALEABLE | 0.049 | 7.1e-05 | 405 | 0 | yes | yes | yes | 10 | 176 | 67 | 89 | 0.246 | 0.001049 | yes | 2019-10-25 |  | #VALUE! |  |  |  |  | UPONOR GMBH, GERMANY | PRO:HA3 | DE |  | AV | OK | 1203 | OK | 1034 | 1.1634 | 1203 | 290
| 616 | 1039936 | 1022739 |  | UPONOR S-PRESS PLUS СОЕДИНИТЕЛЬ КОМПОЗИЦИОННЫЙ PPSU 32-32 '10И | B | Ограниченно доступен в пределах складских остатков | ¦ |  | 0 | ¦ |  | AO1: 1022739 |  |  |  | MLC components | ШТ | 1441 | 1844 | 28% | 1844 | 27.97% | 1536.667 | 1200.833 | SALEABLE | SALEABLE | SALEABLE | 0.067 | 0.000107 | 95 | 0 | yes | yes | yes | 10 | 176 | 67 | 89 | 0.334 | 0.001049 | yes | 2019-10-25 |  | 1420 |  |  |  |  | UPONOR GMBH, GERMANY | PRO:HA1 | DE |  | AV | OK | 1844 | OK | 1585 | 1.1634 | 1844 | 30
| 617 | 1046401 |  |  | UPONOR S-PRESS СОЕДИНИТЕЛЬ КОМПОЗИЦИОННЫЙ PPSU 40-40 '5И | B | Ограниченно доступен в пределах складских остатков | ¦ |  | 0 | ¦ | [10 empty] | MLC components | ШТ | 2283 | 2922 | 28% | 2922 | 27.99% | 2435 | 1902.5 | SALEABLE | SALEABLE | SALEABLE | 0.11 | 0.000449 | 140 | 0 | yes | yes | yes | 5 | 176 | 135 | 89 | 0.55 | 0.002115 | yes |  |  | 2540 |  |  |  |  | UPONOR SUOMI OY, FINLAND; UPONOR GMBH, GERMANY | PRO:HA3 | DE |  | AV | OK | 2922 | OK |  | #VALUE! | 2922 | 5
| 618 | 1046402 |  |  | UPONOR S-PRESS СОЕДИНИТЕЛЬ КОМПОЗИЦИОННЫЙ PPSU 50-50 '3И | B | Ограниченно доступен в пределах складских остатков | ¦ |  | 0 | ¦ | [10 empty] | VLD MLC components | ШТ | 3386 | 4335 | 28% | По запросу | 28.03% | 3612.5 | 2821.667 | SALEABLE | SALEABLE | SALEABLE | 0.15 | 0.000719 | 0 | 0 | yes | no | yes | 3 | 175 | 137 | 90 | 0.45 | 0.002158 | yes |  |  | 1293 |  |  |  |  | UPONOR SUOMI OY, FINLAND; UPONOR GMBH, GERMANY | PRO:HA3 | DE |  |  | #VALUE! | NF | #VALUE! |  | #VALUE! | По запросу | 18
| 619 | 1032881 |  |  | UPONOR S-PRESS СОЕДИНИТЕЛЬ КОМПОЗИЦИОННЫЙ PPSU 63-63 '1С | C |  | ¦ |  | 0 | ¦ | [10 empty] | VLD MLC components | ШТ | 7075 | 9057 | 28% | По запросу | 28.01% | 7547.5 | 5895.833 | SALEABLE | SALEABLE | 0% | 0.35 | 0.00071 | 0 | 0 | yes | no | yes | 1 | 146 | 93 | 105 | 0.35 | 0.001426 | yes | 2019-07-02 |  | 273 |  |  |  |  | UPONOR GMBH, GERMANY | PRO:HA3 | DE |  |  | #VALUE! | NF | #VALUE! |  | #VALUE! | #N/A | 0
| 620 | 1032882 |  |  | UPONOR S-PRESS СОЕДИНИТЕЛЬ КОМПОЗИЦИОННЫЙ PPSU 75-75 '1С | C |  | ¦ |  | 0 | ¦ | [10 empty] | VLD MLC components | ШТ | 11407 | 14601 | 28% | По запросу | 28% | 12167.5 | 9505.833 | SALEABLE | SALEABLE | 0% | 0.488 | 0.00097 | 0 | 0 | yes | no | yes | 1 | 146 | 93 | 105 | 0.488 | 0.001426 | yes | 2019-07-02 |  | 117 |  |  |  |  | UPONOR GMBH, GERMANY | PRO:HA1 | DE |  |  | #VALUE! | NF | #VALUE! |  | #VALUE! | #N/A | 0
| 621 | 1039937 | 1022740 |  | UPONOR S-PRESS PLUS ПЕРЕХОДНИК КОМПОЗИЦИОННЫЙ PPSU 20-16 '20И | B | Ограниченно доступен в пределах складских остатков | ¦ |  | 0 | ¦ |  | AO1: 1022740 |  |  |  | MLC components | ШТ | 584 | 747 | 27.9% | 747 | 27.91% | 622.5 | 486.667 | SALEABLE | SALEABLE | SALEABLE | 0.02 | 3.5e-05 | 190 | 0 | yes | yes | yes | 20 | 87 | 67 | 89 | 0.199 | 0.000519 | yes | 2019-10-25 |  | 8850 |  |  |  |  | UPONOR GMBH, GERMANY | PRO:HA1 | DE |  | AV | OK | 747 | OK | 642 | 1.1636 | 747 | 300
| 622 | 1039938 | 1022741 |  | UPONOR S-PRESS PLUS ПЕРЕХОДНИК КОМПОЗИЦИОННЫЙ PPSU 25-16 '10И | B | Ограниченно доступен в пределах складских остатков | ¦ |  | 0 | ¦ |  | AO1: 1022741 |  |  |  | MLC components | ШТ | 940 | 1203 | 28% | 1203 | 27.98% | 1002.5 | 783.333 | SALEABLE | SALEABLE | SALEABLE | 0.034 | 6.2e-05 | 140 | 0 | yes | yes | yes | 10 | 87 | 67 | 89 | 0.169 | 0.000519 | yes | 2019-10-25 |  | 2090 |  |  |  |  | UPONOR GMBH, GERMANY | PRO:HA1 | DE |  | AV | OK | 1203 | OK | 1034 | 1.1634 | 1203 | 40
| 623 | 1039939 | 1022742 |  | UPONOR S-PRESS PLUS ПЕРЕХОДНИК КОМПОЗИЦИОННЫЙ PPSU 25-20 '10И | B | Ограниченно доступен в пределах складских остатков | ¦ |  | 0 | ¦ |  | AO1: 1022742 |  |  |  | MLC components | ШТ | 940 | 1203 | 28% | 1203 | 27.98% | 1002.5 | 783.333 | SALEABLE | SALEABLE | SALEABLE | 0.037 | 6.3e-05 | 90 | 0 | yes | yes | yes | 10 | 87 | 67 | 89 | 0.187 | 0.000519 | yes | 2019-10-25 |  | 9165 |  |  |  |  | UPONOR GMBH, GERMANY | PRO:HA3 | DE |  | AV | OK | 1203 | OK | 1034 | 1.1634 | 1203 | 180
| 624 | 1039940 | 1022743 |  | UPONOR S-PRESS PLUS ПЕРЕХОДНИК КОМПОЗИЦИОННЫЙ PPSU 32-25 '10И | B | Ограниченно доступен в пределах складских остатков | ¦ |  | 0 | ¦ |  | AO1: 1022743 |  |  |  | MLC components | ШТ | 1441 | 1844 | 28% | 1844 | 27.97% | 1536.667 | 1200.833 | SALEABLE | SALEABLE | SALEABLE | 0.058 | 0.000107 | 120 | 40 | yes | yes | yes | 10 | 176 | 67 | 89 | 0.292 | 0.001049 | yes | 2019-10-25 |  | #VALUE! |  |  |  |  | UPONOR GMBH, GERMANY | PRO:HA3 | DE |  | AV | OK | 1844 | OK | 1585 | 1.1634 | 1844 | 200
| 625 | 1039941 | 1046403 |  | UPONOR S-PRESS ПЕРЕХОДНИК КОМПОЗИЦИОННЫЙ PPSU 40-25 '5С | C |  | ¦ |  | 0 | ¦ |  | AO1: 1046403 |  |  |  | MLC components | ШТ | 2283 | 2922 | 28% | 2922 | 27.99% | 2435 | 1902.5 | SALEABLE | SALEABLE | SALEABLE | 0.081 | 0.000166 | 0 | 0 | yes | no | yes | 5 | 176 | 135 | 89 | 0.404 | 0.002115 | yes | 2019-10-25 |  | 345 |  |  |  |  | UPONOR GMBH, GERMANY | PRO:HA3 | DE |  |  | OK | NF | #VALUE! | 2511 | 1.1637 | #N/A | 0
| 626 | 1039942 | 1046404 |  | UPONOR S-PRESS ПЕРЕХОДНИК КОМПОЗИЦИОННЫЙ PPSU 40-32 '5И | B | Ограниченно доступен в пределах складских остатков | ¦ |  | 0 | ¦ |  | AO1: 1046404 |  |  |  | MLC components | ШТ | 2283 | 2922 | 28% | 2922 | 27.99% | 2435 | 1902.5 | SALEABLE | SALEABLE | SALEABLE | 0.089 | 0.000166 | 65 | 0 | yes | yes | yes | 5 | 176 | 135 | 89 | 0.443 | 0.002115 | yes | 2019-10-25 |  | 540 |  |  |  |  | UPONOR GMBH, GERMANY | PRO:HA1 | DE |  | AV | OK | 2922 | OK | 2511 | 1.1637 | 2922 | 15
| 627 | 1039943 | 1046405 |  | UPONOR S-PRESS ПЕРЕХОДНИК КОМПОЗИЦИОННЫЙ PPSU 50-32 '3С | C | Ограниченно доступен в пределах складских остатков | ¦ |  | 0 | ¦ |  | AO1: 1046405 |  |  |  | VLD MLC components | ШТ | 3386 | 4335 | 28% | По запросу | 28.03% | 3612.5 | 2821.667 | SALEABLE | SALEABLE | SALEABLE | 0.109 | 0.000244 | 3 | 0 | yes | yes | yes | 3 | 176 | 67 | 89 | 0.328 | 0.001049 | yes | 2019-10-25 |  | 111 |  |  |  |  | UPONOR GMBH, GERMANY | PRO:HA1 | DE |  | AV | #VALUE! | По запросу | #VALUE! | 3725 | 1.1638 | По запросу | 3
| 628 | 1046406 |  |  | UPONOR S-PRESS ПЕРЕХОДНИК КОМПОЗИЦИОННЫЙ PPSU 50-40 '3И | B | Ограниченно доступен в пределах складских остатков | ¦ |  | 0 | ¦ | [10 empty] | VLD MLC components | ШТ | 3386 | 4335 | 28% | По запросу | 28.03% | 3612.5 | 2821.667 | SALEABLE | SALEABLE | SALEABLE | 0.13 | 0.000709 | 18 | 0 | yes | yes | yes | 3 | 175 | 135 | 90 | 0.39 | 0.002126 | yes |  |  | 699 |  |  |  |  | UPONOR SUOMI OY, FINLAND; UPONOR GMBH, GERMANY | PRO:HA1 | DE |  | AV | #VALUE! | По запросу | #VALUE! |  | #VALUE! | По запросу | 9
| 629 | 1032883 |  |  | UPONOR S-PRESS ПЕРЕХОДНИК КОМПОЗИЦИОННЫЙ PPSU 63-40 '1С | C |  | ¦ |  | 0 | ¦ | [10 empty] | VLD MLC components | ШТ | 7075 | 9057 | 28% | По запросу | 28.01% | 7547.5 | 5895.833 | SALEABLE | SALEABLE | 0% | 0.235 | 0.0006 | 0 | 0 | yes | no | yes | 1 | 146 | 93 | 105 | 0.235 | 0.001426 | yes | 2019-07-02 |  | 9 |  |  |  |  | UPONOR GMBH, GERMANY | PRO:HA3 | DE |  |  | #VALUE! | NF | #VALUE! |  | #VALUE! | #N/A | 0
| 630 | 1032884 |  |  | UPONOR S-PRESS ПЕРЕХОДНИК КОМПОЗИЦИОННЫЙ PPSU 63-50 '1С | C |  | ¦ |  | 0 | ¦ | [10 empty] | VLD MLC components | ШТ | 7075 | 9057 | 28% | По запросу | 28.01% | 7547.5 | 5895.833 | SALEABLE | SALEABLE | 0% | 0.249 | 0.0006 | 0 | 0 | yes | no | yes | 1 | 146 | 93 | 105 | 0.249 | 0.001426 | yes | 2019-07-02 |  | 92 |  |  |  |  | UPONOR GMBH, GERMANY | PRO:HA1 | DE |  |  | #VALUE! | NF | #VALUE! |  | #VALUE! | #N/A | 4
| 631 | 1032885 |  |  | UPONOR S-PRESS ПЕРЕХОДНИК КОМПОЗИЦИОННЫЙ PPSU 75-50 '1С | C |  | ¦ |  | 0 | ¦ | [10 empty] | VLD MLC components | ШТ | 11407 | 14601 | 28% | По запросу | 28% | 12167.5 | 9505.833 | SALEABLE | SALEABLE | 0% | 0.323 | 0.00081 | 0 | 0 | yes | no | yes | 1 | 146 | 93 | 105 | 0.323 | 0.001426 | yes | 2019-07-02 |  | 10 |  |  |  |  | UPONOR GMBH, GERMANY | PRO:HA3 | DE |  |  | #VALUE! | NF | #VALUE! |  | #VALUE! | #N/A | 0
| 632 | 1032886 |  |  | UPONOR S-PRESS ПЕРЕХОДНИК КОМПОЗИЦИОННЫЙ PPSU 75-63 '1С | C |  | ¦ |  | 0 | ¦ | [10 empty] | VLD MLC components | ШТ | 11407 | 14601 | 28% | По запросу | 28% | 12167.5 | 9505.833 | SALEABLE | SALEABLE | 0% | 0.418 | 0.00097 | 0 | 0 | yes | no | yes | 1 | 146 | 93 | 105 | 0.418 | 0.001426 | yes | 2019-07-02 |  | 80 |  |  |  |  | UPONOR GMBH, GERMANY | PRO:HA3 | DE |  |  | #VALUE! | NF | #VALUE! |  | #VALUE! | #N/A | 0
| 633 | 1039944 | 1022718 |  | UPONOR S-PRESS PLUS ТРОЙНИК РАВНОПРОХОДНОЙ КОМПОЗИЦИОННЫЙ PPSU 16-16-16 '10Ф | A | Ограниченно доступен в пределах складских остатков | ¦ |  | 0 | ¦ |  | AO1: 1022718 |  |  |  | MLC components | ШТ | 657 | 841 | 28% | 841 | 28.01% | 700.833 | 547.5 | SALEABLE | SALEABLE | SALEABLE | 0.025 | 6.4e-05 | 1340 | 0 | yes | yes | yes | 10 | 176 | 67 | 89 | 0.247 | 0.001049 | yes | 2019-10-25 |  | 76268 |  |  |  |  | UPONOR GMBH, GERMANY | PRO:HA1 | DE |  | AV | OK | 841 | OK | 723 | 1.1632 | 841 | 5400
| 634 | 1039945 | 1022719 |  | UPONOR S-PRESS PLUS ТРОЙНИК РАВНОПРОХОДНОЙ КОМПОЗИЦИОННЫЙ PPSU 20-20-20 '10Ф | A | Ограниченно доступен в пределах складских остатков | ¦ |  | 0 | ¦ |  | AO1: 1022719 |  |  |  | MLC components | ШТ | 876 | 1122 | 28.1% | 1122 | 28.08% | 935 | 730 | SALEABLE | SALEABLE | SALEABLE | 0.039 | 9.5e-05 | 318 | 0 | yes | yes | yes | 10 | 176 | 135 | 89 | 0.388 | 0.002115 | yes | 2019-10-25 |  | 54400 |  |  |  |  | UPONOR GMBH, GERMANY | PRO:HA1 | DE |  | AV | OK | 1122 | OK | 964 | 1.1639 | 1122 | 4540
| 635 | 1039946 | 1022720 |  | UPONOR S-PRESS PLUS ТРОЙНИК РАВНОПРОХОДНОЙ КОМПОЗИЦИОННЫЙ PPSU 25-25-25 '5И | B | Ограниченно доступен в пределах складских остатков | ¦ |  | 0 | ¦ |  | AO1: 1022720 |  |  |  | MLC components | ШТ | 1412 | 1807 | 28% | 1807 | 27.97% | 1505.833 | 1176.667 | SALEABLE | SALEABLE | SALEABLE | 0.083 | 0.000147 | 155 | 0 | yes | yes | yes | 5 | 176 | 135 | 89 | 0.414 | 0.002115 | yes | 2019-10-25 |  | 7552 |  |  |  |  | UPONOR GMBH, GERMANY | PRO:HA1 | DE |  | AV | OK | 1807 | OK | 1553 | 1.1636 | 1807 | 120
| 636 | 1039947 | 1022721 |  | UPONOR S-PRESS PLUS ТРОЙНИК РАВНОПРОХОДНОЙ КОМПОЗИЦИОННЫЙ PPSU 32-32-32 '5И | B | Ограниченно доступен в пределах складских остатков | ¦ |  | 0 | ¦ |  | AO1: 1022721 |  |  |  | MLC components | ШТ | 2175 | 2785 | 28% | 2785 | 28.05% | 2320.833 | 1812.5 | SALEABLE | SALEABLE | SALEABLE | 0.115 | 0.000283 | 49 | 0 | yes | yes | yes | 5 | 176 | 135 | 89 | 0.573 | 0.002115 | yes | 2019-10-25 |  | 1050 |  |  |  |  | UPONOR GMBH, GERMANY | PRO:HA1 | DE |  | AV | OK | 2785 | OK | 2393 | 1.1638 | 2785 | 25
| 637 | 1046390 |  |  | UPONOR S-PRESS ТРОЙНИК РАВНОПРОХОДНОЙ КОМПОЗИЦИОННЫЙ PPSU 40-40-40 '5А | F | Ограниченно доступен в пределах складских остатков | ¦ |  | 0 | ¦ | [10 empty] | MLC components | ШТ | 3616 | 4629 | 28% | 4629 | 28.01% | 3857.5 | 3013.333 | SALEABLE | SALEABLE | SALEABLE | 0.19 | 0.000619 | 0 | 0 | yes | no | yes | 5 | 185 | 92 | 185 | 0.95 | 0.003149 | yes |  |  | 430 |  |  |  |  | UPONOR SUOMI OY, FINLAND; UPONOR GMBH, GERMANY | PRO:HA3 | DE |  |  | OK | 4629 | OK |  | #VALUE! | #N/A | 5
| 638 | 1046391 |  |  | UPONOR S-PRESS ТРОЙНИК РАВНОПРОХОДНОЙ КОМПОЗИЦИОННЫЙ PPSU 50-50-50 '3C | C |  | ¦ |  | 0 | ¦ | [10 empty] | VLD MLC components | ШТ | 5156 | 6600 | 28% | По запросу | 28.01% | 5500 | 4296.667 | SALEABLE | SALEABLE | SALEABLE | 0.268 | 0.001658 | 2 | 0 | yes | yes | yes | 3 | 280 | 187 | 95 | 0.804 | 0.004974 | yes |  |  | 243 |  |  |  |  | UPONOR SUOMI OY, FINLAND; UPONOR GMBH, GERMANY | PRO:HA3 | DE |  | AV | #VALUE! | NF | #VALUE! |  | #VALUE! | #N/A | 6
| 639 | 1032887 |  |  | UPONOR S-PRESS ТРОЙНИК РАВНОПРОХОДНОЙ КОМПОЗИЦИОННЫЙ PPSU 63-63-63 '1У | E | Ограниченно доступен в пределах складских остатков | ¦ |  | 0 | ¦ | [10 empty] | VLD MLC components | ШТ | 12851 | 16449 | 28% | По запросу | 28% | 13707.5 | 10709.167 | SALEABLE | SALEABLE | 0% | 0.63 | 0.003763 | 19 | 0 | yes | yes | yes | 1 | 224 | 160 | 105 | 0.63 | 0.003763 | yes | 2019-11-15 |  | 33 |  |  |  |  | UPONOR GMBH, GERMANY | PRO:HA3 | DE |  | AV | #VALUE! | По запросу | #VALUE! |  | #VALUE! | По запросу | 0
| 640 | 1032888 |  |  | UPONOR S-PRESS ТРОЙНИК РАВНОПРОХОДНОЙ КОМПОЗИЦИОННЫЙ PPSU 75-75-75 '1У | E | Ограниченно доступен в пределах складских остатков | ¦ |  | 0 | ¦ | [10 empty] | VLD MLC components | ШТ | 18627 | 23843 | 28% | По запросу | 28% | 19869.167 | 15522.5 | SALEABLE | SALEABLE | 0% | 0.941 | 0.003763 | 6 | 0 | yes | yes | yes | 1 | 224 | 160 | 105 | 0.941 | 0.003763 | yes | 2019-11-15 |  | 9 |  |  |  |  | UPONOR GMBH, GERMANY | PRO:HA1 | DE |  | AV | #VALUE! | По запросу | #VALUE! |  | #VALUE! | По запросу | 0
| 641 | 1039948 | 1022722 |  | UPONOR S-PRESS PLUS ТРОЙНИК РЕДУКЦИОННЫЙ КОМПОЗИЦИОННЫЙ PPSU 16-20-16 '10И | B | Ограниченно доступен в пределах складских остатков | ¦ |  | 0 | ¦ |  | AO1: 1022722 |  |  |  | MLC components | ШТ | 876 | 1122 | 28.1% | 1122 | 28.08% | 935 | 730 | SALEABLE | SALEABLE | SALEABLE | 0.03 | 8.2e-05 | 715 | 0 | yes | yes | yes | 10 | 176 | 67 | 89 | 0.299 | 0.001049 | yes | 2019-10-25 |  | #VALUE! |  |  |  |  | UPONOR GMBH, GERMANY | PRO:HA3 | DE |  | AV | OK | 1122 | OK | 964 | 1.1639 | 1122 | 230
| 642 | 1039949 | 1022723 |  | UPONOR S-PRESS PLUS ТРОЙНИК РЕДУКЦИОННЫЙ КОМПОЗИЦИОННЫЙ PPSU 20-16-16 '10Ф | A | Ограниченно доступен в пределах складских остатков | ¦ |  | 0 | ¦ |  | AO1: 1022723 |  |  |  | MLC components | ШТ | 876 | 1122 | 28.1% | 1122 | 28.08% | 935 | 730 | SALEABLE | SALEABLE | SALEABLE | 0.032 | 9e-05 | 1425 | 0 | yes | yes | yes | 10 | 176 | 67 | 89 | 0.32 | 0.001049 | yes | 2019-10-25 |  | #VALUE! |  |  |  |  | UPONOR GMBH, GERMANY | PRO:HA3 | DE |  | AV | OK | 1122 | OK | 964 | 1.1639 | 1122 | 2825
| 643 | 1039950 | 1022724 |  | UPONOR S-PRESS PLUS ТРОЙНИК РЕДУКЦИОННЫЙ КОМПОЗИЦИОННЫЙ PPSU 20-16-20 '10Ф | A | Ограниченно доступен в пределах складских остатков | ¦ |  | 0 | ¦ |  | AO1: 1022724 |  |  |  | MLC components | ШТ | 876 | 1122 | 28.1% | 1122 | 28.08% | 935 | 730 | SALEABLE | SALEABLE | SALEABLE | 0.039 | 9.2e-05 | 1444 | 0 | yes | yes | yes | 10 | 176 | 135 | 89 | 0.389 | 0.002115 | yes | 2019-10-25 |  | #VALUE! |  |  |  |  | UPONOR GMBH, GERMANY | PRO:HA1 | DE |  | AV | OK | 1122 | OK | 964 | 1.1639 | 1122 | 1110
| 644 | 1039951 | 1022725 |  | UPONOR S-PRESS PLUS ТРОЙНИК РЕДУКЦИОННЫЙ КОМПОЗИЦИОННЫЙ PPSU 20-20-16 '10Ф | A | Ограниченно доступен в пределах складских остатков | ¦ |  | 0 | ¦ |  | AO1: 1022725 |  |  |  | MLC components | ШТ | 876 | 1122 | 28.1% | 1122 | 28.08% | 935 | 730 | SALEABLE | SALEABLE | SALEABLE | 0.035 | 9.3e-05 | 800 | 0 | yes | yes | yes | 10 | 176 | 135 | 89 | 0.354 | 0.002115 | yes | 2019-10-25 |  | 26360 |  |  |  |  | UPONOR GMBH, GERMANY | PRO:HA3 | DE |  | AV | OK | 1122 | OK | 964 | 1.1639 | 1122 | 2450
| 645 | 1039952 | 1022726 |  | UPONOR S-PRESS PLUS ТРОЙНИК РЕДУКЦИОННЫЙ КОМПОЗИЦИОННЫЙ PPSU 20-25-20 '10И | B | Ограниченно доступен в пределах складских остатков | ¦ |  | 0 | ¦ |  | AO1: 1022726 |  |  |  | MLC components | ШТ | 1412 | 1807 | 28% | 1807 | 27.97% | 1505.833 | 1176.667 | SALEABLE | SALEABLE | SALEABLE | 0.059 | 0.000166 | 400 | 0 | yes | yes | yes | 10 | 176 | 135 | 89 | 0.589 | 0.002115 | yes | 2019-10-25 |  | 4150 |  |  |  |  | UPONOR GMBH, GERMANY | PRO:HA3 | DE |  | AV | OK | 1807 | OK | 1553 | 1.1636 | 1807 | 170
| 646 | 1039953 | 1022727 |  | UPONOR S-PRESS PLUS ТРОЙНИК РЕДУКЦИОННЫЙ КОМПОЗИЦИОННЫЙ PPSU 25-16-16 '10И | B | Ограниченно доступен в пределах складских остатков | ¦ |  | 0 | ¦ |  | AO1: 1022727 |  |  |  | MLC components | ШТ | 1412 | 1807 | 28% | 1807 | 27.97% | 1505.833 | 1176.667 | SALEABLE | SALEABLE | SALEABLE | 0.053 | 0.000153 | 41 | 0 | yes | yes | yes | 10 | 176 | 67 | 89 | 0.266 | 0.001049 | yes | 2019-10-25 |  | #VALUE! |  |  |  |  | UPONOR GMBH, GERMANY | PRO:HA3 | DE |  | AV | OK | 1807 | OK | 1553 | 1.1636 | 1807 | 10
| 647 | 1039954 | 1022728 |  | UPONOR S-PRESS PLUS ТРОЙНИК РЕДУКЦИОННЫЙ КОМПОЗИЦИОННЫЙ PPSU 25-16-20 '10И | B | Ограниченно доступен в пределах складских остатков | ¦ |  | 0 | ¦ |  | AO1: 1022728 |  |  |  | MLC components | ШТ | 1412 | 1807 | 28% | 1807 | 27.97% | 1505.833 | 1176.667 | SALEABLE | SALEABLE | SALEABLE | 0.055 | 0.000156 | 220 | 0 | yes | yes | yes | 10 | 176 | 67 | 89 | 0.275 | 0.001049 | yes | 2019-10-25 |  | #VALUE! |  |  |  |  | UPONOR GMBH, GERMANY | PRO:HA3 | DE |  | AV | OK | 1807 | OK | 1553 | 1.1636 | 1807 | 340
| 648 | 1039955 | 1022729 |  | UPONOR S-PRESS PLUS ТРОЙНИК РЕДУКЦИОННЫЙ КОМПОЗИЦИОННЫЙ PPSU 25-16-25 '10И | B | Ограниченно доступен в пределах складских остатков | ¦ |  | 0 | ¦ |  | AO1: 1022729 |  |  |  | MLC components | ШТ | 1412 | 1807 | 28% | 1807 | 27.97% | 1505.833 | 1176.667 | SALEABLE | SALEABLE | SALEABLE | 0.068 | 0.000169 | 475 | 0 | yes | yes | yes | 10 | 176 | 67 | 89 | 0.338 | 0.001049 | yes | 2019-10-25 |  | #VALUE! |  |  |  |  | UPONOR GMBH, GERMANY | PRO:HA1 | DE |  | AV | OK | 1807 | OK | 1553 | 1.1636 | 1807 | 260
| 649 | 1039956 | 1022730 |  | UPONOR S-PRESS PLUS ТРОЙНИК РЕДУКЦИОННЫЙ КОМПОЗИЦИОННЫЙ PPSU 25-20-20 '10И | B | Ограниченно доступен в пределах складских остатков* | ¦ |  | 0 | ¦ |  | AO1: 1022730 |  |  |  | MLC components | ШТ | 1412 | 1807 | 28% | 1807 | 27.97% | 1505.833 | 1176.667 | SALEABLE | SALEABLE | SALEABLE | 0.058 | 0.00016 | 0 | 0 | yes | no | yes | 10 | 176 | 67 | 89 | 0.291 | 0.001049 | yes | 2019-10-25 |  | 12355 |  |  |  |  | UPONOR GMBH, GERMANY | PRO:HA1 | DE |  |  | OK | 1807 | OK | 1553 | 1.1636 | 1807 | 400
| 650 | 1039957 | 1022731 |  | UPONOR S-PRESS PLUS ТРОЙНИК РЕДУКЦИОННЫЙ КОМПОЗИЦИОННЫЙ PPSU 25-20-25 '10И | B | Ограниченно доступен в пределах складских остатков | ¦ |  | 0 | ¦ |  | AO1: 1022731 |  |  |  | MLC components | ШТ | 1412 | 1807 | 28% | 1807 | 27.97% | 1505.833 | 1176.667 | SALEABLE | SALEABLE | SALEABLE | 0.071 | 0.000173 | 0 | 0 | yes | no | yes | 10 | 176 | 67 | 89 | 0.355 | 0.001049 | yes | 2019-10-25 |  | 9890 |  |  |  |  | UPONOR GMBH, GERMANY | PRO:HA1 | DE |  |  | OK | 1807 | OK | 1553 | 1.1636 | 1807 | 630
| 651 | 1039958 | 1022732 |  | UPONOR S-PRESS PLUS ТРОЙНИК РЕДУКЦИОННЫЙ КОМПОЗИЦИОННЫЙ PPSU 32-16-32 '5И | B | Ограниченно доступен в пределах складских остатков | ¦ |  | 0 | ¦ |  | AO1: 1022732 |  |  |  | MLC components | ШТ | 2175 | 2785 | 28% | 2785 | 28.05% | 2320.833 | 1812.5 | SALEABLE | SALEABLE | SALEABLE | 0.093 | 0.000249 | 190 | 0 | yes | yes | yes | 5 | 176 | 135 | 89 | 0.467 | 0.002115 | yes | 2019-10-25 |  | 2955 |  |  |  |  | UPONOR GMBH, GERMANY | PRO:HA3 | DE |  | AV | OK | 2785 | OK | 2393 | 1.1638 | 2785 | 20
| 652 | 1039959 | 1022733 |  | UPONOR S-PRESS PLUS ТРОЙНИК РЕДУКЦИОННЫЙ КОМПОЗИЦИОННЫЙ PPSU 32-20-32 '5И | B | Ограниченно доступен в пределах складских остатков | ¦ |  | 0 | ¦ |  | AO1: 1022733 |  |  |  | MLC components | ШТ | 2175 | 2785 | 28% | 2785 | 28.05% | 2320.833 | 1812.5 | SALEABLE | SALEABLE | SALEABLE | 0.097 | 0.000255 | 140 | 0 | yes | yes | yes | 5 | 176 | 135 | 89 | 0.484 | 0.002115 | yes | 2019-10-25 |  | 1655 |  |  |  |  | UPONOR GMBH, GERMANY | PRO:HA3 | DE |  | AV | OK | 2785 | OK | 2393 | 1.1638 | 2785 | 40
| 653 | 1039960 | 1022734 |  | UPONOR S-PRESS PLUS ТРОЙНИК РЕДУКЦИОННЫЙ КОМПОЗИЦИОННЫЙ PPSU 32-25-25 '5И | B | Ограниченно доступен в пределах складских остатков | ¦ |  | 0 | ¦ |  | AO1: 1022734 |  |  |  | MLC components | ШТ | 2175 | 2785 | 28% | 2785 | 28.05% | 2320.833 | 1812.5 | SALEABLE | SALEABLE | SALEABLE | 0.101 | 0.000283 | 10 | 0 | yes | yes | yes | 5 | 176 | 135 | 89 | 0.507 | 0.002115 | yes | 2019-10-25 |  | 955 |  |  |  |  | UPONOR GMBH, GERMANY | PRO:HA3 | DE |  | AV | OK | 2785 | OK | 2393 | 1.1638 | #N/A | 10
| 654 | 1039961 | 1022735 |  | UPONOR S-PRESS PLUS ТРОЙНИК РЕДУКЦИОННЫЙ КОМПОЗИЦИОННЫЙ PPSU 32-25-32 '5И | B | Ограниченно доступен в пределах складских остатков | ¦ |  | 0 | ¦ |  | AO1: 1022735 |  |  |  | MLC components | ШТ | 2175 | 2785 | 28% | 2785 | 28.05% | 2320.833 | 1812.5 | SALEABLE | SALEABLE | SALEABLE | 0.109 | 0.000283 | 11 | 0 | yes | yes | yes | 5 | 176 | 135 | 89 | 0.545 | 0.002115 | yes | 2019-10-25 |  | 1255 |  |  |  |  | UPONOR GMBH, GERMANY | PRO:HA3 | DE |  | AV | OK | 2785 | OK | 2393 | 1.1638 | 2785 | 15
| 655 | 1039962 | 1046392 |  | UPONOR S-PRESS ТРОЙНИК РЕДУКЦИОННЫЙ КОМПОЗИЦИОННЫЙ PPSU 40-20-40 '5И | B | Ограниченно доступен в пределах складских остатков | ¦ |  | 0 | ¦ |  | AO1: 1046392 |  |  |  | MLC components | ШТ | 3616 | 4629 | 28% | 4629 | 28.01% | 3857.5 | 3013.333 | SALEABLE | SALEABLE | SALEABLE | 0.147 | 0.000444 | 165 | 0 | yes | yes | yes | 5 | 176 | 135 | 89 | 0.733 | 0.002115 | yes | 2019-10-25 |  | 675 |  |  |  |  | UPONOR GMBH, GERMANY | PRO:HA1 | DE |  | AV | OK | 4629 | OK | 3978 | 1.1637 | 4629 | 90
| 656 | 1039963 | 1046393 |  | UPONOR S-PRESS ТРОЙНИК РЕДУКЦИОННЫЙ КОМПОЗИЦИОННЫЙ PPSU 40-25-32 '5С | C | Ограниченно доступен в пределах складских остатков | ¦ |  | 0 | ¦ |  | AO1: 1046393 |  |  |  | MLC components | ШТ | 3616 | 4629 | 28% | 4629 | 28.01% | 3857.5 | 3013.333 | SALEABLE | SALEABLE | SALEABLE | 0.141 | 0.000446 | 5 | 0 | yes | yes | yes | 5 | 176 | 135 | 89 | 0.706 | 0.002115 | yes | 2019-10-25 |  | 130 |  |  |  |  | UPONOR GMBH, GERMANY | PRO:HA3 | DE |  | AV | OK | 4629 | OK | 3978 | 1.1637 | 4629 | 0
| 657 | 1039964 | 1046394 |  | UPONOR S-PRESS ТРОЙНИК РЕДУКЦИОННЫЙ КОМПОЗИЦИОННЫЙ PPSU 40-25-40 '5И | B | Ограниченно доступен в пределах складских остатков | ¦ |  | 0 | ¦ |  | AO1: 1046394 |  |  |  | MLC components | ШТ | 3616 | 4629 | 28% | 4629 | 28.01% | 3857.5 | 3013.333 | SALEABLE | SALEABLE | SALEABLE | 0.16 | 0.000488 | 2 | 0 | yes | yes | yes | 5 | 185 | 92 | 185 | 0.802 | 0.003149 | yes | 2019-10-25 |  | 515 |  |  |  |  | UPONOR GMBH, GERMANY | PRO:HA1 | DE |  | AV | OK | 4629 | OK | 3978 | 1.1637 | #N/A | 0
| 658 | 1039965 | 1046395 |  | UPONOR S-PRESS ТРОЙНИК РЕДУКЦИОННЫЙ КОМПОЗИЦИОННЫЙ PPSU 40-32-32 '5С | C | Ограниченно доступен в пределах складских остатков | ¦ |  | 0 | ¦ |  | AO1: 1046395 |  |  |  | MLC components | ШТ | 3616 | 4629 | 28% | 4629 | 28.01% | 3857.5 | 3013.333 | SALEABLE | SALEABLE | SALEABLE | 0.151 | 0.000446 | 5 | 0 | yes | yes | yes | 5 | 176 | 135 | 89 | 0.757 | 0.002115 | yes | 2019-10-25 |  | 120 |  |  |  |  | UPONOR GMBH, GERMANY | PRO:HA3 | DE |  | AV | OK | 4629 | OK | 3978 | 1.1637 | 4629 | 0
| 659 | 1039966 | 1046396 |  | UPONOR S-PRESS ТРОЙНИК РЕДУКЦИОННЫЙ КОМПОЗИЦИОННЫЙ PPSU 40-32-40 '5И | B | Ограниченно доступен в пределах складских остатков | ¦ |  | 0 | ¦ |  | AO1: 1046396 |  |  |  | MLC components | ШТ | 3616 | 4629 | 28% | 4629 | 28.01% | 3857.5 | 3013.333 | SALEABLE | SALEABLE | SALEABLE | 0.169 | 0.000488 | 40 | 0 | yes | yes | yes | 5 | 185 | 92 | 185 | 0.847 | 0.003149 | yes | 2019-10-25 |  | 180 |  |  |  |  | UPONOR GMBH, GERMANY | PRO:HA3 | DE |  | AV | OK | 4629 | OK | 3978 | 1.1637 | 4629 | 0
| 660 | 1039967 | 1046397 |  | UPONOR S-PRESS ТРОЙНИК РЕДУКЦИОННЫЙ КОМПОЗИЦИОННЫЙ PPSU 50-25-40 '3С | C | Ограниченно доступен в пределах складских остатков | ¦ |  | 0 | ¦ |  | AO1: 1046397 |  |  |  | VLD MLC components | ШТ | 5156 | 6600 | 28% | По запросу | 28.01% | 5500 | 4296.667 | SALEABLE | SALEABLE | SALEABLE | 0.2 | 0.000714 | 1 | 0 | yes | yes | yes | 3 | 185 | 92 | 185 | 0.601 | 0.003149 | yes | 2019-10-25 |  | 166 |  |  |  |  | UPONOR GMBH, GERMANY | PRO:HA3 | DE |  | AV | #VALUE! | По запросу | #VALUE! | 5672 | 1.1636 | #N/A | 0
| 661 | 1039968 | 1046398 |  | UPONOR S-PRESS ТРОЙНИК РЕДУКЦИОННЫЙ КОМПОЗИЦИОННЫЙ PPSU 50-25-50 '3И | B | Ограниченно доступен в пределах складских остатков | ¦ |  | 0 | ¦ |  | AO1: 1046398 |  |  |  | VLD MLC components | ШТ | 5156 | 6600 | 28% | По запросу | 28.01% | 5500 | 4296.667 | SALEABLE | SALEABLE | SALEABLE | 0.217 | 0.000714 | 87 | 0 | yes | yes | yes | 3 | 185 | 92 | 185 | 0.652 | 0.003149 | yes | 2019-10-25 |  | 372 |  |  |  |  | UPONOR GMBH, GERMANY | PRO:HA3 | DE |  | AV | #VALUE! | По запросу | #VALUE! | 5672 | 1.1636 | По запросу | 0
| 662 | 1039969 | 1046399 |  | UPONOR S-PRESS ТРОЙНИК РЕДУКЦИОННЫЙ КОМПОЗИЦИОННЫЙ PPSU 50-32-50 '3И | B | Ограниченно доступен в пределах складских остатков | ¦ |  | 0 | ¦ |  | AO1: 1046399 |  |  |  | VLD MLC components | ШТ | 5156 | 6600 | 28% | По запросу | 28.01% | 5500 | 4296.667 | SALEABLE | SALEABLE | SALEABLE | 0.226 | 0.000714 | 18 | 0 | yes | yes | yes | 3 | 185 | 92 | 185 | 0.677 | 0.003149 | yes | 2019-10-25 |  | 222 |  |  |  |  | UPONOR GMBH, GERMANY | PRO:HA3 | DE |  | AV | #VALUE! | По запросу | #VALUE! | 5672 | 1.1636 | По запросу | 6
| 663 | 1046400 |  |  | UPONOR S-PRESS ТРОЙНИК РЕДУКЦИОННЫЙ КОМПОЗИЦИОННЫЙ PPSU 50-40-50 '3C | C |  | ¦ |  | 0 | ¦ | [10 empty] | VLD MLC components | ШТ | 5156 | 6600 | 28% | По запросу | 28.01% | 5500 | 4296.667 | SALEABLE | SALEABLE | SALEABLE | 0.26 | 0.001658 | 0 | 0 | yes | no | yes | 3 | 280 | 187 | 95 | 0.78 | 0.004974 | yes |  |  | 201 |  |  |  |  | UPONOR SUOMI OY, FINLAND; UPONOR GMBH, GERMANY | PRO:HA1 | DE |  |  | #VALUE! | NF | #VALUE! |  | #VALUE! | #N/A | 0
| 664 | 1032889 |  |  | UPONOR S-PRESS ТРОЙНИК РЕДУКЦИОННЫЙ КОМПОЗИЦИОННЫЙ PPSU 63-25-63 '1У | E | Ограниченно доступен в пределах складских остатков | ¦ |  | 0 | ¦ | [10 empty] | VLD MLC components | ШТ | 10829 | 13861 | 28% | По запросу | 28% | 11550.833 | 9024.167 | SALEABLE | SALEABLE | 0% | 0.472 | 0.003763 | 80 | 0 | yes | yes | yes | 1 | 224 | 160 | 105 | 0.472 | 0.003763 | yes | 2019-11-15 |  | 110 |  |  |  |  | UPONOR GMBH, GERMANY | PRO:HA1 | DE |  | AV | #VALUE! | По запросу | #VALUE! |  | #VALUE! | По запросу | 0
| 665 | 1032890 |  |  | UPONOR S-PRESS ТРОЙНИК РЕДУКЦИОННЫЙ КОМПОЗИЦИОННЫЙ PPSU 63-32-63 '1У | E |  | ¦ |  | 0 | ¦ | [10 empty] | VLD MLC components | ШТ | 10829 | 13861 | 28% | По запросу | 28% | 11550.833 | 9024.167 | SALEABLE | SALEABLE | 0% | 0.458 | 0.003763 | 0 | 0 | yes | no | yes | 1 | 224 | 160 | 105 | 0.458 | 0.003763 | yes | 2019-11-15 |  | 87 |  |  |  |  | UPONOR GMBH, GERMANY | PRO:HA3 | DE |  |  | #VALUE! | NF | #VALUE! |  | #VALUE! | #N/A | 0
| 666 | 1032891 |  |  | UPONOR S-PRESS ТРОЙНИК РЕДУКЦИОННЫЙ КОМПОЗИЦИОННЫЙ PPSU 63-40-63 '1У | E |  | ¦ |  | 0 | ¦ | [10 empty] | VLD MLC components | ШТ | 10829 | 13861 | 28% | По запросу | 28% | 11550.833 | 9024.167 | SALEABLE | SALEABLE | 0% | 0.504 | 0.003763 | 0 | 0 | yes | no | yes | 1 | 224 | 160 | 105 | 0.504 | 0.003763 | yes | 2019-11-15 |  | 16 |  |  |  |  | UPONOR GMBH, GERMANY | PRO:HA3 | DE |  |  | #VALUE! | NF | #VALUE! |  | #VALUE! | #N/A | 0
| 667 | 1032892 |  |  | UPONOR S-PRESS ТРОЙНИК РЕДУКЦИОННЫЙ КОМПОЗИЦИОННЫЙ PPSU 75-32-75 '1У | E | Ограниченно доступен в пределах складских остатков | ¦ |  | 0 | ¦ | [10 empty] | VLD MLC components | ШТ | 15738 | 20145 | 28% | По запросу | 28% | 16787.5 | 13115 | SALEABLE | SALEABLE | 0% | 0.711 | 0.003763 | 3 | 0 | yes | yes | yes | 1 | 224 | 160 | 105 | 0.711 | 0.003763 | yes | 2019-11-15 |  | 91 |  |  |  |  | UPONOR GMBH, GERMANY | PRO:HA3 | DE |  | AV | #VALUE! | По запросу | #VALUE! |  | #VALUE! | #N/A | 4
| 668 | 1032893 |  |  | UPONOR S-PRESS ТРОЙНИК РЕДУКЦИОННЫЙ КОМПОЗИЦИОННЫЙ PPSU 75-40-75 '1У | E | Ограниченно доступен в пределах складских остатков | ¦ |  | 0 | ¦ | [10 empty] | VLD MLC components | ШТ | 15738 | 20145 | 28% | По запросу | 28% | 16787.5 | 13115 | SALEABLE | SALEABLE | 0% | 0.733 | 0.003763 | 30 | 0 | yes | yes | yes | 1 | 224 | 160 | 105 | 0.733 | 0.003763 | yes | 2019-11-15 |  | 38 |  |  |  |  | UPONOR GMBH, GERMANY | PRO:HA1 | DE |  | AV | #VALUE! | По запросу | #VALUE! |  | #VALUE! | #N/A | 0
| 669 | 1032894 |  |  | UPONOR S-PRESS ТРОЙНИК РЕДУКЦИОННЫЙ КОМПОЗИЦИОННЫЙ PPSU 75-50-75 '1У | E | Ограниченно доступен в пределах складских остатков | ¦ |  | 0 | ¦ | [10 empty] | VLD MLC components | ШТ | 17182 | 21993 | 28% | По запросу | 28% | 18327.5 | 14318.333 | SALEABLE | SALEABLE | 0% | 0.752 | 0.003763 | 12 | 0 | yes | yes | yes | 1 | 224 | 160 | 105 | 0.752 | 0.003763 | yes | 2019-11-15 |  | 35 |  |  |  |  | UPONOR GMBH, GERMANY | PRO:HA1 | DE |  | AV | #VALUE! | По запросу | #VALUE! |  | #VALUE! | #N/A | 0
| 670 | 1070502 | 1014525 |  | UPONOR S-PRESS PLUS ШТУЦЕР С НАРУЖНОЙ РЕЗЬБОЙ 16-R1/2"НР '20Ф | A | Ограниченно доступен в пределах складских остатков* | ¦ |  | 0 | ¦ |  | AO1: 1014525 |  |  |  | MLC components | ШТ | 634 | 811 | 27.9% | 811 | 27.92% | 675.833 | 528.333 | SALEABLE | SALEABLE | SALEABLE | 0.044 | 2.3e-05 | 2965 | 0 | yes | yes | yes | 20 | 87 | 67 | 89 | 0.44 | 0.000519 | yes | 2019-02-19 |  | #VALUE! |  |  |  |  | UPONOR GMBH, GERMANY | PRO:HA3 | DE |  | AV | OK | 811 | OK | 697 | 1.1636 | 811 | 5400
| 671 | 1070503 | 1014534 |  | UPONOR S-PRESS PLUS ШТУЦЕР С НАРУЖНОЙ РЕЗЬБОЙ 16-R3/4"НР '15А | F | Ограниченно доступен в пределах складских остатков | ¦ |  | 0 | ¦ |  | AO1: 1014534 |  |  |  | MLC components | ШТ | 946 | 1211 | 28% | 1211 | 28.01% | 1009.167 | 788.333 | SALEABLE | SALEABLE | SALEABLE | 0.076 | 3.8e-05 | 61 | 0 | yes | yes | yes | 15 | 176 | 67 | 89 | 1.14 | 0.001049 | yes | 2019-02-19 |  | 2685 |  |  |  |  | UPONOR GMBH, GERMANY | PRO:HA3 | DE |  | AV | OK | 1211 | OK | 1041 | 1.1633 | 1211 | 105
| 672 | 1070504 | 1014561 |  | UPONOR S-PRESS PLUS ШТУЦЕР С НАРУЖНОЙ РЕЗЬБОЙ 20-R1/2"НР '20Ф | A | Недоступен для заказа | ¦ |  | 0 | ¦ |  | AO1: 1014561 |  |  |  | MLC components | ШТ | 946 | 1211 | 28% | 1211 | 28.01% | 1009.167 | 788.333 | SALEABLE | SALEABLE | SALEABLE | 0.05 | 3e-05 | 0 | 0 | yes | no | yes | 20 | 87 | 67 | 89 | 0.504 | 0.000519 | yes | 2019-02-19 |  | 112607 |  |  |  |  | UPONOR GMBH, GERMANY | PRO:HA3 | DE |  |  | OK | 1211 | OK | 1041 | 1.1633 | 1211 | 10645
| 673 | 1070505 | 1014564 |  | UPONOR S-PRESS PLUS ШТУЦЕР С НАРУЖНОЙ РЕЗЬБОЙ 20-R3/4"НР '10И | B | Ограниченно доступен в пределах складских остатков | ¦ |  | 0 | ¦ |  | AO1: 1014564 |  |  |  | MLC components | ШТ | 946 | 1211 | 28% | 1211 | 28.01% | 1009.167 | 788.333 | SALEABLE | SALEABLE | SALEABLE | 0.077 | 3.9e-05 | 156 | 0 | yes | yes | yes | 10 | 176 | 67 | 89 | 0.77 | 0.001049 | yes | 2019-02-19 |  | 15560 |  |  |  |  | UPONOR GMBH, GERMANY | PRO:HA3 | DE |  | AV | OK | 1211 | OK | 1041 | 1.1633 | 1211 | 470
| 674 | 1070506 | 1014567 |  | UPONOR S-PRESS PLUS ШТУЦЕР С НАРУЖНОЙ РЕЗЬБОЙ 20-R1"НР '10А | F | Ограниченно доступен в пределах складских остатков | ¦ |  | 0 | ¦ |  | AO1: 1014567 |  |  |  | MLC components | ШТ | 1516 | 1941 | 28% | 1941 | 28.03% | 1617.5 | 1263.333 | SALEABLE | SALEABLE | SALEABLE | 0.128 | 7e-05 | 99 | 0 | yes | yes | yes | 10 | 176 | 67 | 89 | 1.28 | 0.001049 | yes | 2019-02-19 |  | 930 |  |  |  |  | UPONOR GMBH, GERMANY | PRO:HA3 | DE |  | AV | OK | 1941 | OK | 1668 | 1.1637 | 1941 | 130
| 675 | 1070507 | 1014589 |  | UPONOR S-PRESS PLUS ШТУЦЕР С НАРУЖНОЙ РЕЗЬБОЙ 25-R3/4"НР '10Ф | A | Ограниченно доступен в пределах складских остатков | ¦ |  | 0 | ¦ |  | AO1: 1014589 |  |  |  | MLC components | ШТ | 1516 | 1941 | 28% | 1941 | 28.03% | 1617.5 | 1263.333 | SALEABLE | SALEABLE | SALEABLE | 0.101 | 5.7e-05 | 3650 | 0 | yes | yes | yes | 10 | 87 | 67 | 89 | 0.505 | 0.000519 | yes | 2019-02-19 |  | 27857 |  |  |  |  | UPONOR GMBH, GERMANY | PRO:HA3 | DE |  | AV | OK | 1941 | OK | 1668 | 1.1637 | 1941 | 930
| 676 | 1070508 | 1014592 |  | UPONOR S-PRESS PLUS ШТУЦЕР С НАРУЖНОЙ РЕЗЬБОЙ 25-R1"НР '5И | B | Недоступен для заказа | ¦ |  | 0 | ¦ |  | AO1: 1014592 |  |  |  | MLC components | ШТ | 1516 | 1941 | 28% | 1941 | 28.03% | 1617.5 | 1263.333 | SALEABLE | SALEABLE | SALEABLE | 0.151 | 7.9e-05 | 0 | 0 | yes | no | yes | 5 | 176 | 67 | 89 | 0.755 | 0.001049 | yes | 2019-02-19 |  | 6075 |  |  |  |  | UPONOR GMBH, GERMANY | PRO:HA3 | DE |  |  | OK | NF | #VALUE! | 1668 | 1.1637 | 1941 | 260
| 677 | 1070509 | 1014610 |  | UPONOR S-PRESS PLUS ШТУЦЕР С НАРУЖНОЙ РЕЗЬБОЙ 32-R1"НР '5И | B | Ограниченно доступен в пределах складских остатков | ¦ |  | 0 | ¦ |  | AO1: 1014610 |  |  |  | MLC components | ШТ | 1952 | 2498 | 28% | 2498 | 27.97% | 2081.667 | 1626.667 | SALEABLE | SALEABLE | SALEABLE | 0.168 | 9.5e-05 | 0 | 0 | yes | no | yes | 5 | 176 | 67 | 89 | 0.84 | 0.001049 | yes | 2019-02-19 |  | 7040 |  |  |  |  | UPONOR GMBH, GERMANY | PRO:HA1 | DE |  |  | OK | 2498 | OK | 2147 | 1.1635 | 2498 | 285
| 678 | 1070510 | 1014613 |  | UPONOR S-PRESS PLUS ШТУЦЕР С НАРУЖНОЙ РЕЗЬБОЙ 32-R1 1/4"НР '5И | B | Ограниченно доступен в пределах складских остатков | ¦ |  | 0 | ¦ |  | AO1: 1014613 |  |  |  | MLC components | ШТ | 2828 | 3620 | 28% | 3620 | 28.01% | 3016.667 | 2356.667 | SALEABLE | SALEABLE | SALEABLE | 0.252 | 0.000149 | 20 | 0 | yes | yes | yes | 5 | 176 | 135 | 89 | 1.26 | 0.002115 | yes | 2019-02-19 |  | 695 |  |  |  |  | UPONOR GMBH, GERMANY | PRO:HA1 | DE |  | AV | OK | 3620 | OK | 3111 | 1.1636 | 3620 | 10
| 679 | 1046901 | 1014624 |  | UPONOR S-PRESS ШТУЦЕР С НАРУЖНОЙ РЕЗЬБОЙ 40-R1 1/4"НР '5И | B |  | ¦ |  | 0 | ¦ |  | AO1: 1014624 |  |  |  | MLC components | ШТ | 3837 | 4912 | 28% | 4912 | 28.02% | 4093.333 | 3197.5 | SALEABLE | SALEABLE | SALEABLE | 0.381 | 0.000425 | 0 | 0 | yes | no | yes | 5 | 176 | 135 | 89 | 1.905 | 0.002115 | yes |  |  | 2440 |  |  |  |  | UPONOR GMBH, GERMANY | PRO:HA3 | DE |  |  | OK | NF | #VALUE! |  | #VALUE! | #N/A | 65
| 680 | 1046902 | 1014628 |  | UPONOR S-PRESS ШТУЦЕР С НАРУЖНОЙ РЕЗЬБОЙ 40-R1 1/2"НР '5И | B | Ограниченно доступен в пределах складских остатков | ¦ |  | 0 | ¦ |  | AO1: 1014628 |  |  |  | MLC components | ШТ | 5332 | 6825 | 28% | 6825 | 28% | 5687.5 | 4443.333 | SALEABLE | SALEABLE | SALEABLE | 0.474 | 0.000425 | 15 | 0 | yes | yes | yes | 5 | 176 | 135 | 89 | 2.37 | 0.002115 | yes |  |  | 615 |  |  |  |  | UPONOR GMBH, GERMANY | PRO:HA1 | DE |  | AV | OK | 6825 | OK |  | #VALUE! | 6825 | 0
| 681 | 1046905 | 1014636 |  | UPONOR S-PRESS ШТУЦЕР С НАРУЖНОЙ РЕЗЬБОЙ 50-R1 1/2"НР '3И | B | Ограниченно доступен в пределах складских остатков | ¦ |  | 0 | ¦ |  | AO1: 1014636 |  |  |  | VLD MLC components | ШТ | 5971 | 7643 | 28% | По запросу | 28% | 6369.167 | 4975.833 | SALEABLE | SALEABLE | SALEABLE | 0.491 | 0.000368 | 38 | 0 | yes | yes | yes | 3 | 70 | 175 | 90 | 1.473 | 0.001103 | yes |  |  | 1497 |  |  |  |  | UPONOR GMBH, GERMANY | PRO:HA1 | DE |  | AV | #VALUE! | По запросу | #VALUE! |  | #VALUE! | По запросу | 9
| 682 | 1046906 | 1014639 |  | UPONOR S-PRESS ШТУЦЕР С НАРУЖНОЙ РЕЗЬБОЙ 50-R2"НР '3C | C |  | ¦ |  | 0 | ¦ |  | AO1: 1014639 |  |  |  | VLD MLC components | ШТ | 8977 | 11491 | 28% | По запросу | 28% | 9575.833 | 7480.833 | SALEABLE | SALEABLE | SALEABLE | 0.759 | 0.000709 | 0 | 0 | yes | no | yes | 3 | 175 | 135 | 90 | 2.277 | 0.002126 | yes |  |  | 300 |  |  |  |  | UPONOR GMBH, GERMANY | GOLM PRДZISIONSTEILE GMBH & CO. KG | DE |  |  | #VALUE! | NF | #VALUE! |  | #VALUE! | #N/A | 75
| 683 | 1032895 |  |  | UPONOR S-PRESS ШТУЦЕР С НАРУЖНОЙ РЕЗЬБОЙ 63-R2"НР '1С | C |  | ¦ |  | 0 | ¦ | [10 empty] | VLD MLC components | ШТ | 12851 | 16449 | 28% | По запросу | 28% | 13707.5 | 10709.167 | SALEABLE | SALEABLE | 0% | 0.786 | 0.001419 | 0 | 0 | yes | no | yes | 1 | 150 | 114 | 83 | 0.786 | 0.001419 | yes | 2019-07-02 |  | 126 |  |  |  |  | UPONOR GMBH, GERMANY | PRO:HA3 | DE |  |  | #VALUE! | NF | #VALUE! |  | #VALUE! | #N/A | 0
| 684 | 1032896 |  |  | UPONOR S-PRESS ШТУЦЕР С НАРУЖНОЙ РЕЗЬБОЙ 75-R2 1/2"НР '1С | C |  | ¦ |  | 0 | ¦ | [10 empty] | VLD MLC components | ШТ | 15738 | 20145 | 28% | По запросу | 28% | 16787.5 | 13115 | SALEABLE | SALEABLE | 0% | 1.012 | 0.001419 | 0 | 0 | yes | no | yes | 1 | 150 | 114 | 83 | 1.012 | 0.001419 | yes | 2019-07-02 |  | 66 |  |  |  |  | UPONOR GMBH, GERMANY | PRO:HA3 | DE |  |  | #VALUE! | NF | #VALUE! |  | #VALUE! | #N/A | 18
| 685 | 1070515 | 1014536 |  | UPONOR S-PRESS PLUS ШТУЦЕР С ВНУТРЕННЕЙ РЕЗЬБОЙ 16-RP1/2"ВР '20И | B | Ограниченно доступен в пределах складских остатков | ¦ |  | 0 | ¦ |  | AO1: 1014536 |  |  |  | MLC components | ШТ | 634 | 811 | 27.9% | 811 | 27.92% | 675.833 | 528.333 | SALEABLE | SALEABLE | SALEABLE | 0.073 | 3.8e-05 | 2080 | 0 | yes | yes | yes | 20 | 87 | 67 | 89 | 0.73 | 0.000519 | yes | 2019-02-19 |  | 48950 |  |  |  |  | UPONOR GMBH, GERMANY | PRO:HA3 | DE |  | AV | OK | 811 | OK | 697 | 1.1636 | 811 | 1730
| 686 | 1070516 | 1014574 |  | UPONOR S-PRESS PLUS ШТУЦЕР С ВНУТРЕННЕЙ РЕЗЬБОЙ 20-RP1/2"ВР '15Ф | A | Ограниченно доступен в пределах складских остатков | ¦ |  | 0 | ¦ |  | AO1: 1014574 |  |  |  | MLC components | ШТ | 946 | 1211 | 28% | 1211 | 28.01% | 1009.167 | 788.333 | SALEABLE | SALEABLE | SALEABLE | 0.079 | 3.8e-05 | 1905 | 0 | yes | yes | yes | 15 | 176 | 67 | 89 | 1.185 | 0.001049 | yes | 2019-02-19 |  | 94972 |  |  |  |  | UPONOR GMBH, GERMANY | PRO:HA3 | DE |  | AV | OK | 1211 | OK | 1041 | 1.1633 | 1211 | 2655
| 687 | 1070517 | 1014577 |  | UPONOR S-PRESS PLUS ШТУЦЕР С ВНУТРЕННЕЙ РЕЗЬБОЙ 20-RP3/4"ВР '10И | B | Ограниченно доступен в пределах складских остатков | ¦ |  | 0 | ¦ |  | AO1: 1014577 |  |  |  | MLC components | ШТ | 1210 | 1549 | 28% | 1549 | 28.02% | 1290.833 | 1008.333 | SALEABLE | SALEABLE | SALEABLE | 0.104 | 5.7e-05 | 120 | 0 | yes | yes | yes | 10 | 176 | 67 | 89 | 1.04 | 0.001049 | yes | 2019-02-19 |  | 3536 |  |  |  |  | UPONOR GMBH, GERMANY | PRO:HA3 | DE |  | AV | OK | 1549 | OK | 1331 | 1.1638 | 1549 | 220
| 688 | 1070518 | 1014580 |  | UPONOR S-PRESS PLUS ШТУЦЕР С ВНУТРЕННЕЙ РЕЗЬБОЙ 20-RP1"ВР '20С | C | Ограниченно доступен в пределах складских остатков | ¦ |  | 0 | ¦ |  | AO1: 1014580 |  |  |  | MLC components | ШТ | 1600 | 2048 | 28% | 2048 | 28% | 1706.667 | 1333.333 | SALEABLE | SALEABLE | SALEABLE | 0.157 | 9.4e-05 | 23 | 0 | yes | yes | yes | 20 | 176 | 135 | 89 | 3.14 | 0.002115 | yes | 2019-02-19 |  | 485 |  |  |  |  | UPONOR GMBH, GERMANY | PRO:HA3 | DE |  | AV | OK | 2048 | OK | 1760 | 1.1636 | 2048 | 0
| 689 | 1070519 | 1014599 |  | UPONOR S-PRESS PLUS ШТУЦЕР С ВНУТРЕННЕЙ РЕЗЬБОЙ 25-RP3/4"ВР '5И | B | Ограниченно доступен в пределах складских остатков | ¦ |  | 0 | ¦ |  | AO1: 1014599 |  |  |  | MLC components | ШТ | 1600 | 2048 | 28% | 2048 | 28% | 1706.667 | 1333.333 | SALEABLE | SALEABLE | SALEABLE | 0.132 | 6.3e-05 | 270 | 0 | yes | yes | yes | 5 | 176 | 67 | 89 | 0.66 | 0.001049 | yes | 2019-02-19 |  | 14567 |  |  |  |  | UPONOR GMBH, GERMANY | PRO:HA1 | DE |  | AV | OK | 2048 | OK | 1760 | 1.1636 | 2048 | 340
| 690 | 1070520 | 1014602 |  | UPONOR S-PRESS PLUS ШТУЦЕР С ВНУТРЕННЕЙ РЕЗЬБОЙ 25-RP1"ВР '5И | B | Ограниченно доступен в пределах складских остатков | ¦ |  | 0 | ¦ |  | AO1: 1014602 |  |  |  | MLC components | ШТ | 2155 | 2759 | 28% | 2759 | 28.03% | 2299.167 | 1795.833 | SALEABLE | SALEABLE | SALEABLE | 0.178 | 0.000107 | 0 | 0 | yes | no | yes | 5 | 176 | 67 | 89 | 0.89 | 0.001049 | yes | 2019-02-19 |  | 1770 |  |  |  |  | UPONOR GMBH, GERMANY | PRO:HA3 | DE |  |  | OK | 2759 | OK | 2371 | 1.1636 | 2759 | 110
| 691 | 1070521 | 1014618 |  | UPONOR S-PRESS PLUS ШТУЦЕР С ВНУТРЕННЕЙ РЕЗЬБОЙ 32-RP1"ВР '5И | B |  | ¦ |  | 0 | ¦ |  | AO1: 1014618 |  |  |  | MLC components | ШТ | 2241 | 2868 | 28% | 2868 | 27.98% | 2390 | 1867.5 | SALEABLE | SALEABLE | SALEABLE | 0.201 | 0.000105 | 0 | 0 | yes | no | yes | 5 | 176 | 67 | 89 | 1.005 | 0.001049 | yes | 2019-02-19 |  | 1920 |  |  |  |  | UPONOR GMBH, GERMANY | PRO:HA3 | DE |  |  | OK | NF | #VALUE! | 2465 | 1.1635 | #N/A | 120
| 692 | 1070522 | 1014621 |  | UPONOR S-PRESS PLUS ШТУЦЕР С ВНУТРЕННЕЙ РЕЗЬБОЙ 32-RP1 1/4"ВР '5А | F | Ограниченно доступен в пределах складских остатков | ¦ |  | 0 | ¦ |  | AO1: 1014621 |  |  |  | MLC components | ШТ | 3245 | 4154 | 28% | 4154 | 28.01% | 3461.667 | 2704.167 | SALEABLE | SALEABLE | SALEABLE | 0.261 | 0.000168 | 25 | 0 | yes | yes | yes | 5 | 176 | 135 | 89 | 1.305 | 0.002115 | yes | 2019-02-19 |  | 215 |  |  |  |  | UPONOR GMBH, GERMANY | PRO:HA1 | DE |  | AV | OK | 4154 | OK | 3570 | 1.1636 | 4154 | 5
| 693 | 1046903 | 1014630 |  | UPONOR S-PRESS ШТУЦЕР С ВНУТРЕННЕЙ РЕЗЬБОЙ 40-RP1 1/4"ВР '5И | B | Ограниченно доступен в пределах складских остатков | ¦ |  | 0 | ¦ |  | AO1: 1014630 |  |  |  | MLC components | ШТ | 4299 | 5503 | 28% | 5503 | 28.01% | 4585.833 | 3582.5 | SALEABLE | SALEABLE | SALEABLE | 0.328 | 0.000425 | 0 | 0 | yes | no | yes | 5 | 176 | 135 | 89 | 1.64 | 0.002115 | yes |  |  | 795 |  |  |  |  | UPONOR GMBH, GERMANY | PRO:HA3 | DE |  |  | OK | 5503 | OK |  | #VALUE! | #N/A | 5
| 694 | 1046904 | 1014633 |  | UPONOR S-PRESS ШТУЦЕР С ВНУТРЕННЕЙ РЕЗЬБОЙ 40-RP1 1/2"ВР '5А | F | Ограниченно доступен в пределах складских остатков | ¦ |  | 0 | ¦ |  | AO1: 1014633 |  |  |  | MLC components | ШТ | 5332 | 6825 | 28% | 6825 | 28% | 5687.5 | 4443.333 | SALEABLE | SALEABLE | SALEABLE | 0.4 | 0.000425 | 5 | 0 | yes | yes | yes | 5 | 176 | 135 | 89 | 2 | 0.002115 | yes |  |  | 160 |  |  |  |  | UPONOR GMBH, GERMANY | PRO:HA1 | DE |  | AV | OK | 6825 | OK |  | #VALUE! | 6825 | 0
| 695 | 1046907 | 1014641 |  | UPONOR S-PRESS ШТУЦЕР С ВНУТРЕННЕЙ РЕЗЬБОЙ 50-RP1 1/2"ВР '3А | F | Ограниченно доступен в пределах складских остатков | ¦ |  | 0 | ¦ |  | AO1: 1014641 |  |  |  | VLD MLC components | ШТ | 5971 | 7643 | 28% | По запросу | 28% | 6369.167 | 4975.833 | SALEABLE | SALEABLE | SALEABLE | 0.376 | 0.000368 | 6 | 0 | yes | yes | yes | 3 | 70 | 175 | 90 | 1.128 | 0.001103 | yes |  |  | 396 |  |  |  |  | UPONOR GMBH, GERMANY | PRO:HA3 | DE |  | AV | #VALUE! | По запросу | #VALUE! |  | #VALUE! | По запросу | 3
| 696 | 1070602 | 1015270 |  | UPONOR S-PRESS PLUS ШТУЦЕР С НАКИДНОЙ ГАЙКОЙ 16-G1/2"НГ '30И | B | Ограниченно доступен в пределах складских остатков | ¦ |  | 0 | ¦ |  | AO1: 1015270 |  |  |  | MLC components | ШТ | 1351 | 1729 | 28% | 1729 | 27.98% | 1440.833 | 1125.833 | SALEABLE | SALEABLE | SALEABLE | 0.067 | 2.9e-05 | 19 | 0 | yes | yes | yes | 30 | 176 | 135 | 89 | 2.01 | 0.002115 | yes | 2019-02-19 |  | 21570 |  |  |  |  | UPONOR GMBH, GERMANY | PRO:HA3 | DE |  | AV | OK | 1729 | OK | 1486 | 1.1635 | #N/A | 660
| 697 | 1070603 | 1015274 |  | UPONOR S-PRESS PLUS ШТУЦЕР С НАКИДНОЙ ГАЙКОЙ 16-G3/4"НГ '20И | B | Ограниченно доступен в пределах складских остатков | ¦ |  | 0 | ¦ |  | AO1: 1015274 |  |  |  | MLC components | ШТ | 1552 | 1986 | 28% | 1986 | 27.96% | 1655 | 1293.333 | SALEABLE | SALEABLE | SALEABLE | 0.077 | 3.5e-05 | 80 | 0 | yes | yes | yes | 20 | 176 | 135 | 89 | 1.54 | 0.002115 | yes | 2019-02-19 |  | 3720 |  |  |  |  | UPONOR GMBH, GERMANY | PRO:HA1 | DE |  | AV | OK | 1986 | OK | 1707 | 1.1634 | 1986 | 0
| 698 | 1070604 | 1015283 |  | UPONOR S-PRESS PLUS ШТУЦЕР С НАКИДНОЙ ГАЙКОЙ 20-G1/2"НГ '20И | B | Ограниченно доступен в пределах складских остатков | ¦ |  | 0 | ¦ |  | AO1: 1015283 |  |  |  | MLC components | ШТ | 1552 | 1986 | 28% | 1986 | 27.96% | 1655 | 1293.333 | SALEABLE | SALEABLE | SALEABLE | 0.083 | 3.5e-05 | 80 | 0 | yes | yes | yes | 20 | 176 | 135 | 89 | 1.66 | 0.002115 | yes | 2019-02-19 |  | 12280 |  |  |  |  | UPONOR GMBH, GERMANY | PRO:HA1 | DE |  | AV | OK | 1986 | OK | 1707 | 1.1634 | 1986 | 560
| 699 | 1070605 | 1015286 |  | UPONOR S-PRESS PLUS ШТУЦЕР С НАКИДНОЙ ГАЙКОЙ 20-G3/4"НГ '20И | B | Ограниченно доступен в пределах складских остатков | ¦ |  | 0 | ¦ |  | AO1: 1015286 |  |  |  | MLC components | ШТ | 2384 | 3051 | 28% | 3051 | 27.98% | 2542.5 | 1986.667 | SALEABLE | SALEABLE | SALEABLE | 0.046 | 4e-05 | 320 | 0 | yes | yes | yes | 20 | 176 | 135 | 89 | 0.92 | 0.002115 | yes | 2019-02-19 |  | 4240 |  |  |  |  | UPONOR GMBH, GERMANY | PRO:HA3 | DE |  | AV | OK | 3051 | OK | 2622 | 1.1636 | 3051 | 80
| 700 | 1070606 | 1015295 |  | UPONOR S-PRESS PLUS ШТУЦЕР С НАКИДНОЙ ГАЙКОЙ 25-G3/4"НГ '15И | B | Ограниченно доступен в пределах складских остатков | ¦ |  | 0 | ¦ |  | AO1: 1015295 |  |  |  | MLC components | ШТ | 2717 | 3478 | 28% | 3478 | 28.01% | 2898.333 | 2264.167 | SALEABLE | SALEABLE | SALEABLE | 0.132 | 6.1e-05 | 130 | 0 | yes | yes | yes | 15 | 176 | 135 | 89 | 1.98 | 0.002115 | yes | 2019-02-19 |  | 3120 |  |  |  |  | UPONOR GMBH, GERMANY | PRO:HA3 | DE |  | AV | OK | 3478 | OK | 2989 | 1.1636 | 3478 | 225
| 701 | 1070607 | 1015297 |  | UPONOR S-PRESS PLUS ШТУЦЕР С НАКИДНОЙ ГАЙКОЙ 25-G1"НГ '15И | B | Ограниченно доступен в пределах складских остатков | ¦ |  | 0 | ¦ |  | AO1: 1015297 |  |  |  | MLC components | ШТ | 2717 | 3478 | 28% | 3478 | 28.01% | 2898.333 | 2264.167 | SALEABLE | SALEABLE | SALEABLE | 0.143 | 6.7e-05 | 120 | 0 | yes | yes | yes | 15 | 176 | 135 | 89 | 2.145 | 0.002115 | yes | 2019-02-19 |  | 1140 |  |  |  |  | UPONOR GMBH, GERMANY | PRO:HA3 | DE |  | AV | OK | 3478 | OK | 2989 | 1.1636 | 3478 | 150
| 702 | 1070609 |  |  | UPONOR S-PRESS PLUS ШТУЦЕР С НАКИДНОЙ ГАЙКОЙ 32-G1"НГ '10У | E |  | ¦ |  | 0 | ¦ | [10 empty] | MLC components | ШТ | 3163 | 4048 | 28% | 4048 | 27.98% | 3373.333 | 2635.833 | SALEABLE | SALEABLE | SALEABLE | 0.192 | 9e-05 | 0 | 0 | yes | no | yes | 10 | 176 | 135 | 89 | 1.92 | 0.002115 | yes | 2019-04-23 |  | 430 |  |  |  |  | UPONOR GMBH, GERMANY | PRO:HA3 | DE |  |  | OK | NF | #VALUE! |  | #VALUE! | #N/A | 10
| 703 | 1070610 | 1015301 |  | UPONOR S-PRESS PLUS ШТУЦЕР С НАКИДНОЙ ГАЙКОЙ 32-G1 1/4"НГ '10И | B |  | ¦ |  | 0 | ¦ |  | AO1: 1015301 |  |  |  | MLC components | ШТ | 3649 | 4671 | 28% | 4671 | 28.01% | 3892.5 | 3040.833 | SALEABLE | SALEABLE | SALEABLE | 0.241 | 0.000119 | 0 | 0 | yes | no | yes | 10 | 176 | 135 | 89 | 2.41 | 0.002115 | yes | 2019-02-19 |  | 330 |  |  |  |  | UPONOR GMBH, GERMANY | PRO:HA3 | DE |  |  | OK | NF | #VALUE! | 4014 | 1.1637 | #N/A | 30
| 704 | 1046937 | 1015304 |  | UPONOR S-PRESS ШТУЦЕР С НАКИДНОЙ ГАЙКОЙ 40-G1 1/2"НГ '5C | C |  | ¦ |  | 0 | ¦ |  | AO1: 1015304 |  |  |  | MLC components | ШТ | 5966 | 7637 | 28% | 7637 | 28.01% | 6364.167 | 4971.667 | SALEABLE | SALEABLE | SALEABLE | 0.358 | 0.000425 | 0 | 0 | yes | no | yes | 5 | 176 | 135 | 89 | 1.79 | 0.002115 | yes |  |  | 245 |  |  |  |  | UPONOR GMBH, GERMANY | PRO:HA1 | DE |  |  | OK | NF | #VALUE! |  | #VALUE! | #N/A | 0
| 705 | 1046939 | 1015314 |  | UPONOR S-PRESS ШТУЦЕР С НАКИДНОЙ ГАЙКОЙ 50-G2"НГ '3C | C |  | ¦ |  | 0 | ¦ |  | AO1: 1015314 |  |  |  | VLD MLC components | ШТ | 7254 | 9285 | 28% | По запросу | 28% | 7737.5 | 6045 | SALEABLE | SALEABLE | SALEABLE | 0.497 | 0.000709 | 0 | 0 | yes | no | yes | 3 | 175 | 135 | 90 | 1.491 | 0.002126 | yes |  |  | 330 |  |  |  |  | UPONOR GMBH, GERMANY | GOLM PRДZISIONSTEILE GMBH & CO. KG | DE |  |  | #VALUE! | NF | #VALUE! |  | #VALUE! | #N/A | 0
| 706 | 1070527 |  |  | UPONOR S-PRESS PLUS ОТВОД ЛАТУННЫЙ 16-16 '10У | E |  | ¦ |  | 0 | ¦ | [10 empty] | MLC components | ШТ | 1286 | 1647 | 28.1% | 1647 | 28.07% | 1372.5 | 1071.667 | SALEABLE | SALEABLE | SALEABLE | 0.054 | 4.9e-05 | 0 | 0 | yes | no | yes | 10 | 87 | 67 | 89 | 0.54 | 0.000519 | yes | 2019-04-23 |  | 660 |  |  |  |  | UPONOR GMBH, GERMANY | BEULCO GMBH & CO.KG | DE |  |  | OK | NF | #VALUE! |  | #VALUE! | #N/A | 0
| 707 | 1070528 |  |  | UPONOR S-PRESS PLUS ОТВОД ЛАТУННЫЙ 20-20 '10У | E |  | ¦ |  | 0 | ¦ | [10 empty] | MLC components | ШТ | 1430 | 1830 | 28% | 1830 | 27.97% | 1525 | 1191.667 | SALEABLE | SALEABLE | SALEABLE | 0.083 | 7.3e-05 | 0 | 0 | yes | no | yes | 10 | 176 | 67 | 89 | 0.83 | 0.001049 | yes | 2019-04-23 |  | 890 |  |  |  |  | UPONOR GMBH, GERMANY | BEULCO GMBH & CO.KG | DE |  |  | OK | NF | #VALUE! |  | #VALUE! | #N/A | 20
| 708 | 1070529 |  |  | UPONOR S-PRESS PLUS ОТВОД ЛАТУННЫЙ 25-25 '5У | E |  | ¦ |  | 0 | ¦ | [10 empty] | MLC components | ШТ | 2096 | 2683 | 28% | 2683 | 28.01% | 2235.833 | 1746.667 | SALEABLE | SALEABLE | SALEABLE | 0.158 | 0.000141 | 0 | 0 | yes | no | yes | 5 | 176 | 67 | 89 | 0.79 | 0.001049 | yes | 2019-04-23 |  | 829 |  |  |  |  | UPONOR GMBH, GERMANY | PRO:HA3 | DE |  |  | OK | NF | #VALUE! |  | #VALUE! | #N/A | 264
| 709 | 1070530 |  |  | UPONOR S-PRESS PLUS ОТВОД ЛАТУННЫЙ 32-32 '5У | E |  | ¦ |  | 0 | ¦ | [10 empty] | MLC components | ШТ | 2924 | 3742 | 28% | 3742 | 27.98% | 3118.333 | 2436.667 | SALEABLE | SALEABLE | SALEABLE | 0.243 | 0.000224 | 0 | 0 | yes | no | yes | 5 | 176 | 135 | 89 | 1.215 | 0.002115 | yes | 2019-04-23 |  | 685 |  |  |  |  | UPONOR GMBH, GERMANY | BEULCO GMBH & CO.KG | DE |  |  | OK | NF | #VALUE! |  | #VALUE! | #N/A | 215
| 710 | 1070523 | 1014679 |  | UPONOR S-PRESS PLUS УГОЛЬНИК ЛАТУННЫЙ 16-16 '20И | B | Ограниченно доступен в пределах складских остатков | ¦ |  | 0 | ¦ |  | AO1: 1014679 |  |  |  | MLC components | ШТ | 904 | 1157 | 28% | 1157 | 27.99% | 964.167 | 753.333 | SALEABLE | SALEABLE | SALEABLE | 0.05 | 4.4e-05 | 380 | 0 | yes | yes | yes | 20 | 87 | 67 | 89 | 0.5 | 0.000519 | yes | 2019-02-19 |  | 19459 |  |  |  |  | UPONOR GMBH, GERMANY | PRO:HA3 | DE |  | AV | OK | 1157 | OK | 994 | 1.164 | 1157 | 280
| 711 | 1070524 | 1014724 |  | UPONOR S-PRESS PLUS УГОЛЬНИК ЛАТУННЫЙ 20-20 '10И | B |  | ¦ |  | 0 | ¦ |  | AO1: 1014724 |  |  |  | MLC components | ШТ | 1071 | 1371 | 28% | 1371 | 28.01% | 1142.5 | 892.5 | SALEABLE | SALEABLE | SALEABLE | 0.078 | 6.6e-05 | 0 | 0 | yes | no | yes | 10 | 176 | 67 | 89 | 0.78 | 0.001049 | yes | 2019-02-19 |  | 14820 |  |  |  |  | UPONOR GMBH, GERMANY | PRO:HA1 | DE |  |  | OK | NF | #VALUE! | 1178 | 1.1638 | #N/A | 560
| 712 | 1070525 | 1014746 |  | UPONOR S-PRESS PLUS УГОЛЬНИК ЛАТУННЫЙ 25-25 '5И | B |  | ¦ |  | 0 | ¦ |  | AO1: 1014746 |  |  |  | MLC components | ШТ | 2096 | 2683 | 28% | 2683 | 28.01% | 2235.833 | 1746.667 | SALEABLE | SALEABLE | SALEABLE | 0.155 | 0.000127 | 0 | 0 | yes | no | yes | 5 | 176 | 67 | 89 | 0.775 | 0.001049 | yes | 2019-02-19 |  | 9770 |  |  |  |  | UPONOR GMBH, GERMANY | PRO:HA1 | DE |  |  | OK | NF | #VALUE! | 2306 | 1.1635 | #N/A | 350
| 713 | 1070526 | 1014765 |  | UPONOR S-PRESS PLUS УГОЛЬНИК ЛАТУННЫЙ 32-32 '5И | B |  | ¦ |  | 0 | ¦ |  | AO1: 1014765 |  |  |  | MLC components | ШТ | 2924 | 3742 | 28% | 3742 | 27.98% | 3118.333 | 2436.667 | SALEABLE | SALEABLE | SALEABLE | 0.242 | 0.000197 | 0 | 0 | yes | no | yes | 5 | 176 | 135 | 89 | 1.21 | 0.002115 | yes | 2019-02-19 |  | 5060 |  |  |  |  | UPONOR GMBH, GERMANY | PRO:HA1 | DE |  |  | OK | NF | #VALUE! | 3216 | 1.1636 | #N/A | 270
| 714 | 1046908 | 1014779 |  | UPONOR S-PRESS УГОЛЬНИК ЛАТУННЫЙ 40-40 '5И | B | Ограниченно доступен в пределах складских остатков | ¦ |  | 0 | ¦ |  | AO1: 1014779 |  |  |  | MLC components | ШТ | 5396 | 6907 | 28% | 6907 | 28% | 5755.833 | 4496.667 | SALEABLE | SALEABLE | SALEABLE | 0.476 | 0.0008 | 115 | 0 | yes | yes | yes | 5 | 180 | 202 | 110 | 2.38 | 0.004 | yes |  |  | 2590 |  |  |  |  | BEULCO GMBH & CO.KG, GERMANY | BEULCO GMBH & CO.KG | DE |  | AV | OK | 6907 | OK |  | #VALUE! | 6907 | 105
| 715 | 1046911 | 1014791 |  | UPONOR S-PRESS УГОЛЬНИК ЛАТУННЫЙ 50-50 '3И | B | Ограниченно доступен в пределах складских остатков | ¦ |  | 0 | ¦ |  | AO1: 1014791 |  |  |  | VLD MLC components | ШТ | 7337 | 9392 | 28% | По запросу | 28.01% | 7826.667 | 6114.167 | SALEABLE | SALEABLE | SALEABLE | 0.711 | 0.00133 | 111 | 0 | yes | yes | yes | 3 | 205 | 177 | 110 | 2.133 | 0.003991 | yes |  |  | 2481 |  |  |  |  | BEULCO GMBH & CO.KG, GERMANY | BENDER ARMATUREN GMBH CO. KG | DE |  | AV | #VALUE! | По запросу | #VALUE! |  | #VALUE! | По запросу | 192
| 716 | 1070532 | 1014686 |  | UPONOR S-PRESS PLUS УГОЛЬНИК С НАРУЖНОЙ РЕЗЬБОЙ 16-R1/2"НР '20И | B | Недоступен для заказа | ¦ |  | 0 | ¦ |  | AO1: 1014686 |  |  |  | MLC components | ШТ | 914 | 1169 | 27.9% | 1169 | 27.9% | 974.167 | 761.667 | SALEABLE | SALEABLE | SALEABLE | 0.063 | 4.3e-05 | 0 | 0 | yes | no | yes | 20 | 87 | 67 | 89 | 0.63 | 0.000519 | yes | 2019-02-19 |  | 10719 |  |  |  |  | UPONOR GMBH, GERMANY | PRO:HA1 | DE |  |  | OK | NF | #VALUE! | 1005 | 1.1632 | 1169 | 420
| 717 | 1070533 | 1014729 |  | UPONOR S-PRESS PLUS УГОЛЬНИК С НАРУЖНОЙ РЕЗЬБОЙ 20-R1/2"НР '10И | B | Ограниченно доступен в пределах складских остатков | ¦ |  | 0 | ¦ |  | AO1: 1014729 |  |  |  | MLC components | ШТ | 1424 | 1822 | 27.9% | 1822 | 27.95% | 1518.333 | 1186.667 | SALEABLE | SALEABLE | SALEABLE | 0.082 | 6e-05 | 140 | 0 | yes | yes | yes | 10 | 176 | 67 | 89 | 0.82 | 0.001049 | yes | 2019-02-19 |  | 4410 |  |  |  |  | UPONOR GMBH, GERMANY | PRO:HA1 | DE |  | AV | OK | 1822 | OK | 1566 | 1.1635 | 1822 | 80
| 718 | 1070534 | 1014732 |  | UPONOR S-PRESS PLUS УГОЛЬНИК С НАРУЖНОЙ РЕЗЬБОЙ 20-R3/4"НР '10А | F | Ограниченно доступен в пределах складских остатков | ¦ |  | 0 | ¦ |  | AO1: 1014732 |  |  |  | MLC components | ШТ | 1633 | 2090 | 28% | 2090 | 27.99% | 1741.667 | 1360.833 | SALEABLE | SALEABLE | SALEABLE | 0.101 | 6.8e-05 | 26 | 0 | yes | yes | yes | 10 | 176 | 67 | 89 | 1.01 | 0.001049 | yes | 2019-02-19 |  | 1220 |  |  |  |  | UPONOR GMBH, GERMANY | PRO:HA3 | DE |  | AV | OK | 2090 | OK | 1796 | 1.1637 | 2090 | 30
| 719 | 1070535 | 1014751 |  | UPONOR S-PRESS PLUS УГОЛЬНИК С НАРУЖНОЙ РЕЗЬБОЙ 25-R3/4"НР '5А | F | Ограниченно доступен в пределах складских остатков | ¦ |  | 0 | ¦ |  | AO1: 1014751 |  |  |  | MLC components | ШТ | 2096 | 2683 | 28% | 2683 | 28.01% | 2235.833 | 1746.667 | SALEABLE | SALEABLE | SALEABLE | 0.143 | 0.000103 | 4 | 0 | yes | yes | yes | 5 | 176 | 67 | 89 | 0.715 | 0.001049 | yes | 2019-02-19 |  | 595 |  |  |  |  | UPONOR GMBH, GERMANY | PRO:HA1 | DE |  | AV | OK | 2683 | OK | 2306 | 1.1635 | #N/A | 25
| 720 | 1070536 | 1014755 |  | UPONOR S-PRESS PLUS УГОЛЬНИК С НАРУЖНОЙ РЕЗЬБОЙ 25-R1"НР '5И | B | Ограниченно доступен в пределах складских остатков | ¦ |  | 0 | ¦ |  | AO1: 1014755 |  |  |  | MLC components | ШТ | 2548 | 3262 | 28% | 3262 | 28.02% | 2718.333 | 2123.333 | SALEABLE | SALEABLE | SALEABLE | 0.254 | 0.000139 | 21 | 0 | yes | yes | yes | 5 | 176 | 67 | 89 | 1.27 | 0.001049 | yes | 2019-02-19 |  | 375 |  |  |  |  | UPONOR GMBH, GERMANY | PRO:HA3 | DE |  | AV | OK | 3262 | OK | 2803 | 1.1638 | 3262 | 0
| 721 | 1070537 | 1014770 |  | UPONOR S-PRESS PLUS УГОЛЬНИК С НАРУЖНОЙ РЕЗЬБОЙ 32-R1"НР '5А | F | Ограниченно доступен в пределах складских остатков | ¦ |  | 0 | ¦ |  | AO1: 1014770 |  |  |  | MLC components | ШТ | 3139 | 4018 | 28% | 4018 | 28% | 3348.333 | 2615.833 | SALEABLE | SALEABLE | SALEABLE | 0.227 | 0.000168 | 10 | 0 | yes | yes | yes | 5 | 176 | 67 | 89 | 1.135 | 0.001049 | yes | 2019-02-19 |  | 260 |  |  |  |  | UPONOR GMBH, GERMANY | PRO:HA3 | DE |  | AV | OK | 4018 | OK | 3453 | 1.1636 | 4018 | 0
| 722 | 1046909 | 1014783 |  | UPONOR S-PRESS УГОЛЬНИК С НАРУЖНОЙ РЕЗЬБОЙ 40-R1 1/4"НР '5C | C |  | ¦ |  | 0 | ¦ |  | AO1: 1014783 |  |  |  | MLC components | ШТ | 5396 | 6907 | 28% | 6907 | 28% | 5755.833 | 4496.667 | SALEABLE | SALEABLE | SALEABLE | 0.42 | 0.00099 | 0 | 0 | yes | no | yes | 5 | 250 | 180 | 110 | 2.1 | 0.00495 | yes |  |  | 25 |  |  |  |  | ROBOR S.R.L., ITALY | PRO:HA3 | IT |  |  | OK | NF | #VALUE! |  | #VALUE! | #N/A | 0
| 723 | 1070539 | 1014692 |  | UPONOR S-PRESS PLUS УГОЛЬНИК С ВНУТРЕННЕЙ РЕЗЬБОЙ 16-RP1/2"ВР '10И | B | Ограниченно доступен в пределах складских остатков | ¦ |  | 0 | ¦ |  | AO1: 1014692 |  |  |  | MLC components | ШТ | 914 | 1169 | 27.9% | 1169 | 27.9% | 974.167 | 761.667 | SALEABLE | SALEABLE | SALEABLE | 0.08 | 5.8e-05 | 0 | 1000 | yes | no | yes | 10 | 176 | 67 | 89 | 0.8 | 0.001049 | yes | 2019-02-19 |  | #VALUE! |  |  |  |  | UPONOR GMBH, GERMANY | PRO:HA3 | DE |  | AV | OK | 1169 | OK | 1005 | 1.1632 | 1169 | 1050
| 724 | 1070540 | 1014736 |  | UPONOR S-PRESS PLUS УГОЛЬНИК С ВНУТРЕННЕЙ РЕЗЬБОЙ 20-RP1/2"ВР '10И | B | Ограниченно доступен в пределах складских остатков | ¦ |  | 0 | ¦ |  | AO1: 1014736 |  |  |  | MLC components | ШТ | 1491 | 1908 | 28% | 1908 | 27.97% | 1590 | 1242.5 | SALEABLE | SALEABLE | SALEABLE | 0.097 | 6.8e-05 | 20 | 0 | yes | yes | yes | 10 | 176 | 67 | 89 | 0.97 | 0.001049 | yes | 2019-02-19 |  | 1550 |  |  |  |  | UPONOR GMBH, GERMANY | PRO:HA1 | DE |  | AV | OK | 1908 | OK | 1640 | 1.1634 | 1908 | 60
| 725 | 1070541 | 1014739 |  | UPONOR S-PRESS PLUS УГОЛЬНИК С ВНУТРЕННЕЙ РЕЗЬБОЙ 20-RP3/4"ВР '10А | F | Недоступен для заказа | ¦ |  | 0 | ¦ |  | AO1: 1014739 |  |  |  | MLC components | ШТ | 1661 | 2126 | 28% | 2126 | 28% | 1771.667 | 1384.167 | SALEABLE | SALEABLE | SALEABLE | 0.132 | 9.5e-05 | 0 | 0 | yes | no | yes | 10 | 176 | 67 | 89 | 1.32 | 0.001049 | yes | 2019-02-19 |  | 390 |  |  |  |  | UPONOR GMBH, GERMANY | PRO:HA3 | DE |  |  | OK | NF | #VALUE! | 1827 | 1.1637 | 2126 | 20
| 726 | 1070542 | 1014757 |  | UPONOR S-PRESS PLUS УГОЛЬНИК С ВНУТРЕННЕЙ РЕЗЬБОЙ 25-RP3/4"ВР '5А | F | Ограниченно доступен в пределах складских остатков | ¦ |  | 0 | ¦ |  | AO1: 1014757 |  |  |  | MLC components | ШТ | 2298 | 2942 | 28% | 2942 | 28.02% | 2451.667 | 1915 | SALEABLE | SALEABLE | SALEABLE | 0.174 | 0.000122 | 55 | 0 | yes | yes | yes | 5 | 176 | 67 | 89 | 0.87 | 0.001049 | yes | 2019-02-19 |  | 270 |  |  |  |  | UPONOR GMBH, GERMANY | PRO:HA1 | DE |  | AV | OK | 2942 | OK | 2528 | 1.1638 | 2942 | 0
| 727 | 1070543 | 1014761 |  | UPONOR S-PRESS PLUS УГОЛЬНИК С ВНУТРЕННЕЙ РЕЗЬБОЙ 25-RP1"ВР '5A | F | Ограниченно доступен в пределах складских остатков | ¦ |  | 0 | ¦ |  | AO1: 1014761 |  |  |  | MLC components | ШТ | 2695 | 3450 | 28% | 3450 | 28.01% | 2875 | 2245.833 | SALEABLE | SALEABLE | SALEABLE | 0.228 | 0.000178 | 15 | 0 | yes | yes | yes | 5 | 135 | 87 | 89 | 1.14 | 0.001045 | yes | 2019-02-19 |  | 135 |  |  |  |  | UPONOR GMBH, GERMANY | PRO:HA3 | DE |  | AV | OK | 3450 | OK | 2965 | 1.1636 | 3450 | 5
| 728 | 1070544 | 1014774 |  | UPONOR S-PRESS PLUS УГОЛЬНИК С ВНУТРЕННЕЙ РЕЗЬБОЙ 32-RP1"ВР '5С | C |  | ¦ |  | 0 | ¦ |  | AO1: 1014774 |  |  |  | MLC components | ШТ | 3139 | 4018 | 28% | 4018 | 28% | 3348.333 | 2615.833 | SALEABLE | SALEABLE | SALEABLE | 0.271 | 0.000203 | 0 | 0 | yes | no | yes | 5 | 176 | 135 | 89 | 1.355 | 0.002115 | yes | 2019-02-19 |  | 130 |  |  |  |  | UPONOR GMBH, GERMANY | PRO:HA3 | DE |  |  | OK | NF | #VALUE! | 3453 | 1.1636 | #N/A | 0
| 729 | 1046910 | 1014786 |  | UPONOR S-PRESS УГОЛЬНИК С ВНУТРЕННЕЙ РЕЗЬБОЙ 40-RP1 1/2"ВР '5C | C |  | ¦ |  | 0 | ¦ |  | AO1: 1014786 |  |  |  | MLC components | ШТ | 5396 | 6907 | 28% | 6907 | 28% | 5755.833 | 4496.667 | SALEABLE | SALEABLE | SALEABLE | 0.524 | 0.000778 | 0 | 0 | yes | no | yes | 5 | 180 | 200 | 108 | 2.62 | 0.003888 | yes |  |  | 5 |  |  |  |  | ROBOR S.R.L., ITALY | ROBOR S.R.L. | IT |  |  | OK | NF | #VALUE! |  | #VALUE! | #N/A | 0
| 730 | 1046912 | 1014794 |  | UPONOR S-PRESS УГОЛЬНИК С ВНУТРЕННЕЙ РЕЗЬБОЙ 50-RP1 1/2"ВР '3C | C |  | ¦ |  | 0 | ¦ |  | AO1: 1014794 |  |  |  | VLD MLC components | ШТ | 7337 | 9392 | 28% | По запросу | 28.01% | 7826.667 | 6114.167 | SALEABLE | SALEABLE | SALEABLE | 0.64 | 0.001375 | 0 | 0 | yes | no | yes | 3 | 205 | 175 | 115 | 1.92 | 0.004126 | yes |  |  | 57 |  |  |  |  | ROBOR S.R.L., ITALY | ROBOR S.R.L. | IT |  |  | #VALUE! | NF | #VALUE! |  | #VALUE! | #N/A | 0
| 731 | 1070612 |  |  | UPONOR S-PRESS PLUS УГОЛЬНИК С НАКИДНОЙ ГАЙКОЙ 16-G1/2"НГ '20У | E |  | ¦ |  | 0 | ¦ | [10 empty] | MLC components | ШТ | 1372 | 1756 | 28% | 1756 | 27.99% | 1463.333 | 1143.333 | SALEABLE | SALEABLE | SALEABLE | 0.058 | 5.9e-05 | 0 | 0 | yes | no | yes | 20 | 176 | 135 | 89 | 1.16 | 0.002115 | yes | 2019-04-23 |  | 40 |  |  |  |  | UPONOR GMBH, GERMANY | PRO:HA1 | DE |  |  | OK | NF | #VALUE! |  | #VALUE! | #N/A | 0
| 732 | 1070613 |  |  | UPONOR S-PRESS PLUS УГОЛЬНИК С НАКИДНОЙ ГАЙКОЙ 20-G1/2"НГ '20У | E |  | ¦ |  | 0 | ¦ | [10 empty] | MLC components | ШТ | 1719 | 2200 | 28% | 2200 | 27.98% | 1833.333 | 1432.5 | SALEABLE | SALEABLE | SALEABLE | 0.106 | 7.4e-05 | 0 | 0 | yes | no | yes | 20 | 176 | 135 | 89 | 2.12 | 0.002115 | yes | 2019-04-23 |  | 20 |  |  |  |  | UPONOR GMBH, GERMANY | PRO:HA3 | DE |  |  | OK | NF | #VALUE! |  | #VALUE! | #N/A | 0
| 733 | 1070614 |  |  | UPONOR S-PRESS PLUS УГОЛЬНИК С НАКИДНОЙ ГАЙКОЙ 25-G3/4"НГ '10У | E |  | ¦ |  | 0 | ¦ | [10 empty] | MLC components | ШТ | 1719 | 2200 | 28% | 2200 | 27.98% | 1833.333 | 1432.5 | SALEABLE | SALEABLE | SALEABLE | 0.168 | 0.000122 | 0 | 0 | yes | no | yes | 10 | 176 | 135 | 89 | 1.68 | 0.002115 | yes | 2019-04-23 |  | 10 |  |  |  |  | UPONOR GMBH, GERMANY | PRO:HA1 | DE |  |  | OK | NF | #VALUE! |  | #VALUE! | #N/A | 0
| 734 | 1070545 | 1014812 |  | UPONOR S-PRESS PLUS УГОЛЬНИК 45° ЛАТУННЫЙ 25-25 '5С | C |  | ¦ |  | 0 | ¦ |  | AO1: 1014812 |  |  |  | MLC components | ШТ | 2096 | 2683 | 28% | 2683 | 28.01% | 2235.833 | 1746.667 | SALEABLE | SALEABLE | 0% | 0.171 | 0.000174 | 0 | 0 | yes | no | yes | 5 | 176 | 67 | 89 | 0.855 | 0.001049 | yes | 2019-02-19 |  | 110 |  |  |  |  | UPONOR GMBH, GERMANY | PRO:HA3 | DE |  |  | OK | NF | #VALUE! | 2306 | 1.1635 | #N/A | 0
| 735 | 1070546 | 1014825 |  | UPONOR S-PRESS PLUS УГОЛЬНИК 45° ЛАТУННЫЙ 32-32 '5С | C |  | ¦ |  | 0 | ¦ |  | AO1: 1014825 |  |  |  | MLC components | ШТ | 2924 | 3742 | 28% | 3742 | 27.98% | 3118.333 | 2436.667 | SALEABLE | SALEABLE | 0% | 0.24 | 0.000247 | 0 | 0 | yes | no | yes | 5 | 176 | 135 | 89 | 1.2 | 0.002115 | yes | 2019-02-19 |  | 40 |  |  |  |  | UPONOR GMBH, GERMANY | PRO:HA3 | DE |  |  | OK | NF | #VALUE! | 3216 | 1.1636 | #N/A | 0
| 736 | 1046913 | 1014836 |  | UPONOR S-PRESS УГОЛЬНИК 45° ЛАТУННЫЙ 40-40 '5C | C |  | ¦ |  | 0 | ¦ |  | AO1: 1014836 |  |  |  | MLC components | ШТ | 5396 | 6907 | 28% | 6907 | 28% | 5755.833 | 4496.667 | SALEABLE | SALEABLE | SALEABLE | 0.41 | 0.000849 | 0 | 0 | yes | no | yes | 5 | 205 | 177 | 114 | 2.05 | 0.004136 | yes |  |  | 15 |  |  |  |  | ROBOR S.R.L., ITALY | PRO:HA3 | IT |  |  | OK | NF | #VALUE! |  | #VALUE! | #N/A | 0
| 737 | 1046914 | 1014848 |  | UPONOR S-PRESS УГОЛЬНИК 45° ЛАТУННЫЙ 50-50 '3C | C |  | ¦ |  | 0 | ¦ |  | AO1: 1014848 |  |  |  | VLD MLC components | ШТ | 7337 | 9392 | 28% | По запросу | 28.01% | 7826.667 | 6114.167 | SALEABLE | SALEABLE | SALEABLE | 0.55 | 0.002213 | 0 | 0 | yes | no | yes | 3 | 250 | 177 | 150 | 1.65 | 0.006638 | yes |  |  | 12 |  |  |  |  | ROBOR S.R.L., ITALY | ROBOR S.R.L. | IT |  |  | #VALUE! | NF | #VALUE! |  | #VALUE! | #N/A | 0
| 738 | 1070547 | 1015164 |  | UPONOR S-PRESS PLUS СОЕДИНИТЕЛЬ ЛАТУННЫЙ 16-16 '20И | B |  | ¦ |  | 0 | ¦ |  | AO1: 1015164 |  |  |  | MLC components | ШТ | 675 | 865 | 28.1% | 865 | 28.15% | 720.833 | 562.5 | SALEABLE | SALEABLE | SALEABLE | 0.039 | 2.5e-05 | 0 | 0 | yes | no | yes | 20 | 87 | 67 | 89 | 0.39 | 0.000519 | yes | 2019-02-19 |  | 3709 |  |  |  |  | UPONOR GMBH, GERMANY | PRO:HA3 | DE |  |  | OK | NF | #VALUE! | 743 | 1.1642 | #N/A | 280
| 739 | 1070548 | 1015187 |  | UPONOR S-PRESS PLUS СОЕДИНИТЕЛЬ ЛАТУННЫЙ 20-20 '10И | B | Ограниченно доступен в пределах складских остатков | ¦ |  | 0 | ¦ |  | AO1: 1015187 |  |  |  | MLC components | ШТ | 931 | 1192 | 28% | 1192 | 28.03% | 993.333 | 775.833 | SALEABLE | SALEABLE | SALEABLE | 0.059 | 3.7e-05 | 0 | 0 | yes | no | yes | 10 | 176 | 67 | 89 | 0.59 | 0.001049 | yes | 2019-02-19 |  | 3220 |  |  |  |  | UPONOR GMBH, GERMANY | PRO:HA3 | DE |  |  | OK | NF | #VALUE! | 1024 | 1.1641 | 1192 | 160
| 740 | 1070549 | 1015205 |  | UPONOR S-PRESS PLUS СОЕДИНИТЕЛЬ ЛАТУННЫЙ 25-25 '10А | F |  | ¦ |  | 0 | ¦ |  | AO1: 1015205 |  |  |  | MLC components | ШТ | 1471 | 1883 | 28% | 1883 | 28.01% | 1569.167 | 1225.833 | SALEABLE | SALEABLE | SALEABLE | 0.115 | 7.1e-05 | 0 | 0 | yes | no | yes | 10 | 176 | 67 | 89 | 0.575 | 0.001049 | yes | 2019-02-19 |  | 1609 |  |  |  |  | UPONOR GMBH, GERMANY | PRO:HA3 | DE |  |  | OK | NF | #VALUE! | 1618 | 1.1638 | #N/A | 109
| 741 | 1070550 | 1015219 |  | UPONOR S-PRESS PLUS СОЕДИНИТЕЛЬ ЛАТУННЫЙ 32-32 '5А | F |  | ¦ |  | 0 | ¦ |  | AO1: 1015219 |  |  |  | MLC components | ШТ | 2176 | 2786 | 28% | 2786 | 28.03% | 2321.667 | 1813.333 | SALEABLE | SALEABLE | SALEABLE | 0.163 | 0.000105 | 0 | 0 | yes | no | yes | 5 | 176 | 67 | 89 | 0.815 | 0.001049 | yes | 2019-02-19 |  | 710 |  |  |  |  | UPONOR GMBH, GERMANY | PRO:HA3 | DE |  |  | OK | NF | #VALUE! | 2394 | 1.1637 | #N/A | 105
| 742 | 1046932 | 1015236 |  | UPONOR S-PRESS СОЕДИНИТЕЛЬ ЛАТУННЫЙ 40-40 '5И | B | Ограниченно доступен в пределах складских остатков | ¦ |  | 0 | ¦ |  | AO1: 1015236 |  |  |  | MLC components | ШТ | 3776 | 4834 | 28% | 4834 | 28.02% | 4028.333 | 3146.667 | SALEABLE | SALEABLE | SALEABLE | 0.27 | 0.000425 | 40 | 0 | yes | yes | yes | 5 | 135 | 87 | 89 | 1.35 | 0.001045 | yes |  |  | 1525 |  |  |  |  | UPONOR GMBH, GERMANY | PRO:HA3 | DE |  | AV | OK | 4834 | OK |  | #VALUE! | 4834 | 65
| 743 | 1046935 | 1015248 |  | UPONOR S-PRESS СОЕДИНИТЕЛЬ ЛАТУННЫЙ 50-50 '3C | C | Ограниченно доступен в пределах складских остатков | ¦ |  | 0 | ¦ | 2016-12-02 | AO1: 1015248 |  |  |  | VLD MLC components | ШТ | 5397 | 6909 | 28% | По запросу | 28.02% | 5757.5 | 4497.5 | SALEABLE | SALEABLE | SALEABLE | 0.355 | 0.000709 | 15 | 0 | yes | yes | yes | 3 | 175 | 135 | 90 | 1.065 | 0.002126 | yes |  |  | 990 |  |  |  |  | UPONOR GMBH, GERMANY | PRO:HA1 | DE |  | AV | #VALUE! | По запросу | #VALUE! |  | #VALUE! | По запросу | 111
| 744 | 1015162 |  |  | UPONOR S-PRESS ПЕРЕХОДНИК ЛАТУННЫЙ 16-14 '20С | C |  | ¦ |  | 0 | ¦ | [10 empty] | MLC components | ШТ | 913 | 1168 | 27.9% | 1168 | 27.93% | 973.333 | 760.833 | SALEABLE | SALEABLE | SALEABLE | 0.036 | 5.4e-05 | 0 | 0 | yes | no | yes | 20 | 87 | 67 | 89 | 0.36 | 0.000519 | yes |  |  | #N/A |  |  |  |  | UPONOR GMBH, GERMANY | PRO:HA1 | DE |  |  | OK | NF | #VALUE! |  | #VALUE! | #N/A | 0
| 745 | 1015172 |  |  | UPONOR S-PRESS ПЕРЕХОДНИК ЛАТУННЫЙ 18-16 '20С | C | Project | ¦ |  | 0 | ¦ | 2016-12-02 | [9 empty] | MLC components | ШТ | 930 | 1190 | 28% | 1190 | 27.96% | 991.667 | 775 | SALEABLE | SALEABLE | SALEABLE | 0.05 | 5.5e-05 | 0 | 0 | yes | no | no | 20 | [5 empty] | yes |  |  | #N/A |  |  |  |  | UPONOR GMBH, GERMANY | PRO:HA3 | DE |  |  | OK | NF | #VALUE! |  | #VALUE! | #N/A | 0
| 746 | 1015185 |  |  | UPONOR S-PRESS ПЕРЕХОДНИК ЛАТУННЫЙ 20-18 '10C | C | Project | ¦ |  | 0 | ¦ | 2016-12-02 | [9 empty] | MLC components | ШТ | 930 | 1190 | 28% | 1190 | 27.96% | 991.667 | 775 | SALEABLE | SALEABLE | SALEABLE | 0.05 | 0.00011 | 0 | 0 | yes | no | no | 10 | [5 empty] | yes |  |  | #N/A |  |  |  |  | UPONOR GMBH, GERMANY | PRO:HA1 | DE |  |  | OK | NF | #VALUE! |  | #VALUE! | #N/A | 0
| 747 | 1118706 |  |  | UPONOR S-PRESS PLUS СОЕДИНИТЕЛЬ НАДВИЖНОЙ 16-16 '10C | C |  | #N/A |  | 0 | ¦ | [10 empty] | MLC components | ШТ | 3808 | 4874 | 28% | 4874 | 27.99% | 4061.667 | 3173.333 | SALEABLE | SALEABLE | SALEABLE | 0.099 | 1.2534e-05 | 0 | 0 | yes | no | yes | 10 | 135 | 87 | 89 | 0.099 | 1.2534e-05 |  |  |  | #N/A |  |  |  |  | UPONOR GMBH, GERMANY | PRO:HA1 | DE |  |  | OK | NF | #VALUE! |  | #VALUE! | #N/A | 0
| 748 | 1118707 |  |  | UPONOR S-PRESS PLUS СОЕДИНИТЕЛЬ НАДВИЖНОЙ 20-20 '10C | C |  | #N/A |  | 0 | ¦ | [10 empty] | MLC components | ШТ | 4256 | 5448 | 28% | 5448 | 28.01% | 4540 | 3546.667 | SALEABLE | SALEABLE | SALEABLE | 0.141 | 1.7696e-05 | 0 | 0 | yes | no | yes | 10 | 135 | 87 | 89 | 0.141 | 1.7696e-05 |  |  |  | #N/A |  |  |  |  | UPONOR GMBH, GERMANY | PRO:HA1 | DE |  |  | OK | NF | #VALUE! |  | #VALUE! | #N/A | 0
| 749 | 1118708 |  |  | UPONOR S-PRESS PLUS СОЕДИНИТЕЛЬ НАДВИЖНОЙ 25-25 '5C | C |  | #N/A |  | 0 | ¦ | [10 empty] | MLC components | ШТ | 5152 | 6594 | 28% | 6594 | 27.99% | 5495 | 4293.333 | SALEABLE | SALEABLE | SALEABLE | 0.246 | 3.0433e-05 | 0 | 0 | yes | no | yes | 5 | 135 | 87 | 89 | 0.246 | 3.0433e-05 |  |  |  | #N/A |  |  |  |  | UPONOR GMBH, GERMANY | PRO:HA3 | DE |  |  | OK | NF | #VALUE! |  | #VALUE! | #N/A | 0
| 750 | 1118709 |  |  | UPONOR S-PRESS PLUS СОЕДИНИТЕЛЬ НАДВИЖНОЙ 32-32 '5C | C |  | #N/A |  | 0 | 1015226 ¦ | [10 empty] | MLC components | ШТ | 6048 | 7742 | 28% | 7742 | 28.01% | 6451.667 | 5040 | SALEABLE | SALEABLE | SALEABLE | 0.335 | 4.2151e-05 | 0 | 0 | yes | no | yes | 5 | 176 | 135 | 89 | 0.335 | 4.2151e-05 |  |  |  | #N/A |  |  |  |  | UPONOR GMBH, GERMANY | PRO:HA3 | DE |  |  | OK | NF | #VALUE! |  | #VALUE! | #N/A | 0
| 751 | 1118710 |  |  | UPONOR S-PRESS PLUS СОЕДИНИТЕЛЬ НАДВИЖНОЙ 40-40 '3C | C |  |  |  | 0 | ¦ | [10 empty] | MLC components | ШТ | 7616 | 9749 | 28% | 9749 | 28.01% | 8124.167 | 6346.667 | SALEABLE | SALEABLE | SALEABLE | 0.523 | 6.4804e-05 | 0 | 0 | yes | no | yes | 3 | 176 | 135 | 89 | 0.523 | 6.4804e-05 | yes | 2021-04-15 |  | #N/A |  |  |  |  | UPONOR GMBH, GERMANY | PRO:HA3 | DE |  |  | OK | NF | #VALUE! |  | #VALUE! | #N/A | 0
| 752 | 1070552 | 1015179 |  | UPONOR S-PRESS PLUS ПЕРЕХОДНИК ЛАТУННЫЙ 20-16 '20А | F | Ограниченно доступен в пределах складских остатков | ¦ |  | 0 | ¦ |  | AO1: 1015179 |  |  |  | MLC components | ШТ | 931 | 1192 | 28% | 1192 | 28.03% | 993.333 | 775.833 | SALEABLE | SALEABLE | SALEABLE | 0.05 | 3.6e-05 | 10 | 0 | yes | yes | yes | 20 | 87 | 67 | 89 | 0.5 | 0.000519 | yes | 2019-02-19 |  | 1769 |  |  |  |  | UPONOR GMBH, GERMANY | PRO:HA1 | DE |  | AV | OK | 1192 | OK | 1024 | 1.1641 | #N/A | 100
| 753 | 1070553 | 1015194 |  | UPONOR S-PRESS PLUS ПЕРЕХОДНИК ЛАТУННЫЙ 25-16 '10А | F | Ограниченно доступен в пределах складских остатков | ¦ |  | 0 | ¦ |  | AO1: 1015194 |  |  |  | MLC components | ШТ | 1471 | 1883 | 28% | 1883 | 28.01% | 1569.167 | 1225.833 | SALEABLE | SALEABLE | SALEABLE | 0.082 | 6.2e-05 | 43 | 0 | yes | yes | yes | 10 | 87 | 67 | 89 | 0.41 | 0.000519 | yes | 2019-02-19 |  | 410 |  |  |  |  | UPONOR GMBH, GERMANY | PRO:HA3 | DE |  | AV | OK | 1883 | OK | 1618 | 1.1638 | #N/A | 10
| 754 | 1070554 | 1015202 |  | UPONOR S-PRESS PLUS ПЕРЕХОДНИК ЛАТУННЫЙ 25-20 '10И | B | Ограниченно доступен в пределах складских остатков | ¦ |  | 0 | ¦ |  | AO1: 1015202 |  |  |  | MLC components | ШТ | 1471 | 1883 | 28% | 1883 | 28.01% | 1569.167 | 1225.833 | SALEABLE | SALEABLE | SALEABLE | 0.089 | 6.4e-05 | 175 | 0 | yes | yes | yes | 10 | 87 | 67 | 89 | 0.445 | 0.000519 | yes | 2019-02-19 |  | 1405 |  |  |  |  | UPONOR GMBH, GERMANY | PRO:HA1 | DE |  | AV | OK | 1883 | OK | 1618 | 1.1638 | 1883 | 120
| 755 | 1070555 | 1015215 |  | UPONOR S-PRESS PLUS ПЕРЕХОДНИК ЛАТУННЫЙ 32-20 '10А | F | Ограниченно доступен в пределах складских остатков | ¦ |  | 0 | ¦ |  | AO1: 1015215 |  |  |  | MLC components | ШТ | 2176 | 2786 | 28% | 2786 | 28.03% | 2321.667 | 1813.333 | SALEABLE | SALEABLE | SALEABLE | 0.12 | 9.5e-05 | 40 | 0 | yes | yes | yes | 10 | 176 | 67 | 89 | 0.6 | 0.001049 | yes | 2019-02-19 |  | 680 |  |  |  |  | UPONOR GMBH, GERMANY | PRO:HA3 | DE |  | AV | OK | 2786 | OK | 2394 | 1.1637 | 2786 | 80
| 756 | 1070556 | 1015217 |  | UPONOR S-PRESS PLUS ПЕРЕХОДНИК ЛАТУННЫЙ 32-25 '10А | F |  | ¦ |  | 0 | ¦ |  | AO1: 1015217 |  |  |  | MLC components | ШТ | 2176 | 2786 | 28% | 2786 | 28.03% | 2321.667 | 1813.333 | SALEABLE | SALEABLE | SALEABLE | 0.141 | 0.000105 | 0 | 0 | yes | no | yes | 10 | 176 | 67 | 89 | 0.705 | 0.001049 | yes | 2019-02-19 |  | 1300 |  |  |  |  | UPONOR GMBH, GERMANY | PRO:HA3 | DE |  |  | OK | NF | #VALUE! | 2394 | 1.1637 | #N/A | 85
| 757 | 1046930 | 1015230 |  | UPONOR S-PRESS ПЕРЕХОДНИК ЛАТУННЫЙ 40-25 '5В | D | Ограниченно доступен в пределах складских остатков | ¦ | 2025/03/31 00:00:00 | 0 | ¦ |  | AO1: 1015230 |  |  |  | MLC components | ШТ | 3776 | 4834 | 28% | 4834 | 28.02% | 4028.333 | 3146.667 | PLANNED PO | PLANNED PO | PLANNED PO | 0.19 | 0.000449 | 0 | 0 | yes | no | yes | 5 | 176 | 135 | 89 | 0.95 | 0.002115 | yes |  |  | 190 |  |  |  |  | UPONOR GMBH, GERMANY | PRO:HA1 | DE |  |  | OK | 4834 | OK |  | #VALUE! | 4834 | 35
| 758 | 1046931 | 1015233 |  | UPONOR S-PRESS ПЕРЕХОДНИК ЛАТУННЫЙ 40-32 '5В | D | Ограниченно доступен в пределах складских остатков | ¦ | 2025/03/31 00:00:00 | 0 | ¦ |  | AO1: 1015233 |  |  |  | MLC components | ШТ | 3776 | 4834 | 28% | 4834 | 28.02% | 4028.333 | 3146.667 | PLANNED PO | PLANNED PO | PLANNED PO | 0.217 | 0.000425 | 0 | 0 | yes | no | yes | 5 | 135 | 87 | 89 | 1.085 | 0.001045 | yes |  |  | 320 |  |  |  |  | UPONOR GMBH, GERMANY | PRO:HA1 | DE |  |  | OK | NF | #VALUE! |  | #VALUE! | 4834 | 5
| 759 | 1046933 | 1015242 |  | UPONOR S-PRESS ПЕРЕХОДНИК ЛАТУННЫЙ 50-32 '3В | D |  | ¦ | 2025/03/31 00:00:00 | 0 | ¦ |  | AO1: 1015242 |  |  |  | VLD MLC components | ШТ | 5397 | 6909 | 28% | По запросу | 28.02% | 5757.5 | 4497.5 | PLANNED PO | PLANNED PO | PLANNED PO | 0.273 | 0.000368 | 0 | 0 | yes | no | yes | 3 | 70 | 175 | 90 | 0.819 | 0.001103 | yes |  |  | 210 |  |  |  |  | UPONOR GMBH, GERMANY | PRO:HA1 | DE |  |  | #VALUE! | NF | #VALUE! |  | #VALUE! | #N/A | 84
| 760 | 1046934 | 1015245 |  | UPONOR S-PRESS ПЕРЕХОДНИК ЛАТУННЫЙ 50-40 '3C | C |  | ¦ |  | 0 | ¦ |  | AO1: 1015245 |  |  |  | VLD MLC components | ШТ | 5397 | 6909 | 28% | По запросу | 28.02% | 5757.5 | 4497.5 | SALEABLE | SALEABLE | SALEABLE | 0.33 | 0.000709 | 0 | 0 | yes | no | yes | 3 | 175 | 135 | 90 | 0.99 | 0.002126 | yes |  |  | 279 |  |  |  |  | UPONOR GMBH, GERMANY | PRO:HA1 | DE |  |  | #VALUE! | NF | #VALUE! |  | #VALUE! | #N/A | 30
| 761 | 1014886 |  |  | UPONOR S-PRESS ТРОЙНИК РАВНОПРОХОДНОЙ ЛАТУННЫЙ 14-14-14 '10С | C |  | ¦ |  | 0 | ¦ | 2017-01-31 | [9 empty] | MLC components | ШТ | 1417 | 1814 | 28% | 1814 | 28.02% | 1511.667 | 1180.833 | SALEABLE | SALEABLE | SALEABLE | 0.069 | 0.00011 | 0 | 0 | yes | no | yes | 10 | 176 | 67 | 89 | 0.69 | 0.001049 | yes |  |  | #N/A |  |  |  |  | UPONOR GMBH, GERMANY | PRO:HA1 | DE |  |  | OK | NF | #VALUE! |  | #VALUE! | #N/A | 0
| 762 | 1070560 | 1014918 |  | UPONOR S-PRESS PLUS ТРОЙНИК РАВНОПРОХОДНОЙ ЛАТУННЫЙ 16-16-16 '10И | B |  | ¦ |  | 0 | ¦ |  | AO1: 1014918 |  |  |  | MLC components | ШТ | 1089 | 1394 | 28% | 1394 | 28.01% | 1161.667 | 907.5 | SALEABLE | SALEABLE | SALEABLE | 0.072 | 6.6e-05 | 0 | 0 | yes | no | yes | 10 | 176 | 67 | 89 | 0.72 | 0.001049 | yes | 2019-02-19 |  | 5820 |  |  |  |  | UPONOR GMBH, GERMANY | PRO:HA1 | DE |  |  | OK | NF | #VALUE! | 1198 | 1.1636 | #N/A | 327
| 763 | 1070561 | 1014976 |  | UPONOR S-PRESS PLUS ТРОЙНИК РАВНОПРОХОДНОЙ ЛАТУННЫЙ 20-20-20 '10И | B |  | ¦ |  | 0 | ¦ |  | AO1: 1014976 |  |  |  | MLC components | ШТ | 1491 | 1908 | 28% | 1908 | 27.97% | 1590 | 1242.5 | SALEABLE | SALEABLE | SALEABLE | 0.116 | 9.7e-05 | 0 | 0 | yes | no | yes | 10 | 176 | 135 | 89 | 1.16 | 0.002115 | yes | 2019-02-19 |  | 3080 |  |  |  |  | UPONOR GMBH, GERMANY | PRO:HA3 | DE |  |  | OK | NF | #VALUE! | 1640 | 1.1634 | #N/A | 470
| 764 | 1070562 | 1015028 |  | UPONOR S-PRESS PLUS ТРОЙНИК РАВНОПРОХОДНОЙ ЛАТУННЫЙ 25-25-25 '5И | B |  | ¦ |  | 0 | ¦ |  | AO1: 1015028 |  |  |  | MLC components | ШТ | 2434 | 3115 | 28% | 3115 | 27.98% | 2595.833 | 2028.333 | SALEABLE | SALEABLE | SALEABLE | 0.216 | 0.00019 | 0 | 0 | yes | no | yes | 5 | 176 | 135 | 89 | 1.08 | 0.002115 | yes | 2019-02-19 |  | 1219 |  |  |  |  | UPONOR GMBH, GERMANY | PRO:HA3 | DE |  |  | OK | NF | #VALUE! | 2677 | 1.1636 | #N/A | 44
| 765 | 1070563 | 1015073 |  | UPONOR S-PRESS PLUS ТРОЙНИК РАВНОПРОХОДНОЙ ЛАТУННЫЙ 32-32-32 '5И | B | Ограниченно доступен в пределах складских остатков | ¦ |  | 0 | ¦ |  | AO1: 1015073 |  |  |  | MLC components | ШТ | 4141 | 5300 | 28% | 5300 | 27.99% | 4416.667 | 3450.833 | SALEABLE | SALEABLE | SALEABLE | 0.34 | 0.000285 | 25 | 0 | yes | yes | yes | 5 | 176 | 135 | 89 | 1.7 | 0.002115 | yes | 2019-02-19 |  | 625 |  |  |  |  | UPONOR GMBH, GERMANY | PRO:HA3 | DE |  | AV | OK | 5300 | OK | 4555 | 1.1636 | 5300 | 25
| 766 | 1046921 | 1015116 |  | UPONOR S-PRESS ТРОЙНИК РАВНОПРОХОДНОЙ ЛАТУННЫЙ 40-40-40 '5С | C | Ограниченно доступен в пределах складских остатков | ¦ |  | 0 | ¦ |  | AO1: 1015116 |  |  |  | MLC components | ШТ | 7284 | 9323 | 28% | 9323 | 27.99% | 7769.167 | 6070 | SALEABLE | SALEABLE | SALEABLE | 0.684 | 0.000756 | 0 | 0 | yes | no | yes | 5 | 200 | 180 | 105 | 3.42 | 0.00378 | yes |  |  | 145 |  |  |  |  | BEULCO GMBH & CO.KG, GERMANY | PRO:HA3 | DE |  |  | OK | 9323 | OK |  | #VALUE! | 9323 | 0
| 767 | 1046928 | 1015146 |  | UPONOR S-PRESS ТРОЙНИК РАВНОПРОХОДНОЙ ЛАТУННЫЙ 50-50-50 '3C | C |  | ¦ |  | 0 | ¦ |  | AO1: 1015146 |  |  |  | VLD MLC components | ШТ | 7573 | 9693 | 28% | По запросу | 27.99% | 8077.5 | 6310.833 | SALEABLE | SALEABLE | SALEABLE | 0.981 | 0.001291 | 0 | 0 | yes | no | yes | 3 | 200 | 176 | 110 | 2.943 | 0.003872 | yes |  |  | 105 |  |  |  |  | ROBOR S.R.L., ITALY | PRO:HA3 | IT |  |  | #VALUE! | NF | #VALUE! |  | #VALUE! | #N/A | 3
| 768 | 1014888 |  |  | UPONOR S-PRESS ТРОЙНИК РЕДУКЦИОННЫЙ ЛАТУННЫЙ 14-16-14 '10С | C |  | ¦ |  | 0 | ¦ | [10 empty] | MLC components | ШТ | 1353 | 1731 | 27.9% | 1731 | 27.94% | 1442.5 | 1127.5 | SALEABLE | SALEABLE | SALEABLE | 0.07 | 0.00011 | 0 | 0 | yes | no | yes | 10 | 176 | 67 | 89 | 0.7 | 0.001049 | yes |  |  | #N/A |  |  |  |  | UPONOR GMBH, GERMANY | PRO:HA1 | DE |  |  | OK | NF | #VALUE! |  | #VALUE! | #N/A | 0
| 769 | 1014912 |  |  | UPONOR S-PRESS ТРОЙНИК РЕДУКЦИОННЫЙ ЛАТУННЫЙ 16-14-14 '10С | C |  | ¦ |  | 0 | ¦ | [10 empty] | MLC components | ШТ | 1353 | 1731 | 27.9% | 1731 | 27.94% | 1442.5 | 1127.5 | SALEABLE | SALEABLE | SALEABLE | 0.687 | 0.00011 | 0 | 0 | yes | no | yes | 10 | 176 | 67 | 89 | 6.87 | 0.001049 | yes |  |  | #N/A |  |  |  |  | UPONOR GMBH, GERMANY | PRO:HA1 | DE |  |  | OK | NF | #VALUE! |  | #VALUE! | #N/A | 0
| 770 | 1014915 |  |  | UPONOR S-PRESS ТРОЙНИК РЕДУКЦИОННЫЙ ЛАТУННЫЙ 16-14-16 '10С | C |  | ¦ |  | 0 | ¦ | [10 empty] | MLC components | ШТ | 1353 | 1731 | 27.9% | 1731 | 27.94% | 1442.5 | 1127.5 | SALEABLE | SALEABLE | SALEABLE | 0.072 | 0.00011 | 0 | 0 | yes | no | yes | 10 | 176 | 67 | 89 | 0.72 | 0.001049 | yes |  |  | #N/A |  |  |  |  | UPONOR GMBH, GERMANY | PRO:HA1 | DE |  |  | OK | NF | #VALUE! |  | #VALUE! | #N/A | 0
| 771 | 1070566 | 1014923 |  | UPONOR S-PRESS PLUS ТРОЙНИК РЕДУКЦИОННЫЙ ЛАТУННЫЙ 16-20-16 '10А | F | Ограниченно доступен в пределах складских остатков | ¦ |  | 0 | ¦ |  | AO1: 1014923 |  |  |  | MLC components | ШТ | 1491 | 1908 | 28% | 1908 | 27.97% | 1590 | 1242.5 | SALEABLE | SALEABLE | SALEABLE | 0.106 | 9e-05 | 20 | 0 | yes | yes | yes | 10 | 176 | 67 | 89 | 1.06 | 0.001049 | yes | 2019-02-19 |  | 240 |  |  |  |  | UPONOR GMBH, GERMANY | PRO:HA3 | DE |  | AV | OK | 1908 | OK | 1640 | 1.1634 | 1908 | 0
| 772 | 1070567 | 1014957 |  | UPONOR S-PRESS PLUS ТРОЙНИК РЕДУКЦИОННЫЙ ЛАТУННЫЙ 20-16-16 '10И | B | Ограниченно доступен в пределах складских остатков | ¦ |  | 0 | ¦ |  | AO1: 1014957 |  |  |  | MLC components | ШТ | 1491 | 1908 | 28% | 1908 | 27.97% | 1590 | 1242.5 | SALEABLE | SALEABLE | SALEABLE | 0.088 | 8.7e-05 | 60 | 0 | yes | yes | yes | 10 | 176 | 67 | 89 | 0.88 | 0.001049 | yes | 2019-02-19 |  | 3570 |  |  |  |  | UPONOR GMBH, GERMANY | PRO:HA1 | DE |  | AV | OK | 1908 | OK | 1640 | 1.1634 | 1908 | 100
| 773 | 1070568 | 1014961 |  | UPONOR S-PRESS PLUS ТРОЙНИК РЕДУКЦИОННЫЙ ЛАТУННЫЙ 20-16-20 '20И | B |  | ¦ |  | 0 | ¦ |  | AO1: 1014961 |  |  |  | MLC components | ШТ | 1491 | 1908 | 28% | 1908 | 27.97% | 1590 | 1242.5 | SALEABLE | SALEABLE | SALEABLE | 0.095 | 8.9e-05 | 0 | 0 | yes | no | yes | 20 | 176 | 135 | 89 | 1.9 | 0.002115 | yes | 2019-02-19 |  | 5020 |  |  |  |  | UPONOR GMBH, GERMANY | PRO:HA1 | DE |  |  | OK | NF | #VALUE! | 1640 | 1.1634 | #N/A | 220
| 774 | 1070569 | 1014970 |  | UPONOR S-PRESS PLUS ТРОЙНИК РЕДУКЦИОННЫЙ ЛАТУННЫЙ 20-20-16 '20И | B | Ограниченно доступен в пределах складских остатков | ¦ |  | 0 | ¦ |  | AO1: 1014970 |  |  |  | MLC components | ШТ | 1491 | 1908 | 28% | 1908 | 27.97% | 1590 | 1242.5 | SALEABLE | SALEABLE | SALEABLE | 0.101 | 9.5e-05 | 30 | 0 | yes | yes | yes | 20 | 176 | 135 | 89 | 2.02 | 0.002115 | yes | 2019-02-19 |  | 612 |  |  |  |  | UPONOR GMBH, GERMANY | PRO:HA3 | DE |  | AV | OK | 1908 | OK | 1640 | 1.1634 | 1908 | 20
| 775 | 1070570 | 1014981 |  | UPONOR S-PRESS PLUS ТРОЙНИК РЕДУКЦИОННЫЙ ЛАТУННЫЙ 20-25-16 '10А | F | Ограниченно доступен в пределах складских остатков | ¦ |  | 0 | ¦ |  | AO1: 1014981 |  |  |  | MLC components | ШТ | 2434 | 3115 | 28% | 3115 | 27.98% | 2595.833 | 2028.333 | SALEABLE | SALEABLE | SALEABLE | 0.167 | 0.000152 | 20 | 0 | yes | yes | yes | 10 | 176 | 135 | 89 | 1.67 | 0.002115 | yes | 2019-02-19 |  | 260 |  |  |  |  | UPONOR GMBH, GERMANY | PRO:HA1 | DE |  | AV | OK | 3115 | OK | 2677 | 1.1636 | 3115 | 0
| 776 | 1070571 | 1014983 |  | UPONOR S-PRESS PLUS ТРОЙНИК РЕДУКЦИОННЫЙ ЛАТУННЫЙ 20-25-20 '10А | F | Ограниченно доступен в пределах складских остатков | ¦ |  | 0 | ¦ |  | AO1: 1014983 |  |  |  | MLC components | ШТ | 2434 | 3115 | 28% | 3115 | 27.98% | 2595.833 | 2028.333 | SALEABLE | SALEABLE | SALEABLE | 0.173 | 0.000155 | 53 | 0 | yes | yes | yes | 10 | 176 | 135 | 89 | 1.73 | 0.002115 | yes | 2019-02-19 |  | 220 |  |  |  |  | UPONOR GMBH, GERMANY | PRO:HA3 | DE |  | AV | OK | 3115 | OK | 2677 | 1.1636 | 3115 | 0
| 777 | 1070572 | 1014996 |  | UPONOR S-PRESS PLUS ТРОЙНИК РЕДУКЦИОННЫЙ ЛАТУННЫЙ 25-16-16 '5А | F | Ограниченно доступен в пределах складских остатков | ¦ |  | 0 | ¦ |  | AO1: 1014996 |  |  |  | MLC components | ШТ | 2434 | 3115 | 28% | 3115 | 27.98% | 2595.833 | 2028.333 | SALEABLE | SALEABLE | SALEABLE | 0.137 | 0.000141 | 5 | 0 | yes | yes | yes | 5 | 176 | 67 | 89 | 0.685 | 0.001049 | yes | 2019-02-19 |  | 175 |  |  |  |  | UPONOR GMBH, GERMANY | PRO:HA1 | DE |  | AV | OK | 3115 | OK | 2677 | 1.1636 | 3115 | 10
| 778 | 1070573 | 1015000 |  | UPONOR S-PRESS PLUS ТРОЙНИК РЕДУКЦИОННЫЙ ЛАТУННЫЙ 25-16-20 '5А | F |  | ¦ |  | 0 | ¦ |  | AO1: 1015000 |  |  |  | MLC components | ШТ | 2434 | 3115 | 28% | 3115 | 27.98% | 2595.833 | 2028.333 | SALEABLE | SALEABLE | SALEABLE | 0.144 | 0.000144 | 0 | 0 | yes | no | yes | 5 | 176 | 67 | 89 | 0.72 | 0.001049 | yes | 2019-02-19 |  | 1395 |  |  |  |  | UPONOR GMBH, GERMANY | PRO:HA3 | DE |  |  | OK | NF | #VALUE! | 2677 | 1.1636 | #N/A | 40
| 779 | 1070574 | 1015002 |  | UPONOR S-PRESS PLUS ТРОЙНИК РЕДУКЦИОННЫЙ ЛАТУННЫЙ 25-16-25 '5И | B | Ограниченно доступен в пределах складских остатков | ¦ |  | 0 | ¦ |  | AO1: 1015002 |  |  |  | MLC components | ШТ | 2434 | 3115 | 28% | 3115 | 27.98% | 2595.833 | 2028.333 | SALEABLE | SALEABLE | SALEABLE | 0.159 | 0.000148 | 80 | 0 | yes | yes | yes | 5 | 176 | 67 | 89 | 0.795 | 0.001049 | yes | 2019-02-19 |  | 2275 |  |  |  |  | UPONOR GMBH, GERMANY | PRO:HA1 | DE |  | AV | OK | 3115 | OK | 2677 | 1.1636 | 3115 | 40
| 780 | 1070575 | 1015015 |  | UPONOR S-PRESS PLUS ТРОЙНИК РЕДУКЦИОННЫЙ ЛАТУННЫЙ 25-20-16 '5А | F | Ограниченно доступен в пределах складских остатков | ¦ |  | 0 | ¦ |  | AO1: 1015015 |  |  |  | MLC components | ШТ | 2434 | 3115 | 28% | 3115 | 27.98% | 2595.833 | 2028.333 | SALEABLE | SALEABLE | SALEABLE | 0.14 | 0.000145 | 35 | 0 | yes | yes | yes | 5 | 176 | 67 | 89 | 0.7 | 0.001049 | yes | 2019-02-19 |  | 520 |  |  |  |  | UPONOR GMBH, GERMANY | PRO:HA3 | DE |  | AV | OK | 3115 | OK | 2677 | 1.1636 | 3115 | 10
| 781 | 1070576 | 1015017 |  | UPONOR S-PRESS PLUS ТРОЙНИК РЕДУКЦИОННЫЙ ЛАТУННЫЙ 25-20-20 '5А | F |  | ¦ |  | 0 | ¦ |  | AO1: 1015017 |  |  |  | MLC components | ШТ | 2434 | 3115 | 28% | 3115 | 27.98% | 2595.833 | 2028.333 | SALEABLE | SALEABLE | SALEABLE | 0.149 | 0.000148 | 0 | 0 | yes | no | yes | 5 | 176 | 67 | 89 | 0.745 | 0.001049 | yes | 2019-02-19 |  | 710 |  |  |  |  | UPONOR GMBH, GERMANY | PRO:HA1 | DE |  |  | OK | NF | #VALUE! | 2677 | 1.1636 | #N/A | 20
| 782 | 1070577 | 1015021 |  | UPONOR S-PRESS PLUS ТРОЙНИК РЕДУКЦИОННЫЙ ЛАТУННЫЙ 25-20-25 '5И | B | Ограниченно доступен в пределах складских остатков | ¦ |  | 0 | ¦ |  | AO1: 1015021 |  |  |  | MLC components | ШТ | 2434 | 3115 | 28% | 3115 | 27.98% | 2595.833 | 2028.333 | SALEABLE | SALEABLE | SALEABLE | 0.174 | 0.00016 | 30 | 0 | yes | yes | yes | 5 | 176 | 67 | 89 | 0.87 | 0.001049 | yes | 2019-02-19 |  | 795 |  |  |  |  | UPONOR GMBH, GERMANY | PRO:HA3 | DE |  | AV | OK | 3115 | OK | 2677 | 1.1636 | 3115 | 5
| 783 | 1070578 | 1015025 |  | UPONOR S-PRESS PLUS ТРОЙНИК РЕДУКЦИОННЫЙ ЛАТУННЫЙ 25-25-16 '5А | F | Ограниченно доступен в пределах складских остатков | ¦ |  | 0 | ¦ |  | AO1: 1015025 |  |  |  | MLC components | ШТ | 2434 | 3115 | 28% | 3115 | 27.98% | 2595.833 | 2028.333 | SALEABLE | SALEABLE | SALEABLE | 0.179 | 0.000172 | 15 | 0 | yes | yes | yes | 5 | 135 | 87 | 89 | 0.895 | 0.001045 | yes | 2019-02-19 |  | 130 |  |  |  |  | UPONOR GMBH, GERMANY | PRO:HA1 | DE |  | AV | OK | 3115 | OK | 2677 | 1.1636 | 3115 | 0
| 784 | 1070579 | 1015033 |  | UPONOR S-PRESS PLUS ТРОЙНИК РЕДУКЦИОННЫЙ ЛАТУННЫЙ 25-32-25 '5С | C |  | ¦ |  | 0 | ¦ |  | AO1: 1015033 |  |  |  | MLC components | ШТ | 4141 | 5300 | 28% | 5300 | 27.99% | 4416.667 | 3450.833 | SALEABLE | SALEABLE | SALEABLE | 0.251 | 0.000252 | 0 | 0 | yes | no | yes | 5 | 176 | 135 | 89 | 1.255 | 0.002115 | yes | 2019-02-19 |  | 190 |  |  |  |  | UPONOR GMBH, GERMANY | PRO:HA3 | DE |  |  | OK | NF | #VALUE! | 4555 | 1.1636 | #N/A | 5
| 785 | 1070580 | 1015053 |  | UPONOR S-PRESS PLUS ТРОЙНИК РЕДУКЦИОННЫЙ ЛАТУННЫЙ 32-16-32 '5А | F | Ограниченно доступен в пределах складских остатков | ¦ |  | 0 | ¦ |  | AO1: 1015053 |  |  |  | MLC components | ШТ | 4141 | 5300 | 28% | 5300 | 27.99% | 4416.667 | 3450.833 | SALEABLE | SALEABLE | SALEABLE | 0.225 | 0.000208 | 24 | 0 | yes | yes | yes | 5 | 176 | 135 | 89 | 1.125 | 0.002115 | yes | 2019-02-19 |  | 575 |  |  |  |  | UPONOR GMBH, GERMANY | PRO:HA1 | DE |  | AV | OK | 5300 | OK | 4555 | 1.1636 | 5300 | 0
| 786 | 1070581 | 1015060 |  | UPONOR S-PRESS PLUS ТРОЙНИК РЕДУКЦИОННЫЙ ЛАТУННЫЙ 32-20-32 '5А | F | Ограниченно доступен в пределах складских остатков | ¦ |  | 0 | ¦ |  | AO1: 1015060 |  |  |  | MLC components | ШТ | 4141 | 5300 | 28% | 5300 | 27.99% | 4416.667 | 3450.833 | SALEABLE | SALEABLE | SALEABLE | 0.241 | 0.000223 | 18 | 0 | yes | yes | yes | 5 | 176 | 135 | 89 | 1.205 | 0.002115 | yes | 2019-02-19 |  | 885 |  |  |  |  | UPONOR GMBH, GERMANY | PRO:HA3 | DE |  | AV | OK | 5300 | OK | 4555 | 1.1636 | 5300 | 150
| 787 | 1070582 | 1015064 |  | UPONOR S-PRESS PLUS ТРОЙНИК РЕДУКЦИОННЫЙ ЛАТУННЫЙ 32-25-25 '5А | F | Ограниченно доступен в пределах складских остатков | ¦ |  | 0 | ¦ |  | AO1: 1015064 |  |  |  | MLC components | ШТ | 4141 | 5300 | 28% | 5300 | 27.99% | 4416.667 | 3450.833 | SALEABLE | SALEABLE | SALEABLE | 0.264 | 0.000262 | 20 | 0 | yes | yes | yes | 5 | 176 | 135 | 89 | 1.32 | 0.002115 | yes | 2019-02-19 |  | 455 |  |  |  |  | UPONOR GMBH, GERMANY | PRO:HA3 | DE |  | AV | OK | 5300 | OK | 4555 | 1.1636 | 5300 | 0
| 788 | 1070583 | 1015068 |  | UPONOR S-PRESS PLUS ТРОЙНИК РЕДУКЦИОННЫЙ ЛАТУННЫЙ 32-25-32 '5А | F | Ограниченно доступен в пределах складских остатков | ¦ |  | 0 | ¦ |  | AO1: 1015068 |  |  |  | MLC components | ШТ | 4141 | 5300 | 28% | 5300 | 27.99% | 4416.667 | 3450.833 | SALEABLE | SALEABLE | SALEABLE | 0.278 | 0.000262 | 5 | 0 | yes | yes | yes | 5 | 176 | 135 | 89 | 1.39 | 0.002115 | yes | 2019-02-19 |  | 520 |  |  |  |  | UPONOR GMBH, GERMANY | PRO:HA1 | DE |  | AV | OK | 5300 | OK | 4555 | 1.1636 | 5300 | 30
| 789 | 1046916 | 1015096 |  | UPONOR S-PRESS ТРОЙНИК РЕДУКЦИОННЫЙ ЛАТУННЫЙ 40-20-40 '5В | D |  | ¦ | 2025/03/31 00:00:00 | 0 | ¦ |  | AO1: 1015096 |  |  |  | MLC components | ШТ | 7284 | 9323 | 28% | 9323 | 27.99% | 7769.167 | 6070 | PLANNED PO | PLANNED PO | PLANNED PO | 0.446 | 0.00077 | 2 | 0 | yes | no | yes | 5 | 200 | 175 | 110 | 2.23 | 0.00385 | yes |  |  | 380 |  |  |  |  | UPONOR GMBH, GERMANY / ROBOR S.R.L., ITALY | ROBOR S.R.L. | IT |  | AV | OK | NF | #VALUE! |  | #VALUE! | #N/A | 65
| 790 | 1046917 | 1015100 |  | UPONOR S-PRESS ТРОЙНИК РЕДУКЦИОННЫЙ ЛАТУННЫЙ 40-25-32 '5В | D | Ограниченно доступен в пределах складских остатков | ¦ | 2025/03/31 00:00:00 | 0 | ¦ |  | AO1: 1015100 |  |  |  | MLC components | ШТ | 7284 | 9323 | 28% | 9323 | 27.99% | 7769.167 | 6070 | PLANNED PO | PLANNED PO | PLANNED PO | 0.44 | 0.000794 | 5 | 0 | yes | yes | yes | 5 | 205 | 176 | 110 | 2.2 | 0.003969 | yes |  |  | 385 |  |  |  |  | ROBOR S.R.L., ITALY | ROBOR S.R.L. | IT |  | AV | OK | 9323 | OK |  | #VALUE! | 9323 | 0
| 791 | 1046918 | 1015103 |  | UPONOR S-PRESS ТРОЙНИК РЕДУКЦИОННЫЙ ЛАТУННЫЙ 40-25-40 '5В | D |  | ¦ | 2025/03/31 00:00:00 | 0 | ¦ |  | AO1: 1015103 |  |  |  | MLC components | ШТ | 7284 | 9323 | 28% | 9323 | 27.99% | 7769.167 | 6070 | PLANNED PO | PLANNED PO | PLANNED PO | 0.51 | 0.001452 | 0 | 0 | yes | no | yes | 5 | 240 | 178 | 170 | 2.55 | 0.007262 | yes |  |  | 405 |  |  |  |  | BEULCO GMBH & CO.KG, GERMANY / ROBOR S.R.L., ITALY | ROBOR S.R.L. | IT |  |  | OK | NF | #VALUE! |  | #VALUE! | #N/A | 35
| 792 | 1046919 | 1015107 |  | UPONOR S-PRESS ТРОЙНИК РЕДУКЦИОННЫЙ ЛАТУННЫЙ 40-32-32 '5В | D | Ограниченно доступен в пределах складских остатков | ¦ | 2025/03/31 00:00:00 | 0 | ¦ |  | AO1: 1015107 |  |  |  | MLC components | ШТ | 7284 | 9323 | 28% | 9323 | 27.99% | 7769.167 | 6070 | PLANNED PO | PLANNED PO | PLANNED PO | 0.49 | 0.000793 | 5 | 0 | yes | yes | yes | 5 | 200 | 177 | 112 | 2.45 | 0.003965 | yes |  |  | 205 |  |  |  |  | BEULCO GMBH & CO.KG, GERMANY | ROBOR S.R.L. | IT |  | AV | OK | 9323 | OK |  | #VALUE! | 9323 | 35
| 793 | 1046920 | 1015111 |  | UPONOR S-PRESS ТРОЙНИК РЕДУКЦИОННЫЙ ЛАТУННЫЙ 40-32-40 '5В | D |  | ¦ | 2025/03/31 00:00:00 | 0 | ¦ |  | AO1: 1015111 |  |  |  | MLC components | ШТ | 7284 | 9323 | 28% | 9323 | 27.99% | 7769.167 | 6070 | PLANNED PO | PLANNED PO | PLANNED PO | 0.547 | 0.000789 | 0 | 0 | yes | no | yes | 5 | 175 | 205 | 110 | 2.735 | 0.003946 | yes |  |  | 160 |  |  |  |  | BEULCO GMBH & CO.KG, GERMANY | ROBOR S.R.L. | IT |  |  | OK | NF | #VALUE! |  | #VALUE! | #N/A | 0
| 794 | 1046924 | 1015131 |  | UPONOR S-PRESS ТРОЙНИК РЕДУКЦИОННЫЙ ЛАТУННЫЙ 50-25-40 '3В | D | Ограниченно доступен в пределах складских остатков | ¦ | 2025/03/31 00:00:00 | 0 | ¦ |  | AO1: 1015131 |  |  |  | VLD MLC components | ШТ | 7573 | 9693 | 28% | По запросу | 27.99% | 8077.5 | 6310.833 | PLANNED PO | PLANNED PO | PLANNED PO | 0.615 | 0.001332 | 3 | 0 | yes | yes | yes | 3 | 203 | 179 | 110 | 1.845 | 0.003997 | yes |  |  | 135 |  |  |  |  | ROBOR S.R.L., ITALY | ROBOR S.R.L. | IT |  | AV | #VALUE! | По запросу | #VALUE! |  | #VALUE! | По запросу | 0
| 795 | 1046925 | 1015134 |  | UPONOR S-PRESS ТРОЙНИК РЕДУКЦИОННЫЙ ЛАТУННЫЙ 50-25-50 '3В | D |  | ¦ | 2025/03/31 00:00:00 | 0 | ¦ |  | AO1: 1015134 |  |  |  | VLD MLC components | ШТ | 7573 | 9693 | 28% | По запросу | 27.99% | 8077.5 | 6310.833 | PLANNED PO | PLANNED PO | PLANNED PO | 0.643 | 0.001323 | 0 | 0 | yes | no | yes | 3 | 176 | 205 | 110 | 1.929 | 0.003969 | yes |  |  | 528 |  |  |  |  | BEULCO GMBH & CO.KG, GERMANY | BEULCO GMBH & CO.KG | DE |  |  | #VALUE! | NF | #VALUE! |  | #VALUE! | #N/A | 51
| 796 | 1046926 | 1015138 |  | UPONOR S-PRESS ТРОЙНИК РЕДУКЦИОННЫЙ ЛАТУННЫЙ 50-32-50 '3В | D |  | ¦ | 2025/03/31 00:00:00 | 0 | ¦ |  | AO1: 1015138 |  |  |  | VLD MLC components | ШТ | 7573 | 9693 | 28% | По запросу | 27.99% | 8077.5 | 6310.833 | PLANNED PO | PLANNED PO | PLANNED PO | 0.699 | 0.001279 | 0 | 0 | yes | no | yes | 3 | 203 | 175 | 108 | 2.097 | 0.003837 | yes |  |  | 255 |  |  |  |  | ROBOR S.R.L., ITALY | ROBOR S.R.L. | IT |  |  | #VALUE! | NF | #VALUE! |  | #VALUE! | #N/A | 3
| 797 | 1046927 | 1015142 |  | UPONOR S-PRESS ТРОЙНИК РЕДУКЦИОННЫЙ ЛАТУННЫЙ 50-40-50 '3C | C |  | ¦ | 2025/03/31 00:00:00 | 0 | ¦ |  | AO1: 1015142 |  |  |  | VLD MLC components | ШТ | 7573 | 9693 | 28% | По запросу | 27.99% | 8077.5 | 6310.833 | PLANNED PO | PLANNED PO | PLANNED PO | 0.86 | 0.00165 | 0 | 0 | yes | no | yes | 3 | 250 | 180 | 110 | 2.58 | 0.00495 | yes |  |  | 120 |  |  |  |  | ROBOR S.R.L., ITALY | ROBOR S.R.L. | IT |  |  | #VALUE! | NF | #VALUE! |  | #VALUE! | #N/A | 0
| 798 | 1070592 | 1014927 |  | UPONOR S-PRESS PLUS ТРОЙНИК С НАРУЖНОЙ РЕЗЬБОЙ 16-R1/2"НР-16 '10А | F |  | ¦ |  | 0 | ¦ |  | AO1: 1014927 |  |  |  | MLC components | ШТ | 2098 | 2686 | 28% | 2686 | 28.03% | 2238.333 | 1748.333 | SALEABLE | SALEABLE | SALEABLE | 0.095 | 6.6e-05 | 9 | 0 | yes | no | yes | 10 | 176 | 67 | 89 | 0.95 | 0.001049 | yes | 2019-02-19 |  | 400 |  |  |  |  | UPONOR GMBH, GERMANY | PRO:HA3 | DE |  | AV | OK | NF | #VALUE! | 2308 | 1.1638 | #N/A | 10
| 799 | 1070593 | 1015038 |  | UPONOR S-PRESS PLUS ТРОЙНИК С НАРУЖНОЙ РЕЗЬБОЙ 25-R3/4"НР-25 '5А | F | Ограниченно доступен в пределах складских остатков | ¦ |  | 0 | ¦ |  | AO1: 1015038 |  |  |  | MLC components | ШТ | 2755 | 3527 | 28% | 3527 | 28.02% | 2939.167 | 2295.833 | SALEABLE | SALEABLE | SALEABLE | 0.2 | 0.00016 | 5 | 0 | yes | yes | yes | 5 | 176 | 135 | 89 | 1 | 0.002115 | yes | 2019-02-19 |  | 615 |  |  |  |  | UPONOR GMBH, GERMANY | PRO:HA3 | DE |  | AV | OK | 3527 | OK | 3031 | 1.1636 | 3527 | 5
| 800 | 1070594 | 1015082 |  | UPONOR S-PRESS PLUS ТРОЙНИК С НАРУЖНОЙ РЕЗЬБОЙ 32-R3/4"НР-32 '5С | C |  | ¦ |  | 0 | ¦ |  | AO1: 1015082 |  |  |  | MLC components | ШТ | 3748 | 4798 | 28% | 4798 | 28.01% | 3998.333 | 3123.333 | SALEABLE | SALEABLE | SALEABLE | 0.263 | 0.000223 | 0 | 0 | yes | no | yes | 5 | 176 | 135 | 89 | 1.315 | 0.002115 | yes | 2019-02-19 |  | 90 |  |  |  |  | UPONOR GMBH, GERMANY | PRO:HA3 | DE |  |  | OK | NF | #VALUE! | 4123 | 1.1637 | #N/A | 0
| 801 | 1070595 | 1014931 |  | UPONOR S-PRESS PLUS ТРОЙНИК С ВНУТРЕННЕЙ РЕЗЬБОЙ 16-RP1/2"ВР-16 '10А | F | Ограниченно доступен в пределах складских остатков | ¦ |  | 0 | ¦ |  | AO1: 1014931 |  |  |  | MLC components | ШТ | 1830 | 2342 | 28% | 2342 | 27.98% | 1951.667 | 1525 | SALEABLE | SALEABLE | SALEABLE | 0.106 | 8.7e-05 | 20 | 0 | yes | yes | yes | 10 | 176 | 67 | 89 | 1.06 | 0.001049 | yes | 2019-02-19 |  | 800 |  |  |  |  | UPONOR GMBH, GERMANY | PRO:HA3 | DE |  | AV | OK | 2342 | OK | 2013 | 1.1634 | 2342 | 20
| 802 | 1070596 | 1014987 |  | UPONOR S-PRESS PLUS ТРОЙНИК С ВНУТРЕННЕЙ РЕЗЬБОЙ 20-RP1/2"ВР-20 '15А | F | Ограниченно доступен в пределах складских остатков | ¦ |  | 0 | ¦ |  | AO1: 1014987 |  |  |  | MLC components | ШТ | 2050 | 2624 | 28% | 2624 | 28% | 2186.667 | 1708.333 | SALEABLE | SALEABLE | SALEABLE | 0.134 | 0.0001 | 15 | 0 | yes | yes | yes | 15 | 176 | 135 | 89 | 2.01 | 0.002115 | yes | 2019-02-19 |  | 3745 |  |  |  |  | UPONOR GMBH, GERMANY | PRO:HA1 | DE |  | AV | OK | 2624 | OK | 2255 | 1.1636 | 2624 | 630
| 803 | 1070597 | 1014991 |  | UPONOR S-PRESS PLUS ТРОЙНИК С ВНУТРЕННЕЙ РЕЗЬБОЙ 20-RP3/4"ВР-20 '10С | C |  | ¦ |  | 0 | ¦ |  | AO1: 1014991 |  |  |  | MLC components | ШТ | 2400 | 3072 | 28% | 3072 | 28% | 2560 | 2000 | SALEABLE | SALEABLE | SALEABLE | 0.181 | 0.00014 | 0 | 0 | yes | no | yes | 10 | 176 | 135 | 89 | 1.81 | 0.002115 | yes | 2019-02-19 |  | 140 |  |  |  |  | UPONOR GMBH, GERMANY | PRO:HA1 | DE |  |  | OK | NF | #VALUE! | 2640 | 1.1636 | #N/A | 20
| 804 | 1070598 | 1015044 |  | UPONOR S-PRESS PLUS ТРОЙНИК С ВНУТРЕННЕЙ РЕЗЬБОЙ 25-RP1/2"ВР-25 '5А | F |  | ¦ |  | 0 | ¦ |  | AO1: 1015044 |  |  |  | MLC components | ШТ | 2755 | 3527 | 28% | 3527 | 28.02% | 2939.167 | 2295.833 | SALEABLE | SALEABLE | SALEABLE | 0.204 | 0.000164 | 0 | 0 | yes | no | yes | 5 | 176 | 135 | 89 | 1.02 | 0.002115 | yes | 2019-02-19 |  | 795 |  |  |  |  | UPONOR GMBH, GERMANY | PRO:HA1 | DE |  |  | OK | NF | #VALUE! | 3031 | 1.1636 | #N/A | 20
| 805 | 1070599 | 1015048 |  | UPONOR S-PRESS PLUS ТРОЙНИК С ВНУТРЕННЕЙ РЕЗЬБОЙ 25-RP3/4"ВР-25 '5А | F | Ограниченно доступен в пределах складских остатков | ¦ |  | 0 | ¦ |  | AO1: 1015048 |  |  |  | MLC components | ШТ | 2755 | 3527 | 28% | 3527 | 28.02% | 2939.167 | 2295.833 | SALEABLE | SALEABLE | SALEABLE | 0.249 | 0.000183 | 10 | 0 | yes | yes | yes | 5 | 176 | 135 | 89 | 1.245 | 0.002115 | yes | 2019-02-19 |  | 155 |  |  |  |  | UPONOR GMBH, GERMANY | PRO:HA1 | DE |  | AV | OK | 3527 | OK | 3031 | 1.1636 | 3527 | 25
| 806 | 1070600 | 1015088 |  | UPONOR S-PRESS PLUS ТРОЙНИК С ВНУТРЕННЕЙ РЕЗЬБОЙ 32-RP1/2"ВР-32 '5И | B | Ограниченно доступен в пределах складских остатков | ¦ |  | 0 | ¦ |  | AO1: 1015088 |  |  |  | MLC components | ШТ | 3748 | 4798 | 28% | 4798 | 28.01% | 3998.333 | 3123.333 | SALEABLE | SALEABLE | SALEABLE | 0.261 | 0.000219 | 20 | 0 | yes | yes | yes | 5 | 176 | 135 | 89 | 1.305 | 0.002115 | yes | 2019-02-19 |  | 465 |  |  |  |  | UPONOR GMBH, GERMANY | PRO:HA3 | DE |  | AV | OK | 4798 | OK | 4123 | 1.1637 | 4798 | 5
| 807 | 1070601 | 1015091 |  | UPONOR S-PRESS PLUS ТРОЙНИК С ВНУТРЕННЕЙ РЕЗЬБОЙ 32-RP3/4"ВР-32 '5С | C |  | ¦ |  | 0 | ¦ |  | AO1: 1015091 |  |  |  | MLC components | ШТ | 3748 | 4798 | 28% | 4798 | 28.01% | 3998.333 | 3123.333 | SALEABLE | SALEABLE | SALEABLE | 0.318 | 0.000253 | 0 | 0 | yes | no | yes | 5 | 176 | 135 | 89 | 1.59 | 0.002115 | yes | 2019-02-19 |  | 95 |  |  |  |  | UPONOR GMBH, GERMANY | PRO:HA1 | DE |  |  | OK | NF | #VALUE! | 4123 | 1.1637 | #N/A | 70
| 808 | 1046922 |  |  | UPONOR S-PRESS ТРОЙНИК С ВНУТРЕННЕЙ РЕЗЬБОЙ ЛАТУННЫЙ 40-RP1/2"ВР-40 '5C | C |  | ¦ |  | 0 | ¦ | [10 empty] | MLC components | ШТ | 7284 | 9323 | 28% | 9323 | 27.99% | 7769.167 | 6070 | SALEABLE | SALEABLE | SALEABLE | 0.526 | 0.000789 | 0 | 0 | yes | no | yes | 5 | 205 | 110 | 175 | 2.63 | 0.003946 | yes |  |  | 105 |  |  |  |  | ROBOR S.R.L., ITALY | ROBOR S.R.L. | IT |  |  | OK | NF | #VALUE! |  | #VALUE! | #N/A | 0
| 809 | 1046923 | 1015123 |  | UPONOR S-PRESS ТРОЙНИК С ВНУТРЕННЕЙ РЕЗЬБОЙ ЛАТУННЫЙ 40-RP3/4"ВР-40 '5C | C |  | ¦ |  | 0 | ¦ |  | AO1: 1015123 |  |  |  | MLC components | ШТ | 7284 | 9323 | 28% | 9323 | 27.99% | 7769.167 | 6070 | SALEABLE | SALEABLE | SALEABLE | 0.53 | 0.000789 | 0 | 0 | yes | no | yes | 5 | 205 | 175 | 110 | 2.65 | 0.003946 | yes |  |  | 85 |  |  |  |  | BEULCO GmbH & Co. KG, GERMANY/ROBOR S.R.L., ITALY | PRO:HA3 | IT |  |  | OK | NF | #VALUE! |  | #VALUE! | #N/A | 0
| 810 | 1046929 | 1015149 |  | UPONOR S-PRESS ТРОЙНИК С ВНУТРЕННЕЙ РЕЗЬБОЙ ЛАТУННЫЙ 50-RP1"ВР-50 '3C | C |  | ¦ |  | 0 | ¦ |  | AO1: 1015149 |  |  |  | VLD MLC components | ШТ | 7573 | 9693 | 28% | По запросу | 27.99% | 8077.5 | 6310.833 | SALEABLE | SALEABLE | SALEABLE | 0.771 | 0.001353 | 0 | 0 | yes | no | yes | 3 | 205 | 180 | 110 | 2.313 | 0.004059 | yes |  |  | 156 |  |  |  |  | BEULCO GMBH & CO.KG, GERMANY | ROBOR S.R.L. | IT |  |  | #VALUE! | NF | #VALUE! |  | #VALUE! | #N/A | 0
| 811 | 1070621 | 1007078 |  | UPONOR S-PRESS PLUS ЗАГЛУШКА 16 '40С | C |  | ¦ |  | 0 | ¦ |  | AO1: 1007078 |  |  |  | MLC components | ШТ | 872 | 1116 | 28% | 1116 | 27.98% | 930 | 726.667 | SALEABLE | SALEABLE | SALEABLE | 0.023 | 1.3e-05 | 0 | 0 | yes | no | yes | 40 | 87 | 67 | 89 | 0.46 | 0.000519 | yes | 2019-02-19 |  | 4643 |  |  |  |  | UPONOR GMBH, GERMANY | PRO:HA3 | DE |  |  | OK | NF | #VALUE! | 959 | 1.1637 | #N/A | 0
| 812 | 1070622 | 1007079 |  | UPONOR S-PRESS PLUS ЗАГЛУШКА 20 '20С | C |  | ¦ |  | 0 | ¦ |  | AO1: 1007079 |  |  |  | MLC components | ШТ | 610 | 781 | 28% | 781 | 28.03% | 650.833 | 508.333 | SALEABLE | SALEABLE | SALEABLE | 0.035 | 1.9e-05 | 0 | 0 | yes | no | yes | 20 | 87 | 67 | 89 | 0.35 | 0.000519 | yes | 2019-02-19 |  | 160 |  |  |  |  | UPONOR GMBH, GERMANY | PRO:HA1 | DE |  |  | OK | NF | #VALUE! | 671 | 1.1639 | #N/A | 0
| 813 | 1070623 | 1007080 |  | UPONOR S-PRESS PLUS ЗАГЛУШКА 25 '10С | C |  | ¦ |  | 0 | ¦ |  | AO1: 1007080 |  |  |  | MLC components | ШТ | 1000 | 1280 | 28% | 1280 | 28% | 1066.667 | 833.333 | SALEABLE | SALEABLE | SALEABLE | 0.068 | 3.7e-05 | 0 | 0 | yes | no | yes | 10 | 176 | 67 | 89 | 0.68 | 0.001049 | yes | 2019-02-19 |  | 540 |  |  |  |  | UPONOR GMBH, GERMANY | PRO:HA1 | DE |  |  | OK | NF | #VALUE! | 1100 | 1.1636 | #N/A | 0
| 814 | 1070624 | 1007081 |  | UPONOR S-PRESS PLUS ЗАГЛУШКА 32 '5С | C |  | ¦ |  | 0 | ¦ |  | AO1: 1007081 |  |  |  | MLC components | ШТ | 1786 | 2287 | 28.1% | 2287 | 28.05% | 1905.833 | 1488.333 | SALEABLE | SALEABLE | SALEABLE | 0.103 | 5.4e-05 | 0 | 0 | yes | no | yes | 5 | 176 | 67 | 89 | 0.515 | 0.001049 | yes | 2019-02-19 |  | #N/A |  |  |  |  | UPONOR GMBH, GERMANY | PRO:HA3 | DE |  |  | OK | NF | #VALUE! | 1965 | 1.1639 | #N/A | 0
| 815 | 1070615 |  |  | UPONOR S-PRESS PLUS ПЕРЕХОДНИК НА МЕДНУЮ ТРУБКУ 16-15CU '20У | E | Ограниченно доступен в пределах складских остатков | ¦ |  | 0 | ¦ | [10 empty] | MLC components | ШТ | 997 | 1277 | 28.1% | 1277 | 28.08% | 1064.167 | 830.833 | SALEABLE | SALEABLE | SALEABLE | 0.044 | 3.6e-05 | 100 | 0 | yes | yes | yes | 20 | 176 | 67 | 89 | 0.88 | 0.001049 | yes | 2019-04-23 |  | 20 |  |  |  |  | UPONOR GMBH, GERMANY | PRO:HA1 | DE |  | AV | OK | 1277 | OK |  | #VALUE! | 1277 | 0
| 816 | 1070707 |  |  | UPONOR S-PRESS PLUS ПЕРЕХОДНИК НА МЕДНУЮ ТРУБКУ 20-15CU '10У | E |  | ¦ |  | 0 | ¦ | [10 empty] | MLC components | ШТ | 1228 | 1572 | 28% | 1572 | 28.01% | 1310 | 1023.333 | SALEABLE | SALEABLE | SALEABLE | 0.055 | 5.1e-05 | 0 | 0 | yes | no | yes | 10 | 176 | 67 | 89 | 0.55 | 0.001049 | yes | 2019-04-23 |  | 10 |  |  |  |  | UPONOR GMBH, GERMANY | PRO:HA1 | DE |  |  | OK | NF | #VALUE! |  | #VALUE! | #N/A | 0
| 817 | 1070617 | 1014558 |  | UPONOR S-PRESS PLUS ПЕРЕХОДНИК НА МЕДНУЮ ТРУБКУ 20-22CU '15С | C |  | ¦ |  | 0 | ¦ |  | AO1: 1014558 |  |  |  | MLC components | ШТ | 1210 | 1549 | 28% | 1549 | 28.02% | 1290.833 | 1008.333 | SALEABLE | SALEABLE | SALEABLE | 0.073 | 5.5e-05 | 0 | 0 | yes | no | yes | 15 | 176 | 67 | 89 | 1.095 | 0.001049 | yes | 2019-02-19 |  | 20 |  |  |  |  | UPONOR GMBH, GERMANY | PRO:HA1 | DE |  |  | OK | NF | #VALUE! | 1331 | 1.1638 | #N/A | 0
| 818 | 1070618 | 1014584 |  | UPONOR S-PRESS PLUS ПЕРЕХОДНИК НА МЕДНУЮ ТРУБКУ 25-22CU '5С | C |  | ¦ |  | 0 | ¦ |  | AO1: 1014584 |  |  |  | MLC components | ШТ | 1600 | 2048 | 28% | 2048 | 28% | 1706.667 | 1333.333 | SALEABLE | SALEABLE | SALEABLE | 0.1 | 9.2e-05 | 0 | 0 | yes | no | yes | 5 | 176 | 67 | 89 | 0.5 | 0.001049 | yes | 2019-02-19 |  | 15 |  |  |  |  | UPONOR GMBH, GERMANY | PRO:HA1 | DE |  |  | OK | NF | #VALUE! | 1760 | 1.1636 | #N/A | 10
| 819 | 1022714 |  |  | UPONOR S-PRESS УГОЛЬНИК КОМПОЗИЦИОННЫЙ PPSU 16-16 '10Щ | O | Выведен из ассортимента и заменён на новый аналог | ¦ | 2019-12-31 | #N/A | 1039929 ¦ | 2019-10-31 | [7 empty] | 1039929 |  | MLC components | ШТ | 471.98 | 519 | 10% | 519 | 9.962% | 432.5 | 393.317 | #N/A | #N/A | #N/A | 0.018 | 5.4e-05 | 0 | 0 | no | no | no | 10 | 87 | 67 | 89 | 0.18 | 0.000519 | yes |  |  | 141180 |  |  |  |  | UPONOR SUOMI OY, FINLAND; UPONOR GMBH, GERMANY | #N/A | #N/A |  |  | OK | NF | #VALUE! |  | #VALUE! | #N/A | 0
| 820 | 1022715 |  |  | UPONOR S-PRESS УГОЛЬНИК КОМПОЗИЦИОННЫЙ PPSU 20-20 '10Щ | O | Выведен из ассортимента и заменён на новый аналог | ¦ | 2019-12-31 | #N/A | 1039930 ¦ | 2019-10-31 | [7 empty] | 1039930 |  | MLC components | ШТ | 637 | 701 | 10% | 701 | 10.05% | 584.167 | 530.833 | #N/A | #N/A | #N/A | 0.03 | 0.00011 | 0 | 0 | no | no | no | 10 | 176 | 67 | 89 | 0.3 | 0.001049 | yes |  |  | 69850 |  |  |  |  | UPONOR AB, SWEDEN; UPONOR GMBH, GERMANY | #N/A | #N/A |  |  | OK | NF | #VALUE! |  | #VALUE! | #N/A | 0
| 821 | 1022716 |  |  | UPONOR S-PRESS УГОЛЬНИК КОМПОЗИЦИОННЫЙ PPSU 25-25 '5Щ | O | Выведен из ассортимента и заменён на новый аналог | ¦ | 2019-12-31 | #N/A | 1039931 ¦ | 2019-10-31 | [7 empty] | 1039931 |  | MLC components | ШТ | 1176 | 1294 | 10% | 1294 | 10.03% | 1078.333 | 980 | #N/A | #N/A | #N/A | 0.062 | 0.000221 | 0 | 0 | no | no | no | 5 | 176 | 67 | 89 | 0.31 | 0.001049 | yes |  |  | 31460 |  |  |  |  | UPONOR SUOMI OY, FINLAND; UPONOR GMBH, GERMANY | #N/A | #N/A |  |  | OK | NF | #VALUE! |  | #VALUE! | #N/A | 0
| 822 | 1022717 |  |  | UPONOR S-PRESS УГОЛЬНИК КОМПОЗИЦИОННЫЙ PPSU 32-32 '5Щ | O | Выведен из ассортимента и заменён на новый аналог | ¦ | 2019-12-31 | #N/A | 1039932 ¦ | 2019-10-31 | [7 empty] | 1039932 |  | MLC components | ШТ | 1776 | 1954 | 10% | 1954 | 10.02% | 1628.333 | 1480 | #N/A | #N/A | #N/A | 0.082 | 0.000425 | 0 | 0 | no | no | no | 5 | 176 | 135 | 89 | 0.41 | 0.002115 | yes |  |  | 12145 |  |  |  |  | UPONOR SUOMI OY, FINLAND; UPONOR GMBH, GERMANY | #N/A | #N/A |  |  | OK | NF | #VALUE! |  | #VALUE! | #N/A | 0
| 823 | 1022718 |  |  | UPONOR S-PRESS ТРОЙНИК РАВНОПРОХОДНОЙ КОМПОЗИЦИОННЫЙ PPSU 16-16-16 '10Щ | O | Выведен из ассортимента и заменён на новый аналог | ¦ | 2019-12-31 | #N/A | 1039944 ¦ | 2019-10-31 | [7 empty] | 1039944 |  | MLC components | ШТ | 657 | 723 | 10% | 723 | 10.05% | 602.5 | 547.5 | #N/A | #N/A | #N/A | 0.03 | 0.00011 | 0 | 0 | no | no | no | 10 | 176 | 67 | 89 | 0.3 | 0.001049 | yes |  |  | 88420 |  |  |  |  | UPONOR SUOMI OY, FINLAND; UPONOR GMBH, GERMANY | #N/A | #N/A |  |  | OK | NF | #VALUE! |  | #VALUE! | #N/A | 0
| 824 | 1022719 |  |  | UPONOR S-PRESS ТРОЙНИК РАВНОПРОХОДНОЙ КОМПОЗИЦИОННЫЙ PPSU 20-20-20 '10Щ | O | Выведен из ассортимента и заменён на новый аналог | ¦ | 2019-12-31 | #N/A | 1039945 ¦ | 2019-10-31 | [7 empty] | 1039945 |  | MLC components | ШТ | 876 | 964 | 10% | 964 | 10.05% | 803.333 | 730 | #N/A | #N/A | #N/A | 0.04 | 0.000213 | 0 | 0 | no | no | no | 10 | 176 | 135 | 89 | 0.4 | 0.002115 | yes |  |  | 48742 |  |  |  |  | UPONOR SUOMI OY, FINLAND; UPONOR GMBH, GERMANY | #N/A | #N/A |  |  | OK | NF | #VALUE! |  | #VALUE! | #N/A | 0
| 825 | 1022720 |  |  | UPONOR S-PRESS ТРОЙНИК РАВНОПРОХОДНОЙ КОМПОЗИЦИОННЫЙ PPSU 25-25-25 '5Щ | O | Выведен из ассортимента и заменён на новый аналог | ¦ | 2019-12-31 | #N/A | 1039946 ¦ | 2019-10-31 | [7 empty] | 1039946 |  | MLC components | ШТ | 1412 | 1553 | 10% | 1553 | 9.986% | 1294.167 | 1176.667 | #N/A | #N/A | #N/A | 0.091 | 0.000425 | 0 | 0 | no | no | no | 5 | 176 | 135 | 89 | 0.455 | 0.002115 | yes |  |  | 7125 |  |  |  |  | UPONOR SUOMI OY, FINLAND; UPONOR GMBH, GERMANY | #N/A | #N/A |  |  | OK | NF | #VALUE! |  | #VALUE! | #N/A | 0
| 826 | 1022721 |  |  | UPONOR S-PRESS ТРОЙНИК РАВНОПРОХОДНОЙ КОМПОЗИЦИОННЫЙ PPSU 32-32-32 '5Щ | O | Выведен из ассортимента и заменён на новый аналог | ¦ PO intended | 2020-06-30 | #N/A | 1039947 ¦ | 2019-10-31 | [7 empty] | 1039947 |  | MLC components | ШТ | 2175 | 2393 | 10% | 2393 | 10.02% | 1994.167 | 1812.5 | #N/A | #N/A | #N/A | 0.12 | 0.000221 | 0 | 0 | no | no | no | 5 | 176 | 135 | 89 | 0.6 | 0.002115 | yes |  |  | 1127 |  |  |  |  | UPONOR SUOMI OY, FINLAND; UPONOR GMBH, GERMANY | #N/A | #N/A |  |  | OK | NF | #VALUE! |  | #VALUE! | #N/A | 0
| 827 | 1022722 |  |  | UPONOR S-PRESS ТРОЙНИК РЕДУКЦИОННЫЙ КОМПОЗИЦИОННЫЙ PPSU 16-20-16 '10Щ | O | Выведен из ассортимента и заменён на новый аналог | ¦ | 2019-12-31 | #N/A | 1039948 ¦ | 2019-10-31 | [7 empty] | 1039948 |  | MLC components | ШТ | 876 | 964 | 10% | 964 | 10.05% | 803.333 | 730 | #N/A | #N/A | #N/A | 0.031 | 0.00011 | 0 | 0 | no | no | no | 10 | 176 | 67 | 89 | 0.31 | 0.001049 | yes |  |  | 11270 |  |  |  |  | UPONOR SUOMI OY, FINLAND; UPONOR GMBH, GERMANY | #N/A | #N/A |  |  | OK | NF | #VALUE! |  | #VALUE! | #N/A | 0
| 828 | 1022723 |  |  | UPONOR S-PRESS ТРОЙНИК РЕДУКЦИОННЫЙ КОМПОЗИЦИОННЫЙ PPSU 20-16-16 '10Щ | O | Выведен из ассортимента и заменён на новый аналог | ¦ | 2019-12-31 | #N/A | 1039949 ¦ | 2019-10-31 | [7 empty] | 1039949 |  | MLC components | ШТ | 876 | 964 | 10% | 964 | 10.05% | 803.333 | 730 | #N/A | #N/A | #N/A | 0.032 | 0.00011 | 0 | 0 | no | no | no | 10 | 176 | 67 | 89 | 0.32 | 0.001049 | yes |  |  | 63370 |  |  |  |  | UPONOR SUOMI OY, FINLAND; UPONOR GMBH, GERMANY | #N/A | #N/A |  |  | OK | NF | #VALUE! |  | #VALUE! | #N/A | 0
| 829 | 1022724 |  |  | UPONOR S-PRESS ТРОЙНИК РЕДУКЦИОННЫЙ КОМПОЗИЦИОННЫЙ PPSU 20-16-20 '10Щ | O | Выведен из ассортимента и заменён на новый аналог | ¦ | 2019-12-31 | #N/A | 1039950 ¦ | 2019-10-31 | [7 empty] | 1039950 |  | MLC components | ШТ | 876 | 964 | 10% | 964 | 10.05% | 803.333 | 730 | #N/A | #N/A | #N/A | 0.036 | 0.00011 | 0 | 0 | no | no | no | 10 | 176 | 135 | 89 | 0.36 | 0.002115 | yes |  |  | 56042 |  |  |  |  | UPONOR SUOMI OY, FINLAND; UPONOR GMBH, GERMANY | #N/A | #N/A |  |  | OK | NF | #VALUE! |  | #VALUE! | #N/A | 0
| 830 | 1022725 |  |  | UPONOR S-PRESS ТРОЙНИК РЕДУКЦИОННЫЙ КОМПОЗИЦИОННЫЙ PPSU 20-20-16 '10Щ | O | Выведен из ассортимента и заменён на новый аналог | ¦ PO intended | 2020-06-30 | #N/A | 1039951 ¦ | 2019-10-31 | [7 empty] | 1039951 |  | MLC components | ШТ | 876 | 964 | 10% | 964 | 10.05% | 803.333 | 730 | #N/A | #N/A | #N/A | 0.038 | 0.00011 | 0 | 0 | no | no | no | 10 | 176 | 135 | 89 | 0.38 | 0.002115 | yes |  |  | 25640 |  |  |  |  | UPONOR SUOMI OY, FINLAND; UPONOR GMBH, GERMANY | #N/A | #N/A |  |  | OK | NF | #VALUE! |  | #VALUE! | #N/A | 0
| 831 | 1022726 |  |  | UPONOR S-PRESS ТРОЙНИК РЕДУКЦИОННЫЙ КОМПОЗИЦИОННЫЙ PPSU 20-25-20 '10Щ | O | Выведен из ассортимента и заменён на новый аналог | ¦ | 2019-12-31 | #N/A | 1039952 ¦ | 2019-10-31 | [7 empty] | 1039952 |  | MLC components | ШТ | 1412 | 1553 | 10% | 1553 | 9.986% | 1294.167 | 1176.667 | #N/A | #N/A | #N/A | 0.06 | 0.000219 | 0 | 0 | no | no | no | 10 | 176 | 135 | 89 | 0.6 | 0.002115 | yes |  |  | 2160 |  |  |  |  | UPONOR SUOMI OY, FINLAND; UPONOR GMBH, GERMANY | #N/A | #N/A |  |  | OK | NF | #VALUE! |  | #VALUE! | #N/A | 0
| 832 | 1022727 |  |  | UPONOR S-PRESS ТРОЙНИК РЕДУКЦИОННЫЙ КОМПОЗИЦИОННЫЙ PPSU 25-16-16 '5Щ | O | Выведен из ассортимента и заменён на новый аналог | ¦ | 2019-12-31 | #N/A | 1039953 ¦ | 2019-10-31 | [7 empty] | 1039953 |  | MLC components | ШТ | 1412 | 1553 | 10% | 1553 | 9.986% | 1294.167 | 1176.667 | #N/A | #N/A | #N/A | 0.049 | 0.000221 | 0 | 0 | no | no | no | 5 | 176 | 67 | 89 | 0.245 | 0.001049 | yes |  |  | 435 |  |  |  |  | UPONOR SUOMI OY, FINLAND; UPONOR GMBH, GERMANY | #N/A | #N/A |  |  | OK | NF | #VALUE! |  | #VALUE! | #N/A | 0
| 833 | 1022728 |  |  | UPONOR S-PRESS ТРОЙНИК РЕДУКЦИОННЫЙ КОМПОЗИЦИОННЫЙ PPSU 25-16-20 '5Щ | O | Выведен из ассортимента и заменён на новый аналог | ¦ | 2019-12-31 | #N/A | 1039954 ¦ | 2019-10-31 | [7 empty] | 1039954 |  | MLC components | ШТ | 1412 | 1553 | 10% | 1553 | 9.986% | 1294.167 | 1176.667 | #N/A | #N/A | #N/A | 0.05 | 0.000221 | 0 | 0 | no | no | no | 5 | 176 | 67 | 89 | 0.25 | 0.001049 | yes |  |  | 5535 |  |  |  |  | UPONOR SUOMI OY, FINLAND; UPONOR GMBH, GERMANY | #N/A | #N/A |  |  | OK | NF | #VALUE! |  | #VALUE! | #N/A | 0
| 834 | 1022729 |  |  | UPONOR S-PRESS ТРОЙНИК РЕДУКЦИОННЫЙ КОМПОЗИЦИОННЫЙ PPSU 25-16-25 '5Щ | O | Выведен из ассортимента и заменён на новый аналог | ¦ PO intended | 2020-06-30 | #N/A | 1039955 ¦ | 2019-10-31 | [7 empty] | 1039955 |  | MLC components | ШТ | 1412 | 1553 | 10% | 1553 | 9.986% | 1294.167 | 1176.667 | #N/A | #N/A | #N/A | 0.068 | 0.000221 | 0 | 0 | no | no | no | 5 | 176 | 67 | 89 | 0.34 | 0.001049 | yes |  |  | 10690 |  |  |  |  | UPONOR SUOMI OY, FINLAND; UPONOR GMBH, GERMANY | #N/A | #N/A |  |  | OK | NF | #VALUE! |  | #VALUE! | #N/A | 0
| 835 | 1022730 |  |  | UPONOR S-PRESS ТРОЙНИК РЕДУКЦИОННЫЙ КОМПОЗИЦИОННЫЙ PPSU 25-20-20 '5Щ | O | Выведен из ассортимента и заменён на новый аналог | ¦ | 2019-12-31 | #N/A | 1039956 ¦ | 2019-10-31 | [7 empty] | 1039956 |  | MLC components | ШТ | 1412 | 1553 | 10% | 1553 | 9.986% | 1294.167 | 1176.667 | #N/A | #N/A | #N/A | 0.053 | 0.000221 | 0 | 0 | no | no | no | 5 | 176 | 67 | 89 | 0.265 | 0.001049 | yes |  |  | 4625 |  |  |  |  | UPONOR SUOMI OY, FINLAND; UPONOR GMBH, GERMANY | #N/A | #N/A |  |  | OK | NF | #VALUE! |  | #VALUE! | #N/A | 0
| 836 | 1022731 |  |  | UPONOR S-PRESS ТРОЙНИК РЕДУКЦИОННЫЙ КОМПОЗИЦИОННЫЙ PPSU 25-20-25 '5Щ | O | Выведен из ассортимента и заменён на новый аналог | ¦ PO intended | 2020-06-30 | #N/A | 1039957 ¦ | 2019-10-31 | [7 empty] | 1039957 |  | MLC components | ШТ | 1412 | 1553 | 10% | 1553 | 9.986% | 1294.167 | 1176.667 | #N/A | #N/A | #N/A | 0.074 | 0.000221 | 0 | 0 | no | no | no | 5 | 176 | 67 | 89 | 0.37 | 0.001049 | yes |  |  | 6515 |  |  |  |  | UPONOR SUOMI OY, FINLAND; UPONOR GMBH, GERMANY | #N/A | #N/A |  |  | OK | NF | #VALUE! |  | #VALUE! | #N/A | 0
| 837 | 1022732 |  |  | UPONOR S-PRESS ТРОЙНИК РЕДУКЦИОННЫЙ КОМПОЗИЦИОННЫЙ PPSU 32-16-32 '5Щ | O | Выведен из ассортимента и заменён на новый аналог | ¦ | 2019-12-31 | #N/A | 1039958 ¦ | 2019-10-31 | [7 empty] | 1039958 |  | MLC components | ШТ | 2175 | 2393 | 10% | 2393 | 10.02% | 1994.167 | 1812.5 | #N/A | #N/A | #N/A | 0.08 | 0.000425 | 0 | 0 | no | no | no | 5 | 176 | 135 | 89 | 0.4 | 0.002115 | yes |  |  | 3845 |  |  |  |  | UPONOR SUOMI OY, FINLAND; UPONOR GMBH, GERMANY | #N/A | #N/A |  |  | OK | NF | #VALUE! |  | #VALUE! | #N/A | 0
| 838 | 1022733 |  |  | UPONOR S-PRESS ТРОЙНИК РЕДУКЦИОННЫЙ КОМПОЗИЦИОННЫЙ PPSU 32-20-32 '5Щ | O | Выведен из ассортимента и заменён на новый аналог | ¦ | 2019-12-31 | #N/A | 1039959 ¦ | 2019-10-31 | [7 empty] | 1039959 |  | MLC components | ШТ | 2175 | 2393 | 10% | 2393 | 10.02% | 1994.167 | 1812.5 | #N/A | #N/A | #N/A | 0.091 | 0.000425 | 0 | 0 | no | no | no | 5 | 176 | 135 | 89 | 0.455 | 0.002115 | yes |  |  | 3545 |  |  |  |  | UPONOR SUOMI OY, FINLAND; UPONOR GMBH, GERMANY | #N/A | #N/A |  |  | OK | NF | #VALUE! |  | #VALUE! | #N/A | 0
| 839 | 1022734 |  |  | UPONOR S-PRESS ТРОЙНИК РЕДУКЦИОННЫЙ КОМПОЗИЦИОННЫЙ PPSU 32-25-25 '5Щ | O | Выведен из ассортимента и заменён на новый аналог | ¦ | 2019-12-31 | #N/A | 1039960 ¦ | 2019-10-31 | [7 empty] | 1039960 |  | MLC components | ШТ | 2175 | 2393 | 10% | 2393 | 10.02% | 1994.167 | 1812.5 | #N/A | #N/A | #N/A | 0.102 | 0.000425 | 0 | 0 | no | no | no | 5 | 176 | 135 | 89 | 0.51 | 0.002115 | yes |  |  | 640 |  |  |  |  | UPONOR SUOMI OY, FINLAND; UPONOR GMBH, GERMANY | #N/A | #N/A |  |  | OK | NF | #VALUE! |  | #VALUE! | #N/A | 0
| 840 | 1022735 |  |  | UPONOR S-PRESS ТРОЙНИК РЕДУКЦИОННЫЙ КОМПОЗИЦИОННЫЙ PPSU 32-25-32 '5Щ | O | Выведен из ассортимента и заменён на новый аналог | ¦ | 2019-12-31 | #N/A | 1039961 ¦ | 2019-10-31 | [7 empty] | 1039961 |  | MLC components | ШТ | 2175 | 2393 | 10% | 2393 | 10.02% | 1994.167 | 1812.5 | #N/A | #N/A | #N/A | 0.11 | 0.000425 | 0 | 0 | no | no | no | 5 | 176 | 135 | 89 | 0.55 | 0.002115 | yes |  |  | 605 |  |  |  |  | UPONOR SUOMI OY, FINLAND; UPONOR GMBH, GERMANY | #N/A | #N/A |  |  | OK | NF | #VALUE! |  | #VALUE! | #N/A | 0
| 841 | 1046392 |  |  | UPONOR S-PRESS ТРОЙНИК РЕДУКЦИОННЫЙ КОМПОЗИЦИОННЫЙ PPSU 40-20-40 '5Щ | O | Выведен из ассортимента и заменён на новый аналог | ¦ | 2019-12-31 | #N/A | 1039962 ¦ | 2019-10-31 | [7 empty] | 1039962 |  | MLC components | ШТ | 3616 | 3978 | 10% | 3978 | 10.01% | 3315 | 3013.333 | #N/A | #N/A | #N/A | 0.18 | 0.000425 | 0 | 0 | no | no | no | 5 | 176 | 135 | 89 | 0.9 | 0.002115 | yes |  |  | 1282 |  |  |  |  | UPONOR SUOMI OY, FINLAND; UPONOR GMBH, GERMANY | #N/A | #N/A |  |  | OK | NF | #VALUE! |  | #VALUE! | #N/A | 0
| 842 | 1046393 |  |  | UPONOR S-PRESS ТРОЙНИК РЕДУКЦИОННЫЙ КОМПОЗИЦИОННЫЙ PPSU 40-25-32 '5Щ | O | Выведен из ассортимента и заменён на новый аналог | ¦ | 2019-12-31 | #N/A | 1039963 ¦ | 2019-10-31 | [7 empty] | 1039963 |  | MLC components | ШТ | 3616 | 3978 | 10% | 3978 | 10.01% | 3315 | 3013.333 | #N/A | #N/A | #N/A | 0.144 | 0.000596 | 0 | 0 | no | no | no | 5 | 176 | 135 | 89 | 0.72 | 0.002115 | yes |  |  | 185 |  |  |  |  | UPONOR SUOMI OY, FINLAND; UPONOR GMBH, GERMANY | #N/A | #N/A |  |  | OK | NF | #VALUE! |  | #VALUE! | #N/A | 0
| 843 | 1046394 |  |  | UPONOR S-PRESS ТРОЙНИК РЕДУКЦИОННЫЙ КОМПОЗИЦИОННЫЙ PPSU 40-25-40 '5Щ | O | Выведен из ассортимента и заменён на новый аналог | ¦ | 2019-12-31 | #N/A | 1039964 ¦ | 2019-10-31 | [7 empty] | 1039964 |  | MLC components | ШТ | 3616 | 3978 | 10% | 3978 | 10.01% | 3315 | 3013.333 | #N/A | #N/A | #N/A | 0.163 | 0.000425 | 0 | 0 | no | no | no | 5 | 185 | 92 | 185 | 0.815 | 0.003149 | yes |  |  | 1365 |  |  |  |  | UPONOR GMBH, GERMANY | #N/A | #N/A |  |  | OK | NF | #VALUE! |  | #VALUE! | #N/A | 0
| 844 | 1046395 |  |  | UPONOR S-PRESS ТРОЙНИК РЕДУКЦИОННЫЙ КОМПОЗИЦИОННЫЙ PPSU 40-32-32 '5Щ | O | Выведен из ассортимента и заменён на новый аналог | ¦ | 2019-12-31 | #N/A | 1039965 ¦ | 2019-10-31 | [7 empty] | 1039965 |  | MLC components | ШТ | 3616 | 3978 | 10% | 3978 | 10.01% | 3315 | 3013.333 | #N/A | #N/A | #N/A | 0.152 | 0.000596 | 0 | 0 | no | no | no | 5 | 176 | 135 | 89 | 0.76 | 0.002115 | yes |  |  | 145 |  |  |  |  | UPONOR SUOMI OY, FINLAND; UPONOR GMBH, GERMANY | #N/A | #N/A |  |  | OK | NF | #VALUE! |  | #VALUE! | #N/A | 0
| 845 | 1046396 |  |  | UPONOR S-PRESS ТРОЙНИК РЕДУКЦИОННЫЙ КОМПОЗИЦИОННЫЙ PPSU 40-32-40 '5Щ | O | Выведен из ассортимента и заменён на новый аналог | ¦ | 2019-12-31 | #N/A | 1039966 ¦ | 2019-10-31 | [7 empty] | 1039966 |  | MLC components | ШТ | 3616 | 3978 | 10% | 3978 | 10.01% | 3315 | 3013.333 | #N/A | #N/A | #N/A | 0.171 | 0.000596 | 0 | 0 | no | no | no | 5 | 185 | 92 | 185 | 0.855 | 0.003149 | yes |  |  | 265 |  |  |  |  | UPONOR SUOMI OY, FINLAND; UPONOR GMBH, GERMANY | #N/A | #N/A |  |  | OK | NF | #VALUE! |  | #VALUE! | #N/A | 0
| 846 | 1046397 |  |  | UPONOR S-PRESS ТРОЙНИК РЕДУКЦИОННЫЙ КОМПОЗИЦИОННЫЙ PPSU 50-25-40 '3Щ | O | Выведен из ассортимента и заменён на новый аналог | ¦ | 2019/11/14 00:00:00 | #N/A | 1039967 ¦ | 2019-10-31 | [7 empty] | 1039967 |  | VLD MLC components | ШТ | 5156 | 5672 | 10% | По запросу | 10.01% | 4726.667 | 4296.667 | #N/A | #N/A | #N/A | 0.204 | 0.000994 | 0 | 0 | no | no | no | 3 | 180 | 180 | 92 | 0.612 | 0.002981 | yes |  |  | 69 |  |  |  |  | UPONOR SUOMI OY, FINLAND; UPONOR GMBH, GERMANY | #N/A | #N/A |  |  | #VALUE! | NF | #VALUE! |  | #VALUE! | #N/A | 0
| 847 | 1046398 |  |  | UPONOR S-PRESS ТРОЙНИК РЕДУКЦИОННЫЙ КОМПОЗИЦИОННЫЙ PPSU 50-25-50 '3Щ | O | Выведен из ассортимента и заменён на новый аналог | ¦ | 2020/12/31 00:00:00 | #N/A | 1039968 ¦ | 2019-10-31 | [7 empty] | 1039968 |  | VLD MLC components | ШТ | 5156 | 5672 | 10% | По запросу | 10.01% | 4726.667 | 4296.667 | #N/A | #N/A | #N/A | 0.22 | 0.000994 | 0 | 0 | no | no | no | 3 | 180 | 180 | 92 | 0.66 | 0.002981 | yes |  |  | 417 |  |  |  |  | UPONOR SUOMI OY, FINLAND; UPONOR GMBH, GERMANY | #N/A | #N/A |  |  | #VALUE! | NF | #VALUE! |  | #VALUE! | #N/A | 0
| 848 | 1046399 |  |  | UPONOR S-PRESS ТРОЙНИК РЕДУКЦИОННЫЙ КОМПОЗИЦИОННЫЙ PPSU 50-32-50 '3Щ | O | Выведен из ассортимента и заменён на новый аналог | ¦ | 2019-12-31 | #N/A | 1039969 ¦ | 2019-10-31 | [7 empty] | 1039969 |  | VLD MLC components | ШТ | 5156 | 5672 | 10% | По запросу | 10.01% | 4726.667 | 4296.667 | #N/A | #N/A | #N/A | 0.221 | 0.000994 | 0 | 0 | no | no | no | 3 | 180 | 180 | 92 | 0.663 | 0.002981 | yes |  |  | 342 |  |  |  |  | UPONOR SUOMI OY, FINLAND; UPONOR GMBH, GERMANY | #N/A | #N/A |  |  | #VALUE! | NF | #VALUE! |  | #VALUE! | #N/A | 0
| 849 | 1022736 |  |  | UPONOR S-PRESS СОЕДИНИТЕЛЬ КОМПОЗИЦИОННЫЙ PPSU 16-16 '10Щ | O | Выведен из ассортимента и заменён на новый аналог | ¦ | 2019-12-31 | #N/A | 1039933 ¦ | 2019-10-31 | [7 empty] | 1039933 |  | MLC components | ШТ | 471.98 | 519 | 10% | 519 | 9.962% | 432.5 | 393.317 | #N/A | #N/A | #N/A | 0.015 | 5.4e-05 | 0 | 0 | no | no | no | 10 | 87 | 67 | 89 | 0.15 | 0.000519 | yes |  |  | 20440 |  |  |  |  | UPONOR SUOMI OY, FINLAND; UPONOR GMBH, GERMANY | #N/A | #N/A |  |  | OK | NF | #VALUE! |  | #VALUE! | #N/A | 0
| 850 | 1022737 |  |  | UPONOR S-PRESS СОЕДИНИТЕЛЬ КОМПОЗИЦИОННЫЙ PPSU 20-20 '10Щ | O | Выведен из ассортимента и заменён на новый аналог | ¦ | 2019-12-31 | #N/A | 1039934 ¦ | 2019-10-31 | [7 empty] | 1039934 |  | MLC components | ШТ | 584 | 642 | 9.9% | 642 | 9.931% | 535 | 486.667 | #N/A | #N/A | #N/A | 0.024 | 0.00011 | 0 | 0 | no | no | no | 10 | 176 | 67 | 89 | 0.24 | 0.001049 | yes |  |  | 19910 |  |  |  |  | UPONOR SUOMI OY, FINLAND; UPONOR GMBH, GERMANY | #N/A | #N/A |  |  | OK | NF | #VALUE! |  | #VALUE! | #N/A | 0
| 851 | 1022738 |  |  | UPONOR S-PRESS СОЕДИНИТЕЛЬ КОМПОЗИЦИОННЫЙ PPSU 25-25 '5Щ | O | Выведен из ассортимента и заменён на новый аналог | ¦ | 2019-12-31 | #N/A | 1039935 ¦ | 2019-10-31 | [7 empty] | 1039935 |  | MLC components | ШТ | 940 | 1034 | 10% | 1034 | 10% | 861.667 | 783.333 | #N/A | #N/A | #N/A | 0.05 | 0.000221 | 0 | 0 | no | no | no | 5 | 176 | 67 | 89 | 0.25 | 0.001049 | yes |  |  | 6215 |  |  |  |  | UPONOR SUOMI OY, FINLAND; UPONOR GMBH, GERMANY | #N/A | #N/A |  |  | OK | NF | #VALUE! |  | #VALUE! | #N/A | 0
| 852 | 1022739 |  |  | UPONOR S-PRESS СОЕДИНИТЕЛЬ КОМПОЗИЦИОННЫЙ PPSU 32-32 '5Щ | O | Выведен из ассортимента и заменён на новый аналог | ¦ | 2019-12-31 | #N/A | 1039936 ¦ | 2019-10-31 | [7 empty] | 1039936 |  | MLC components | ШТ | 1441 | 1585 | 10% | 1585 | 9.993% | 1320.833 | 1200.833 | #N/A | #N/A | #N/A | 0.067 | 0.000221 | 0 | 0 | no | no | no | 5 | 176 | 67 | 89 | 0.335 | 0.001049 | yes |  |  | 1985 |  |  |  |  | UPONOR SUOMI OY, FINLAND; UPONOR GMBH, GERMANY | #N/A | #N/A |  |  | OK | NF | #VALUE! |  | #VALUE! | #N/A | 0
| 853 | 1022740 |  |  | UPONOR S-PRESS ПЕРЕХОДНИК КОМПОЗИЦИОННЫЙ PPSU 20-16 '10Щ | O | Выведен из ассортимента и заменён на новый аналог | ¦ | 2019-12-31 | #N/A | 1039937 ¦ | 2019-10-31 | [7 empty] | 1039937 |  | MLC components | ШТ | 584 | 642 | 9.9% | 642 | 9.931% | 535 | 486.667 | #N/A | #N/A | #N/A | 0.02 | 5.4e-05 | 0 | 0 | no | no | no | 10 | 87 | 67 | 89 | 0.2 | 0.000519 | yes |  |  | 7678 |  |  |  |  | UPONOR SUOMI OY, FINLAND; UPONOR GMBH, GERMANY | #N/A | #N/A |  |  | OK | NF | #VALUE! |  | #VALUE! | #N/A | 0
| 854 | 1022741 |  |  | UPONOR S-PRESS ПЕРЕХОДНИК КОМПОЗИЦИОННЫЙ PPSU 25-16 '5Щ | O | Выведен из ассортимента и заменён на новый аналог | ¦ | 2019-12-31 | #N/A | 1039938 ¦ | 2019-10-31 | [7 empty] | 1039938 |  | MLC components | ШТ | 940 | 1034 | 10% | 1034 | 10% | 861.667 | 783.333 | #N/A | #N/A | #N/A | 0.04 | 0.000108 | 0 | 0 | no | no | no | 5 | 87 | 67 | 89 | 0.2 | 0.000519 | yes |  |  | 3735 |  |  |  |  | UPONOR SUOMI OY, FINLAND; UPONOR GMBH, GERMANY | #N/A | #N/A |  |  | OK | NF | #VALUE! |  | #VALUE! | #N/A | 0
| 855 | 1022742 |  |  | UPONOR S-PRESS ПЕРЕХОДНИК КОМПОЗИЦИОННЫЙ PPSU 25-20 '5Щ | O | Выведен из ассортимента и заменён на новый аналог | ¦ PO intended | 2020-06-30 | #N/A | 1039939 ¦ | 2019-10-31 | [7 empty] | 1039939 |  | MLC components | ШТ | 940 | 1034 | 10% | 1034 | 10% | 861.667 | 783.333 | #N/A | #N/A | #N/A | 0.04 | 0.000108 | 0 | 0 | no | no | no | 5 | 87 | 67 | 89 | 0.2 | 0.000519 | yes |  |  | 6745 |  |  |  |  | UPONOR SUOMI OY, FINLAND; UPONOR GMBH, GERMANY | #N/A | #N/A |  |  | OK | NF | #VALUE! |  | #VALUE! | #N/A | 0
| 856 | 1022743 |  |  | UPONOR S-PRESS ПЕРЕХОДНИК КОМПОЗИЦИОННЫЙ PPSU 32-25 '5Щ | O | Выведен из ассортимента и заменён на новый аналог | ¦ | 2019-12-31 | #N/A | 1039940 ¦ | 2019-10-31 | [7 empty] | 1039940 |  | MLC components | ШТ | 1441 | 1585 | 10% | 1585 | 9.993% | 1320.833 | 1200.833 | #N/A | #N/A | #N/A | 0.062 | 0.000221 | 0 | 0 | no | no | no | 5 | 176 | 67 | 89 | 0.31 | 0.001049 | yes |  |  | 3070 |  |  |  |  | UPONOR SUOMI OY, FINLAND; UPONOR GMBH, GERMANY | #N/A | #N/A |  |  | OK | NF | #VALUE! |  | #VALUE! | #N/A | 0
| 857 | 1046403 |  |  | UPONOR S-PRESS ПЕРЕХОДНИК КОМПОЗИЦИОННЫЙ PPSU 40-25 '5Щ | O | Выведен из ассортимента и заменён на новый аналог | ¦ | 2019-12-31 | #N/A | 1039941 ¦ | 2019-10-31 | [7 empty] | 1039941 |  | MLC components | ШТ | 2283 | 2511 | 10% | 2511 | 9.987% | 2092.5 | 1902.5 | #N/A | #N/A | #N/A | 0.08 | 0.000413 | 0 | 0 | no | no | no | 5 | 135 | 87 | 89 | 0.4 | 0.001045 | yes |  |  | 242 |  |  |  |  | UPONOR SUOMI OY, FINLAND; UPONOR GMBH, GERMANY | #N/A | #N/A |  |  | OK | NF | #VALUE! |  | #VALUE! | #N/A | 0
| 858 | 1046404 |  |  | UPONOR S-PRESS ПЕРЕХОДНИК КОМПОЗИЦИОННЫЙ PPSU 40-32 '5Щ | O | Выведен из ассортимента и заменён на новый аналог | ¦ | 2019-12-31 | #N/A | 1039942 ¦ | 2019-10-31 | [7 empty] | 1039942 |  | MLC components | ШТ | 2283 | 2511 | 10% | 2511 | 9.987% | 2092.5 | 1902.5 | #N/A | #N/A | #N/A | 0.089 | 0.000425 | 0 | 0 | no | no | no | 5 | 176 | 135 | 89 | 0.445 | 0.002115 | yes |  |  | 780 |  |  |  |  | UPONOR SUOMI OY, FINLAND; UPONOR GMBH, GERMANY | PRO:HA1 | #N/A |  |  | OK | NF | #VALUE! |  | #VALUE! | #N/A | 0
| 859 | 1046405 |  |  | UPONOR S-PRESS ПЕРЕХОДНИК КОМПОЗИЦИОННЫЙ PPSU 50-32 '3Щ | O | Выведен из ассортимента и заменён на новый аналог | ¦ | 2019-12-31 | #N/A | 1039943 ¦ | 2019-10-31 | [7 empty] | 1039943 |  | VLD MLC components | ШТ | 3386 | 3725 | 10% | По запросу | 10.01% | 3104.167 | 2821.667 | #N/A | #N/A | #N/A | 0.11 | 0.000368 | 0 | 0 | no | no | no | 3 | 70 | 175 | 90 | 0.33 | 0.001103 | yes |  |  | 198 |  |  |  |  | UPONOR SUOMI OY, FINLAND; UPONOR GMBH, GERMANY | #N/A | #N/A |  |  | #VALUE! | NF | #VALUE! |  | #VALUE! | #N/A | 0
| 860 | 1014525 |  |  | UPONOR S-PRESS ШТУЦЕР С НАРУЖНОЙ РЕЗЬБОЙ 16-R1/2"НР '10Щ | O | Выведен из ассортимента и заменён на новый аналог | ¦ | 2019-05-01 | #N/A | 1070502 ¦ | [8 empty] | 1070502 |  | MLC components | ШТ | 634 | 697 | 9.9% | 697 | 9.937% | 580.833 | 528.333 | #N/A | #N/A | #N/A | 0.049 | 5.4e-05 | 0 | 0 | no | no | no | 10 | 86 | 70 | 90 | 0.49 | 0.000542 | yes |  |  | 105260 |  |  |  |  | UPONOR GMBH, GERMANY | #N/A | #N/A |  |  | OK | NF | #VALUE! |  | #VALUE! | #N/A | 0
| 861 | 1014534 |  |  | UPONOR S-PRESS ШТУЦЕР С НАРУЖНОЙ РЕЗЬБОЙ 16-R3/4"НР '10Щ | O | Выведен из ассортимента и заменён на новый аналог | ¦ | 2019-05-01 | #N/A | 1070503 ¦ | [8 empty] | 1070503 |  | MLC components | ШТ | 946 | 1041 | 10% | 1041 | 10.04% | 867.5 | 788.333 | #N/A | #N/A | #N/A | 0.1 | 0.000107 | 0 | 0 | no | no | no | 10 | 176 | 68 | 89 | 1 | 0.001065 | yes |  |  | 692 |  |  |  |  | UPONOR GMBH, GERMANY | #N/A | #N/A |  |  | OK | NF | #VALUE! |  | #VALUE! | #N/A | 0
| 862 | 1014561 |  |  | UPONOR S-PRESS ШТУЦЕР С НАРУЖНОЙ РЕЗЬБОЙ 20-R1/2"НР '10Щ | O | Выведен из ассортимента и заменён на новый аналог | ¦ | 2019-05-01 | #N/A | 1070504 ¦ | [8 empty] | 1070504 |  | MLC components | ШТ | 946 | 1041 | 10% | 1041 | 10.04% | 867.5 | 788.333 | #N/A | #N/A | #N/A | 0.058 | 5.4e-05 | 0 | 0 | no | no | no | 10 | 86 | 70 | 90 | 0.58 | 0.000542 | yes |  |  | 63840 |  |  |  |  | UPONOR GMBH, GERMANY | #N/A | #N/A |  |  | OK | NF | #VALUE! |  | #VALUE! | #N/A | 0
| 863 | 1014564 |  |  | UPONOR S-PRESS ШТУЦЕР С НАРУЖНОЙ РЕЗЬБОЙ 20-R3/4"НР '10Щ | O | Выведен из ассортимента и заменён на новый аналог | ¦ | 2019-05-01 | #N/A | 1070505 ¦ | [8 empty] | 1070505 |  | MLC components | ШТ | 946 | 1041 | 10% | 1041 | 10.04% | 867.5 | 788.333 | #N/A | #N/A | #N/A | 0.087 | 0.00011 | 0 | 0 | no | no | no | 10 | 176 | 67 | 89 | 0.87 | 0.001049 | yes |  |  | 9140 |  |  |  |  | UPONOR GMBH, GERMANY | #N/A | #N/A |  |  | OK | NF | #VALUE! |  | #VALUE! | #N/A | 0
| 864 | 1014567 |  |  | UPONOR S-PRESS ШТУЦЕР С НАРУЖНОЙ РЕЗЬБОЙ 20-R1"НР '10Щ | O | Выведен из ассортимента и заменён на новый аналог | ¦ | 2019-05-01 | #N/A | 1070506 ¦ | [8 empty] | 1070506 |  | MLC components | ШТ | 1516 | 1668 | 10% | 1668 | 10.03% | 1390 | 1263.333 | #N/A | #N/A | #N/A | 0.14 | 0.00011 | 0 | 0 | no | no | no | 10 | 70 | 175 | 90 | 1.4 | 0.001103 | yes |  |  | 1400 |  |  |  |  | UPONOR GMBH, GERMANY | #N/A | #N/A |  |  | OK | NF | #VALUE! |  | #VALUE! | #N/A | 0
| 865 | 1014589 |  |  | UPONOR S-PRESS ШТУЦЕР С НАРУЖНОЙ РЕЗЬБОЙ 25-R3/4"НР '5Щ | O | Выведен из ассортимента и заменён на новый аналог | ¦ | 2019-05-01 | #N/A | 1070507 ¦ | [8 empty] | 1070507 |  | MLC components | ШТ | 1516 | 1668 | 10% | 1668 | 10.03% | 1390 | 1263.333 | #N/A | #N/A | #N/A | 0.107 | 0.000108 | 0 | 0 | no | no | no | 5 | 87 | 67 | 89 | 0.535 | 0.000519 | yes |  |  | 17070 |  |  |  |  | UPONOR GMBH, GERMANY | #N/A | #N/A |  |  | OK | NF | #VALUE! |  | #VALUE! | #N/A | 0
| 866 | 1014592 |  |  | UPONOR S-PRESS ШТУЦЕР С НАРУЖНОЙ РЕЗЬБОЙ 25-R1"НР '5Щ | O | Выведен из ассортимента и заменён на новый аналог | ¦ | 2019-05-01 | #N/A | 1070508 ¦ | [8 empty] | 1070508 |  | MLC components | ШТ | 1516 | 1668 | 10% | 1668 | 10.03% | 1390 | 1263.333 | #N/A | #N/A | #N/A | 0.161 | 0.000221 | 0 | 0 | no | no | no | 5 | 70 | 175 | 90 | 0.805 | 0.001103 | yes |  |  | 3782 |  |  |  |  | UPONOR GMBH, GERMANY | #N/A | #N/A |  |  | OK | NF | #VALUE! |  | #VALUE! | #N/A | 0
| 867 | 1014610 |  |  | UPONOR S-PRESS ШТУЦЕР С НАРУЖНОЙ РЕЗЬБОЙ 32-R1"НР '5Щ | O | Выведен из ассортимента и заменён на новый аналог | ¦ | 2019-05-01 | #N/A | 1070509 ¦ | [8 empty] | 1070509 |  | MLC components | ШТ | 1952 | 2147 | 10% | 2147 | 9.99% | 1789.167 | 1626.667 | #N/A | #N/A | #N/A | 0.175 | 0.000221 | 0 | 0 | no | no | no | 5 | 70 | 175 | 90 | 0.875 | 0.001103 | yes |  |  | 3556 |  |  |  |  | UPONOR GMBH, GERMANY | #N/A | #N/A |  |  | OK | NF | #VALUE! |  | #VALUE! | #N/A | 0
| 868 | 1014613 |  |  | UPONOR S-PRESS ШТУЦЕР С НАРУЖНОЙ РЕЗЬБОЙ 32-R1 1/4"НР '5Щ | O | Выведен из ассортимента и заменён на новый аналог | ¦ | 2019-05-01 | #N/A | 1070510 ¦ | [8 empty] | 1070510 |  | MLC components | ШТ | 2828 | 3111 | 10% | 3111 | 10.01% | 2592.5 | 2356.667 | #N/A | #N/A | #N/A | 0.275 | 0.000425 | 0 | 0 | no | no | no | 5 | 175 | 135 | 90 | 1.375 | 0.002126 | yes |  |  | 615 |  |  |  |  | UPONOR GMBH, GERMANY | #N/A | #N/A |  |  | OK | NF | #VALUE! |  | #VALUE! | #N/A | 0
| 869 | 1014536 |  |  | UPONOR S-PRESS ШТУЦЕР С ВНУТРЕННЕЙ РЕЗЬБОЙ 16-RP1/2"ВР '10Щ | O | Выведен из ассортимента и заменён на новый аналог | ¦ | 2019-05-01 | #N/A | 1070515 ¦ | [8 empty] | 1070515 |  | MLC components | ШТ | 634 | 697 | 9.9% | 697 | 9.937% | 580.833 | 528.333 | #N/A | #N/A | #N/A | 0.069 | 5.4e-05 | 0 | 0 | no | no | no | 10 | 86 | 70 | 90 | 0.69 | 0.000542 | yes |  |  | 21826 |  |  |  |  | UPONOR GMBH, GERMANY | #N/A | #N/A |  |  | OK | NF | #VALUE! |  | #VALUE! | #N/A | 0
| 870 | 1014574 |  |  | UPONOR S-PRESS ШТУЦЕР С ВНУТРЕННЕЙ РЕЗЬБОЙ 20-RP1/2"ВР '10Щ | O | Выведен из ассортимента и заменён на новый аналог | ¦ | 2019-05-01 | #N/A | 1070516 ¦ | [8 empty] | 1070516 |  | MLC components | ШТ | 946 | 1041 | 10% | 1041 | 10.04% | 867.5 | 788.333 | #N/A | #N/A | #N/A | 0.075 | 0.00011 | 0 | 0 | no | no | no | 10 | 70 | 175 | 90 | 0.75 | 0.001103 | yes |  |  | 39080 |  |  |  |  | UPONOR GMBH, GERMANY | #N/A | #N/A |  |  | OK | NF | #VALUE! |  | #VALUE! | #N/A | 0
| 871 | 1014577 |  |  | UPONOR S-PRESS ШТУЦЕР С ВНУТРЕННЕЙ РЕЗЬБОЙ 20-RP3/4"ВР '10Щ | O | Выведен из ассортимента и заменён на новый аналог | ¦ | 2019-05-01 | #N/A | 1070517 ¦ | [8 empty] | 1070517 |  | MLC components | ШТ | 1210 | 1331 | 10% | 1331 | 10% | 1109.167 | 1008.333 | #N/A | #N/A | #N/A | 0.099 | 0.00011 | 0 | 0 | no | no | no | 10 | 176 | 67 | 89 | 0.99 | 0.001049 | yes |  |  | 3090 |  |  |  |  | UPONOR GMBH, GERMANY | #N/A | #N/A |  |  | OK | NF | #VALUE! |  | #VALUE! | #N/A | 0
| 872 | 1014580 |  |  | UPONOR S-PRESS ШТУЦЕР С ВНУТРЕННЕЙ РЕЗЬБОЙ 20-RP1"ВР '10Щ | O | Выведен из ассортимента и заменён на новый аналог | ¦ | 2019-05-01 | #N/A | 1070518 ¦ | [8 empty] | 1070518 |  | MLC components | ШТ | 1600 | 1760 | 10% | 1760 | 10% | 1466.667 | 1333.333 | #N/A | #N/A | #N/A | 0.148 | 0.000213 | 0 | 0 | no | no | no | 10 | 175 | 135 | 90 | 1.48 | 0.002126 | yes |  |  | 220 |  |  |  |  | UPONOR GMBH, GERMANY | #N/A | #N/A |  |  | OK | NF | #VALUE! |  | #VALUE! | #N/A | 0
| 873 | 1014599 |  |  | UPONOR S-PRESS ШТУЦЕР С ВНУТРЕННЕЙ РЕЗЬБОЙ 25-RP3/4"ВР '5Щ | O | Выведен из ассортимента и заменён на новый аналог | ¦ | 2019-05-01 | #N/A | 1070519 ¦ | [8 empty] | 1070519 |  | MLC components | ШТ | 1600 | 1760 | 10% | 1760 | 10% | 1466.667 | 1333.333 | #N/A | #N/A | #N/A | 0.127 | 0.000221 | 0 | 0 | no | no | no | 5 | 176 | 67 | 89 | 0.635 | 0.001049 | yes |  |  | 9210 |  |  |  |  | UPONOR GMBH, GERMANY | PRO:HA1 | #N/A |  |  | OK | NF | #VALUE! |  | #VALUE! | #N/A | 0
| 874 | 1014602 |  |  | UPONOR S-PRESS ШТУЦЕР С ВНУТРЕННЕЙ РЕЗЬБОЙ 25-RP1"ВР '5Щ | O | Выведен из ассортимента и заменён на новый аналог | ¦ | 2019-05-01 | #N/A | 1070520 ¦ | [8 empty] | 1070520 |  | MLC components | ШТ | 2155 | 2371 | 10% | 2371 | 10.02% | 1975.833 | 1795.833 | #N/A | #N/A | #N/A | 0.16 | 0.000221 | 0 | 0 | no | no | no | 5 | 175 | 70 | 90 | 0.8 | 0.001103 | yes |  |  | 1095 |  |  |  |  | UPONOR GMBH, GERMANY | #N/A | #N/A |  |  | OK | NF | #VALUE! |  | #VALUE! | #N/A | 0
| 875 | 1014618 |  |  | UPONOR S-PRESS ШТУЦЕР С ВНУТРЕННЕЙ РЕЗЬБОЙ 32-RP1"ВР '5Щ | O | Выведен из ассортимента и заменён на новый аналог | ¦ | 2019-05-01 | #N/A | 1070521 ¦ | [8 empty] | 1070521 |  | MLC components | ШТ | 2241 | 2465 | 10% | 2465 | 9.996% | 2054.167 | 1867.5 | #N/A | #N/A | #N/A | 0.196 | 0.000221 | 0 | 0 | no | no | no | 5 | 176 | 67 | 89 | 0.98 | 0.001049 | yes |  |  | 1775 |  |  |  |  | UPONOR GMBH, GERMANY | #N/A | #N/A |  |  | OK | NF | #VALUE! |  | #VALUE! | #N/A | 0
| 876 | 1014621 |  |  | UPONOR S-PRESS ШТУЦЕР С ВНУТРЕННЕЙ РЕЗЬБОЙ 32-RP1 1/4"ВР '5Щ | O | Выведен из ассортимента и заменён на новый аналог | ¦ | 2019-05-01 | #N/A | 1070522 ¦ | [8 empty] | 1070522 |  | MLC components | ШТ | 3245 | 3570 | 10% | 3570 | 10.02% | 2975 | 2704.167 | #N/A | #N/A | #N/A | 0.248 | 0.000425 | 0 | 0 | no | no | no | 5 | 175 | 135 | 90 | 1.24 | 0.002126 | yes |  |  | 255 |  |  |  |  | UPONOR GMBH, GERMANY | #N/A | #N/A |  |  | OK | NF | #VALUE! |  | #VALUE! | #N/A | 0
| 877 | 1014679 |  |  | UPONOR S-PRESS УГОЛЬНИК 16-16 '10Щ | O | Выведен из ассортимента и заменён на новый аналог | ¦ | 2019-05-01 | #N/A | 1070523 ¦ | [8 empty] | 1070523 |  | MLC components | ШТ | 904 | 994 | 10% | 994 | 9.956% | 828.333 | 753.333 | #N/A | #N/A | #N/A | 0.056 | 5.4e-05 | 0 | 0 | no | no | no | 10 | 86 | 70 | 90 | 0.56 | 0.000542 | yes |  |  | 13140 |  |  |  |  | UPONOR GMBH, GERMANY | PRO:HA1 | #N/A |  |  | OK | NF | #VALUE! |  | #VALUE! | #N/A | 0
| 878 | 1014724 |  |  | UPONOR S-PRESS УГОЛЬНИК 20-20 '10Щ | O | Выведен из ассортимента и заменён на новый аналог | ¦ | 2019-05-01 | #N/A | 1070524 ¦ | [8 empty] | 1070524 |  | MLC components | ШТ | 1071 | 1178 | 10% | 1178 | 9.991% | 981.667 | 892.5 | #N/A | #N/A | #N/A | 0.085 | 0.00011 | 0 | 0 | no | no | no | 10 | 70 | 175 | 90 | 0.85 | 0.001103 | yes |  |  | 6120 |  |  |  |  | UPONOR GMBH, GERMANY | #N/A | #N/A |  |  | OK | NF | #VALUE! |  | #VALUE! | #N/A | 0
| 879 | 1014746 |  |  | UPONOR S-PRESS УГОЛЬНИК 25-25 '5Щ | O | Выведен из ассортимента и заменён на новый аналог | ¦ | 2019-05-01 | #N/A | 1070525 ¦ | [8 empty] | 1070525 |  | MLC components | ШТ | 2096 | 2306 | 10% | 2306 | 10.02% | 1921.667 | 1746.667 | #N/A | #N/A | #N/A | 0.153 | 0.000221 | 0 | 0 | no | no | no | 5 | 70 | 175 | 90 | 0.765 | 0.001103 | yes |  |  | 4750 |  |  |  |  | UPONOR GMBH, GERMANY | #N/A | #N/A |  |  | OK | NF | #VALUE! |  | #VALUE! | #N/A | 0
| 880 | 1014765 |  |  | UPONOR S-PRESS УГОЛЬНИК 32-32 '5Щ | O | Выведен из ассортимента и заменён на новый аналог | ¦ | 2019-05-01 | #N/A | 1070526 ¦ | [8 empty] | 1070526 |  | MLC components | ШТ | 2924 | 3216 | 10% | 3216 | 9.986% | 2680 | 2436.667 | #N/A | #N/A | #N/A | 0.236 | 0.000425 | 0 | 0 | no | no | no | 5 | 175 | 135 | 90 | 1.18 | 0.002126 | yes |  |  | 3421 |  |  |  |  | UPONOR GMBH, GERMANY | #N/A | #N/A |  |  | OK | NF | #VALUE! |  | #VALUE! | #N/A | 0
| 881 | 1014686 |  |  | UPONOR S-PRESS УГОЛЬНИК С НАРУЖНОЙ РЕЗЬБОЙ 16-R1/2"НР '10Щ | O | Выведен из ассортимента и заменён на новый аналог | ¦ |  | #N/A | ¦ | [8 empty] | 1070532 |  | MLC components | ШТ | 914 | 1005 | 10% | 1005 | 9.956% | 837.5 | 761.667 | #N/A | #N/A | #N/A | 0.062 | 5.4e-05 | 0 | 0 | no | no | no | 10 | 86 | 70 | 90 | 0.62 | 0.000542 | yes |  |  | 5220 |  |  |  |  | UPONOR GMBH, GERMANY | #N/A | #N/A |  |  | OK | NF | #VALUE! |  | #VALUE! | #N/A | 0
| 882 | 1014729 |  |  | UPONOR S-PRESS УГОЛЬНИК С НАРУЖНОЙ РЕЗЬБОЙ 20-R1/2"НР '10Щ | O | Выведен из ассортимента и заменён на новый аналог | ¦ |  | #N/A | ¦ | [8 empty] | 1070533 |  | MLC components | ШТ | 1424 | 1566 | 10% | 1566 | 9.972% | 1305 | 1186.667 | #N/A | #N/A | #N/A | 0.092 | 0.00011 | 0 | 0 | no | no | no | 10 | 70 | 175 | 90 | 0.92 | 0.001103 | yes |  |  | 2200 |  |  |  |  | UPONOR GMBH, GERMANY | #N/A | #N/A |  |  | OK | NF | #VALUE! |  | #VALUE! | #N/A | 0
| 883 | 1014732 |  |  | UPONOR S-PRESS УГОЛЬНИК С НАРУЖНОЙ РЕЗЬБОЙ 20-R3/4"НР '10Щ | O | Выведен из ассортимента и заменён на новый аналог | ¦ |  | #N/A | ¦ | [8 empty] | 1070534 |  | MLC components | ШТ | 1633 | 1796 | 10% | 1796 | 9.982% | 1496.667 | 1360.833 | #N/A | #N/A | #N/A | 0.11 | 0.00011 | 0 | 0 | no | no | no | 10 | 175 | 70 | 90 | 1.1 | 0.001103 | yes |  |  | 370 |  |  |  |  | UPONOR GMBH, GERMANY | #N/A | #N/A |  |  | OK | NF | #VALUE! |  | #VALUE! | #N/A | 0
| 884 | 1014751 |  |  | UPONOR S-PRESS УГОЛЬНИК С НАРУЖНОЙ РЕЗЬБОЙ 25-R3/4"НР '5Щ | O | Выведен из ассортимента и заменён на новый аналог | ¦ |  | #N/A | ¦ | [8 empty] | 1070535 |  | MLC components | ШТ | 2096 | 2306 | 10% | 2306 | 10.02% | 1921.667 | 1746.667 | #N/A | #N/A | #N/A | 0.151 | 0.000221 | 0 | 0 | no | no | no | 5 | 70 | 175 | 90 | 0.755 | 0.001103 | yes |  |  | 925 |  |  |  |  | UPONOR GMBH, GERMANY | #N/A | #N/A |  |  | OK | NF | #VALUE! |  | #VALUE! | #N/A | 0
| 885 | 1014755 |  |  | UPONOR S-PRESS УГОЛЬНИК С НАРУЖНОЙ РЕЗЬБОЙ 25-R1"НР '5Щ | O | Выведен из ассортимента и заменён на новый аналог | ¦ |  | #N/A | ¦ | [8 empty] | 1070536 |  | MLC components | ШТ | 2548 | 2803 | 10% | 2803 | 10.01% | 2335.833 | 2123.333 | #N/A | #N/A | #N/A | 0.19 | 0.000221 | 0 | 0 | no | no | no | 5 | 70 | 175 | 90 | 0.95 | 0.001103 | yes |  |  | 295 |  |  |  |  | UPONOR GMBH, GERMANY | #N/A | #N/A |  |  | OK | NF | #VALUE! |  | #VALUE! | #N/A | 0
| 886 | 1014770 |  |  | UPONOR S-PRESS УГОЛЬНИК С НАРУЖНОЙ РЕЗЬБОЙ 32-R1"НР '5Щ | O | Выведен из ассортимента и заменён на новый аналог | ¦ |  | #N/A | ¦ | [8 empty] | 1070537 |  | MLC components | ШТ | 3139 | 3453 | 10% | 3453 | 10% | 2877.5 | 2615.833 | #N/A | #N/A | #N/A | 0.24 | 0.000437 | 0 | 0 | no | no | no | 5 | 180 | 135 | 90 | 1.2 | 0.002187 | yes |  |  | 125 |  |  |  |  | UPONOR GMBH, GERMANY | #N/A | #N/A |  |  | OK | NF | #VALUE! |  | #VALUE! | #N/A | 0
| 887 | 1014692 |  |  | UPONOR S-PRESS УГОЛЬНИК С ВНУТРЕННЕЙ РЕЗЬБОЙ 16-RP1/2"ВР '10Щ | O | Выведен из ассортимента и заменён на новый аналог | ¦ |  | #N/A | ¦ | [8 empty] | 1070539 |  | MLC components | ШТ | 914 | 1005 | 10% | 1005 | 9.956% | 837.5 | 761.667 | #N/A | #N/A | #N/A | 0.081 | 0.00011 | 0 | 0 | no | no | no | 10 | 70 | 175 | 90 | 0.81 | 0.001103 | yes |  |  | 9060 |  |  |  |  | UPONOR GMBH, GERMANY | #N/A | #N/A |  |  | OK | NF | #VALUE! |  | #VALUE! | #N/A | 0
| 888 | 1014736 |  |  | UPONOR S-PRESS УГОЛЬНИК С ВНУТРЕННЕЙ РЕЗЬБОЙ 20-RP1/2"ВР '10Щ | O | Выведен из ассортимента и заменён на новый аналог | ¦ |  | #N/A | ¦ | [8 empty] | 1070540 |  | MLC components | ШТ | 1491 | 1640 | 10% | 1640 | 9.993% | 1366.667 | 1242.5 | #N/A | #N/A | #N/A | 0.107 | 0.00011 | 0 | 0 | no | no | no | 10 | 176 | 67 | 89 | 1.07 | 0.001049 | yes |  |  | 870 |  |  |  |  | UPONOR GMBH, GERMANY | #N/A | #N/A |  |  | OK | NF | #VALUE! |  | #VALUE! | #N/A | 0
| 889 | 1014739 |  |  | UPONOR S-PRESS УГОЛЬНИК С ВНУТРЕННЕЙ РЕЗЬБОЙ 20-RP3/4"ВР '10Щ | O | Выведен из ассортимента и заменён на новый аналог | ¦ |  | #N/A | ¦ | [8 empty] | 1070541 |  | MLC components | ШТ | 1661 | 1827 | 10% | 1827 | 9.994% | 1522.5 | 1384.167 | #N/A | #N/A | #N/A | 0.142 | 0.00011 | 0 | 0 | no | no | no | 10 | 70 | 175 | 90 | 1.42 | 0.001103 | yes |  |  | 160 |  |  |  |  | UPONOR GMBH, GERMANY | #N/A | #N/A |  |  | OK | NF | #VALUE! |  | #VALUE! | #N/A | 0
| 890 | 1014757 |  |  | UPONOR S-PRESS УГОЛЬНИК С ВНУТРЕННЕЙ РЕЗЬБОЙ 25-RP3/4"ВР '5Щ | O | Выведен из ассортимента и заменён на новый аналог | ¦ |  | #N/A | ¦ | [8 empty] | 1070542 |  | MLC components | ШТ | 2298 | 2528 | 10% | 2528 | 10.01% | 2106.667 | 1915 | #N/A | #N/A | #N/A | 0.18 | 0.000221 | 0 | 0 | no | no | no | 5 | 175 | 70 | 90 | 0.9 | 0.001103 | yes |  |  | 295 |  |  |  |  | UPONOR GMBH, GERMANY | #N/A | #N/A |  |  | OK | NF | #VALUE! |  | #VALUE! | #N/A | 0
| 891 | 1014761 |  |  | UPONOR S-PRESS УГОЛЬНИК С ВНУТРЕННЕЙ РЕЗЬБОЙ 25-RP1"ВР '5Щ | O | Выведен из ассортимента и заменён на новый аналог | ¦ |  | #N/A | ¦ | [8 empty] | 1070543 |  | MLC components | ШТ | 2695 | 2965 | 10% | 2965 | 10.02% | 2470.833 | 2245.833 | #N/A | #N/A | #N/A | 0.233 | 0.000425 | 0 | 0 | no | no | no | 5 | 175 | 135 | 90 | 1.165 | 0.002126 | yes |  |  | 115 |  |  |  |  | UPONOR GMBH, GERMANY | #N/A | #N/A |  |  | OK | NF | #VALUE! |  | #VALUE! | #N/A | 0
| 892 | 1014774 |  |  | UPONOR S-PRESS УГОЛЬНИК С ВНУТРЕННЕЙ РЕЗЬБОЙ 32-RP1"ВР '5Щ | O | Выведен из ассортимента и заменён на новый аналог | ¦ |  | #N/A | ¦ | [8 empty] | 1070544 |  | MLC components | ШТ | 3139 | 3453 | 10% | 3453 | 10% | 2877.5 | 2615.833 | #N/A | #N/A | #N/A | 0.281 | 0.000425 | 0 | 0 | no | no | no | 5 | 175 | 135 | 90 | 1.405 | 0.002126 | yes |  |  | 70 |  |  |  |  | UPONOR GMBH, GERMANY | #N/A | #N/A |  |  | OK | NF | #VALUE! |  | #VALUE! | #N/A | 0
| 893 | 1014812 |  |  | UPONOR S-PRESS УГОЛЬНИК 45° 25-25 '5Щ | O | Выведен из ассортимента и заменён на новый аналог | ¦ |  | #N/A | ¦ | [8 empty] | 1070545 |  | MLC components | ШТ | 2096 | 2306 | 10% | 2306 | 10.02% | 1921.667 | 1746.667 | #N/A | #N/A | #N/A | 0.18 | 0.000221 | 0 | 0 | no | no | no | 5 | 175 | 70 | 90 | 0.9 | 0.001103 | yes |  |  | 255 |  |  |  |  | ROBOR S.R.L., ITALY / UPONOR GMBH, GERMANY | #N/A | #N/A |  |  | OK | NF | #VALUE! |  | #VALUE! | #N/A | 0
| 894 | 1014825 |  |  | UPONOR S-PRESS УГОЛЬНИК 45° 32-32 '5Щ | O | Выведен из ассортимента и заменён на новый аналог | ¦ |  | #N/A | ¦ | [8 empty] | 1070546 |  | MLC components | ШТ | 2924 | 3216 | 10% | 3216 | 9.986% | 2680 | 2436.667 | #N/A | #N/A | #N/A | 0.251 | 0.000425 | 0 | 0 | no | no | no | 5 | 175 | 135 | 90 | 1.255 | 0.002126 | yes |  |  | 150 |  |  |  |  | UPONOR GMBH, GERMANY | #N/A | #N/A |  |  | OK | NF | #VALUE! |  | #VALUE! | #N/A | 0
| 895 | 1014918 |  |  | UPONOR S-PRESS ТРОЙНИК РАВНОПРОХОДНОЙ ЛАТУННЫЙ 16-16-16 '10Щ | O | Выведен из ассортимента и заменён на новый аналог | ¦ PO intended | 2020-09-30 | #N/A | 1070560 ¦ | [8 empty] | 1070560 |  | MLC components | ШТ | 1089 | 1198 | 10% | 1198 | 10.01% | 998.333 | 907.5 | #N/A | #N/A | #N/A | 0.073 | 0.00011 | 0 | 0 | no | no | no | 10 | 70 | 175 | 90 | 0.73 | 0.001103 | yes |  |  | 5490 |  |  |  |  | UPONOR GMBH, GERMANY | #N/A | #N/A |  |  | OK | NF | #VALUE! |  | #VALUE! | #N/A | 0
| 896 | 1014976 |  |  | UPONOR S-PRESS ТРОЙНИК РАВНОПРОХОДНОЙ ЛАТУННЫЙ 20-20-20 '10Щ | O | Выведен из ассортимента и заменён на новый аналог | ¦ PO intended | 2020-06-30 | #N/A | 1070561 ¦ | [8 empty] | 1070561 |  | MLC components | ШТ | 1491 | 1640 | 10% | 1640 | 9.993% | 1366.667 | 1242.5 | #N/A | #N/A | #N/A | 0.119 | 0.000213 | 0 | 0 | no | no | no | 10 | 175 | 135 | 90 | 1.19 | 0.002126 | yes |  |  | 3000 |  |  |  |  | UPONOR GMBH, GERMANY | #N/A | #N/A |  |  | OK | NF | #VALUE! |  | #VALUE! | #N/A | 0
| 897 | 1015028 |  |  | UPONOR S-PRESS ТРОЙНИК РАВНОПРОХОДНОЙ ЛАТУННЫЙ 25-25-25 '5Щ | O | Выведен из ассортимента и заменён на новый аналог | ¦ | 2019-05-01 | #N/A | 1070562 ¦ | [8 empty] | 1070562 |  | MLC components | ШТ | 2434 | 2677 | 10% | 2677 | 9.984% | 2230.833 | 2028.333 | #N/A | #N/A | #N/A | 0.215 | 0.000425 | 0 | 0 | no | no | no | 5 | 175 | 135 | 90 | 1.075 | 0.002126 | yes |  |  | 615 |  |  |  |  | UPONOR GMBH, GERMANY | #N/A | #N/A |  |  | OK | NF | #VALUE! |  | #VALUE! | #N/A | 0
| 898 | 1015073 |  |  | UPONOR S-PRESS ТРОЙНИК РАВНОПРОХОДНОЙ ЛАТУННЫЙ 32-32-32 '5Щ | O | Выведен из ассортимента и заменён на новый аналог | ¦ PO intended | 2020-09-30 | #N/A | 1070563 ¦ | [8 empty] | 1070563 |  | MLC components | ШТ | 4141 | 4555 | 10% | 4555 | 9.998% | 3795.833 | 3450.833 | #N/A | #N/A | #N/A | 0.337 | 0.000425 | 0 | 0 | no | no | no | 5 | 175 | 135 | 90 | 1.685 | 0.002126 | yes |  |  | 416 |  |  |  |  | UPONOR GMBH, GERMANY | #N/A | DE |  |  | OK | NF | #VALUE! |  | #VALUE! | #N/A | 0
| 899 | 1014923 |  |  | UPONOR S-PRESS ТРОЙНИК РЕДУКЦИОННЫЙ ЛАТУННЫЙ 16-20-16 '10Щ | O | Выведен из ассортимента и заменён на новый аналог | ¦ | 2019-05-01 | #N/A | 1070566 ¦ | [8 empty] | 1070566 |  | MLC components | ШТ | 1491 | 1640 | 10% | 1640 | 9.993% | 1366.667 | 1242.5 | #N/A | #N/A | #N/A | 0.089 | 0.00011 | 0 | 0 | no | no | no | 10 | 175 | 70 | 90 | 0.89 | 0.001103 | yes |  |  | 240 |  |  |  |  | UPONOR GMBH, GERMANY | #N/A | #N/A |  |  | OK | NF | #VALUE! |  | #VALUE! | #N/A | 0
| 900 | 1014957 |  |  | UPONOR S-PRESS ТРОЙНИК РЕДУКЦИОННЫЙ ЛАТУННЫЙ 20-16-16 '10Щ | O | Выведен из ассортимента и заменён на новый аналог | ¦ | 2019-05-01 | #N/A | 1070567 ¦ | [8 empty] | 1070567 |  | MLC components | ШТ | 1491 | 1640 | 10% | 1640 | 9.993% | 1366.667 | 1242.5 | #N/A | #N/A | #N/A | 0.095 | 0.00011 | 0 | 0 | no | no | no | 10 | 70 | 175 | 90 | 0.95 | 0.001103 | yes |  |  | 3720 |  |  |  |  | UPONOR GMBH, GERMANY | #N/A | #N/A |  |  | OK | NF | #VALUE! |  | #VALUE! | #N/A | 0
| 901 | 1014961 |  |  | UPONOR S-PRESS ТРОЙНИК РЕДУКЦИОННЫЙ ЛАТУННЫЙ 20-16-20 '10Щ | O | Выведен из ассортимента и заменён на новый аналог | ¦ PO intended | 2020-06-30 | #N/A | 1070568 ¦ | [8 empty] | 1070568 |  | MLC components | ШТ | 1491 | 1640 | 10% | 1640 | 9.993% | 1366.667 | 1242.5 | #N/A | #N/A | #N/A | 0.103 | 0.00011 | 0 | 0 | no | no | no | 10 | 70 | 175 | 90 | 1.03 | 0.001103 | yes |  |  | 3380 |  |  |  |  | UPONOR GMBH, GERMANY | #N/A | #N/A |  |  | OK | NF | #VALUE! |  | #VALUE! | #N/A | 0
| 902 | 1014970 |  |  | UPONOR S-PRESS ТРОЙНИК РЕДУКЦИОННЫЙ ЛАТУННЫЙ 20-20-16 '10Щ | O | Выведен из ассортимента и заменён на новый аналог | ¦ | 2019-05-01 | #N/A | 1070569 ¦ | [8 empty] | 1070569 |  | MLC components | ШТ | 1491 | 1640 | 10% | 1640 | 9.993% | 1366.667 | 1242.5 | #N/A | #N/A | #N/A | 0.112 | 0.000213 | 0 | 0 | no | no | no | 10 | 175 | 135 | 90 | 1.12 | 0.002126 | yes |  |  | 350 |  |  |  |  | UPONOR GMBH, GERMANY | #N/A | #N/A |  |  | OK | NF | #VALUE! |  | #VALUE! | #N/A | 0
| 903 | 1014981 |  |  | UPONOR S-PRESS ТРОЙНИК РЕДУКЦИОННЫЙ ЛАТУННЫЙ 20-25-16 '10Щ | O | Выведен из ассортимента и заменён на новый аналог | ¦ | 2019-05-01 | #N/A | 1070570 ¦ | [8 empty] | 1070570 |  | MLC components | ШТ | 2434 | 2677 | 10% | 2677 | 9.984% | 2230.833 | 2028.333 | #N/A | #N/A | #N/A | 0.17 | 0.000213 | 0 | 0 | no | no | no | 10 | 175 | 135 | 90 | 1.7 | 0.002126 | yes |  |  | 150 |  |  |  |  | UPONOR GMBH, GERMANY | #N/A | #N/A |  |  | OK | NF | #VALUE! |  | #VALUE! | #N/A | 0
| 904 | 1014983 |  |  | UPONOR S-PRESS ТРОЙНИК РЕДУКЦИОННЫЙ ЛАТУННЫЙ 20-25-20 '10Щ | O | Выведен из ассортимента и заменён на новый аналог | ¦ PO intended | 2020-06-30 | #N/A | 1070571 ¦ | [8 empty] | 1070571 |  | MLC components | ШТ | 2434 | 2677 | 10% | 2677 | 9.984% | 2230.833 | 2028.333 | #N/A | #N/A | #N/A | 0.18 | 0.000213 | 0 | 0 | no | no | no | 10 | 176 | 135 | 89 | 1.8 | 0.002115 | yes |  |  | 700 |  |  |  |  | UPONOR GMBH, GERMANY | #N/A | #N/A |  |  | OK | NF | #VALUE! |  | #VALUE! | #N/A | 0
| 905 | 1014996 |  |  | UPONOR S-PRESS ТРОЙНИК РЕДУКЦИОННЫЙ ЛАТУННЫЙ 25-16-16 '5Щ | O | Выведен из ассортимента и заменён на новый аналог | ¦ | 2019-05-01 | #N/A | 1070572 ¦ | [8 empty] | 1070572 |  | MLC components | ШТ | 2434 | 2677 | 10% | 2677 | 9.984% | 2230.833 | 2028.333 | #N/A | #N/A | #N/A | 0.129 | 0.000221 | 0 | 0 | no | no | no | 5 | 70 | 175 | 90 | 0.645 | 0.001103 | yes |  |  | 130 |  |  |  |  | UPONOR GMBH, GERMANY | #N/A | #N/A |  |  | OK | NF | #VALUE! |  | #VALUE! | #N/A | 0
| 906 | 1015000 |  |  | UPONOR S-PRESS ТРОЙНИК РЕДУКЦИОННЫЙ ЛАТУННЫЙ 25-16-20 '5Щ | O | Выведен из ассортимента и заменён на новый аналог | ¦ | 2019-05-01 | #N/A | 1070573 ¦ | [8 empty] | 1070573 |  | MLC components | ШТ | 2434 | 2677 | 10% | 2677 | 9.984% | 2230.833 | 2028.333 | #N/A | #N/A | #N/A | 0.15 | 0.000221 | 0 | 0 | no | no | no | 5 | 70 | 175 | 90 | 0.75 | 0.001103 | yes |  |  | 255 |  |  |  |  | UPONOR GMBH, GERMANY | #N/A | #N/A |  |  | OK | NF | #VALUE! |  | #VALUE! | #N/A | 0
| 907 | 1015002 |  |  | UPONOR S-PRESS ТРОЙНИК РЕДУКЦИОННЫЙ ЛАТУННЫЙ 25-16-25 '5Щ | O | Выведен из ассортимента и заменён на новый аналог | ¦ | 2019-05-01 | #N/A | 1070574 ¦ | [8 empty] | 1070574 |  | MLC components | ШТ | 2434 | 2677 | 10% | 2677 | 9.984% | 2230.833 | 2028.333 | #N/A | #N/A | #N/A | 0.162 | 0.000221 | 0 | 0 | no | no | no | 5 | 70 | 175 | 90 | 0.81 | 0.001103 | yes |  |  | 1765 |  |  |  |  | UPONOR GMBH, GERMANY | #N/A | #N/A |  |  | OK | NF | #VALUE! |  | #VALUE! | #N/A | 0
| 908 | 1015015 |  |  | UPONOR S-PRESS ТРОЙНИК РЕДУКЦИОННЫЙ ЛАТУННЫЙ 25-20-16 '5Щ | O | Выведен из ассортимента и заменён на новый аналог | ¦ | 2019-05-01 | #N/A | 1070575 ¦ | [8 empty] | 1070575 |  | MLC components | ШТ | 2434 | 2677 | 10% | 2677 | 9.984% | 2230.833 | 2028.333 | #N/A | #N/A | #N/A | 0.151 | 0.000221 | 0 | 0 | no | no | no | 5 | 70 | 175 | 90 | 0.755 | 0.001103 | yes |  |  | 160 |  |  |  |  | UPONOR GMBH, GERMANY | #N/A | #N/A |  |  | OK | NF | #VALUE! |  | #VALUE! | #N/A | 0
| 909 | 1015017 |  |  | UPONOR S-PRESS ТРОЙНИК РЕДУКЦИОННЫЙ ЛАТУННЫЙ 25-20-20 '5Щ | O | Выведен из ассортимента и заменён на новый аналог | ¦ | 2019-05-01 | #N/A | 1070576 ¦ | [8 empty] | 1070576 |  | MLC components | ШТ | 2434 | 2677 | 10% | 2677 | 9.984% | 2230.833 | 2028.333 | #N/A | #N/A | #N/A | 0.159 | 0.000221 | 0 | 0 | no | no | no | 5 | 176 | 67 | 89 | 0.795 | 0.001049 | yes |  |  | 500 |  |  |  |  | UPONOR GMBH, GERMANY | #N/A | #N/A |  |  | OK | NF | #VALUE! |  | #VALUE! | #N/A | 0
| 910 | 1015021 |  |  | UPONOR S-PRESS ТРОЙНИК РЕДУКЦИОННЫЙ ЛАТУННЫЙ 25-20-25 '5Щ | O | Выведен из ассортимента и заменён на новый аналог | ¦ PO intended | 2020-06-30 | #N/A | 1070577 ¦ | [8 empty] | 1070577 |  | MLC components | ШТ | 2434 | 2677 | 10% | 2677 | 9.984% | 2230.833 | 2028.333 | #N/A | #N/A | #N/A | 0.181 | 0.000221 | 0 | 0 | no | no | no | 5 | 70 | 175 | 90 | 0.905 | 0.001103 | yes |  |  | 1250 |  |  |  |  | UPONOR GMBH, GERMANY | #N/A | #N/A |  |  | OK | NF | #VALUE! |  | #VALUE! | #N/A | 0
| 911 | 1015025 |  |  | UPONOR S-PRESS ТРОЙНИК РЕДУКЦИОННЫЙ ЛАТУННЫЙ 25-25-16 '5Щ | O | Выведен из ассортимента и заменён на новый аналог | ¦ | 2019-05-01 | #N/A | 1070578 ¦ | [8 empty] | 1070578 |  | MLC components | ШТ | 2434 | 2677 | 10% | 2677 | 9.984% | 2230.833 | 2028.333 | #N/A | #N/A | #N/A | 0.19 | 0.000425 | 0 | 0 | no | no | no | 5 | 175 | 135 | 90 | 0.95 | 0.002126 | yes |  |  | 110 |  |  |  |  | UPONOR GMBH, GERMANY | #N/A | #N/A |  |  | OK | NF | #VALUE! |  | #VALUE! | #N/A | 0
| 912 | 1015033 |  |  | UPONOR S-PRESS ТРОЙНИК РЕДУКЦИОННЫЙ ЛАТУННЫЙ 25-32-25 '5Щ | O | Выведен из ассортимента и заменён на новый аналог | ¦ | 2019-05-01 | #N/A | 1070579 ¦ | [8 empty] | 1070579 |  | MLC components | ШТ | 4141 | 4555 | 10% | 4555 | 9.998% | 3795.833 | 3450.833 | #N/A | #N/A | #N/A | 0.253 | 0.000425 | 0 | 0 | no | no | no | 5 | 175 | 135 | 90 | 1.265 | 0.002126 | yes |  |  | 480 |  |  |  |  | UPONOR GMBH, GERMANY | #N/A | #N/A |  |  | OK | NF | #VALUE! |  | #VALUE! | #N/A | 0
| 913 | 1015053 |  |  | UPONOR S-PRESS ТРОЙНИК РЕДУКЦИОННЫЙ ЛАТУННЫЙ 32-16-32 '5Щ | O | Выведен из ассортимента и заменён на новый аналог | ¦ | 2019-05-01 | #N/A | 1070580 ¦ | [8 empty] | 1070580 |  | MLC components | ШТ | 4141 | 4555 | 10% | 4555 | 9.998% | 3795.833 | 3450.833 | #N/A | #N/A | #N/A | 0.23 | 0.000425 | 0 | 0 | no | no | no | 5 | 175 | 135 | 90 | 1.15 | 0.002126 | yes |  |  | 270 |  |  |  |  | UPONOR GMBH, GERMANY | #N/A | #N/A |  |  | OK | NF | #VALUE! |  | #VALUE! | #N/A | 0
| 914 | 1015060 |  |  | UPONOR S-PRESS ТРОЙНИК РЕДУКЦИОННЫЙ ЛАТУННЫЙ 32-20-32 '5Щ | O | Выведен из ассортимента и заменён на новый аналог | ¦ | 2019-05-01 | #N/A | 1070581 ¦ | [8 empty] | 1070581 |  | MLC components | ШТ | 4141 | 4555 | 10% | 4555 | 9.998% | 3795.833 | 3450.833 | #N/A | #N/A | #N/A | 0.247 | 0.000425 | 0 | 0 | no | no | no | 5 | 175 | 135 | 90 | 1.235 | 0.002126 | yes |  |  | 435 |  |  |  |  | UPONOR GMBH, GERMANY | #N/A | #N/A |  |  | OK | NF | #VALUE! |  | #VALUE! | #N/A | 0
| 915 | 1015064 |  |  | UPONOR S-PRESS ТРОЙНИК РЕДУКЦИОННЫЙ ЛАТУННЫЙ 32-25-25 '5Щ | O | Выведен из ассортимента и заменён на новый аналог | ¦ | 2019-05-01 | #N/A | 1070582 ¦ | [8 empty] | 1070582 |  | MLC components | ШТ | 4141 | 4555 | 10% | 4555 | 9.998% | 3795.833 | 3450.833 | #N/A | #N/A | #N/A | 0.27 | 0.000425 | 0 | 0 | no | no | no | 5 | 175 | 135 | 90 | 1.35 | 0.002126 | yes |  |  | 240 |  |  |  |  | UPONOR GMBH, GERMANY | #N/A | #N/A |  |  | OK | NF | #VALUE! |  | #VALUE! | #N/A | 0
| 916 | 1015068 |  |  | UPONOR S-PRESS ТРОЙНИК РЕДУКЦИОННЫЙ ЛАТУННЫЙ 32-25-32 '5Щ | O | Выведен из ассортимента и заменён на новый аналог | ¦ | 2019-05-01 | #N/A | 1070583 ¦ | [8 empty] | 1070583 |  | MLC components | ШТ | 4141 | 4555 | 10% | 4555 | 9.998% | 3795.833 | 3450.833 | #N/A | #N/A | #N/A | 0.284 | 0.000425 | 0 | 0 | no | no | no | 5 | 175 | 135 | 90 | 1.42 | 0.002126 | yes |  |  | 330 |  |  |  |  | UPONOR GMBH, GERMANY | #N/A | #N/A |  |  | OK | NF | #VALUE! |  | #VALUE! | #N/A | 0
| 917 | 1014927 |  |  | UPONOR S-PRESS ТРОЙНИК С НАРУЖНОЙ РЕЗЬБОЙ ЛАТУННЫЙ 16-R1/2"НР-16 '10Щ | O | Выведен из ассортимента и заменён на новый аналог | ¦ |  | #N/A | ¦ | [8 empty] | 1070592 |  | MLC components | ШТ | 2098 | 2308 | 10% | 2308 | 10.01% | 1923.333 | 1748.333 | #N/A | #N/A | #N/A | 0.094 | 0.000107 | 0 | 0 | no | no | no | 10 | 68 | 89 | 176 | 0.94 | 0.001065 | yes |  |  | 40 |  |  |  |  | UPONOR GMBH, GERMANY | #N/A | #N/A |  |  | OK | NF | #VALUE! |  | #VALUE! | #N/A | 0
| 918 | 1015038 |  |  | UPONOR S-PRESS ТРОЙНИК С НАРУЖНОЙ РЕЗЬБОЙ ЛАТУННЫЙ 25-R3/4"НР-25 '5Щ | O | Выведен из ассортимента и заменён на новый аналог | ¦ |  | #N/A | ¦ | [8 empty] | 1070593 |  | MLC components | ШТ | 2755 | 3031 | 10% | 3031 | 10.02% | 2525.833 | 2295.833 | #N/A | #N/A | #N/A | 0.215 | 0.000425 | 0 | 0 | no | no | no | 5 | 175 | 135 | 90 | 1.075 | 0.002126 | yes |  |  | 135 |  |  |  |  | UPONOR GMBH, GERMANY | #N/A | #N/A |  |  | OK | NF | #VALUE! |  | #VALUE! | #N/A | 0
| 919 | 1015082 |  |  | UPONOR S-PRESS ТРОЙНИК С НАРУЖНОЙ РЕЗЬБОЙ ЛАТУННЫЙ 32-R3/4"НР-32 '5Щ | O | Выведен из ассортимента и заменён на новый аналог | ¦ |  | #N/A | ¦ | [8 empty] | 1070594 |  | MLC components | ШТ | 3748 | 4123 | 10% | 4123 | 10.01% | 3435.833 | 3123.333 | #N/A | #N/A | #N/A | 0.28 | 0.000425 | 0 | 0 | no | no | no | 5 | 175 | 135 | 90 | 1.4 | 0.002126 | yes |  |  | 70 |  |  |  |  | UPONOR GMBH, GERMANY | #N/A | #N/A |  |  | OK | NF | #VALUE! |  | #VALUE! | #N/A | 0
| 920 | 1014931 |  |  | UPONOR S-PRESS ТРОЙНИК С ВНУТРЕННЕЙ РЕЗЬБОЙ ЛАТУННЫЙ 16-RP1/2"ВР-16 '10Щ | O | Выведен из ассортимента и заменён на новый аналог | ¦ |  | #N/A | ¦ | [8 empty] | 1070595 |  | MLC components | ШТ | 1830 | 2013 | 10% | 2013 | 10% | 1677.5 | 1525 | #N/A | #N/A | #N/A | 0.1 | 0.00011 | 0 | 0 | no | no | no | 10 | 175 | 70 | 90 | 1 | 0.001103 | yes |  |  | 810 |  |  |  |  | UPONOR GMBH, GERMANY | #N/A | #N/A |  |  | OK | NF | #VALUE! |  | #VALUE! | #N/A | 0
| 921 | 1014987 |  |  | UPONOR S-PRESS ТРОЙНИК С ВНУТРЕННЕЙ РЕЗЬБОЙ ЛАТУННЫЙ 20-RP1/2"ВР-20 '10Щ | O | Выведен из ассортимента и заменён на новый аналог | ¦ |  | #N/A | ¦ | [8 empty] | 1070596 |  | MLC components | ШТ | 2050 | 2255 | 10% | 2255 | 10% | 1879.167 | 1708.333 | #N/A | #N/A | #N/A | 0.14 | 0.000213 | 0 | 0 | no | no | no | 10 | 175 | 135 | 90 | 1.4 | 0.002126 | yes |  |  | 360 |  |  |  |  | UPONOR GMBH, GERMANY | #N/A | #N/A |  |  | OK | NF | #VALUE! |  | #VALUE! | #N/A | 0
| 922 | 1014991 |  |  | UPONOR S-PRESS ТРОЙНИК С ВНУТРЕННЕЙ РЕЗЬБОЙ ЛАТУННЫЙ 20-RP3/4"ВР-20 '10Щ | O | Выведен из ассортимента и заменён на новый аналог | ¦ |  | #N/A | ¦ | 2016-02-10 | [7 empty] | 1070597 |  | MLC components | ШТ | 2400 | 2640 | 10% | 2640 | 10% | 2200 | 2000 | #N/A | #N/A | #N/A | 0.187 | 0.000213 | 0 | 0 | no | no | no | 10 | 175 | 135 | 90 | 1.87 | 0.002126 | yes |  |  | 90 |  |  |  |  | UPONOR GMBH, GERMANY | #N/A | #N/A |  |  | OK | NF | #VALUE! |  | #VALUE! | #N/A | 0
| 923 | 1015044 |  |  | UPONOR S-PRESS ТРОЙНИК С ВНУТРЕННЕЙ РЕЗЬБОЙ ЛАТУННЫЙ 25-RP1/2"ВР-25 '5Щ | O | Выведен из ассортимента и заменён на новый аналог | ¦ |  | #N/A | ¦ | 2016-02-10 | [7 empty] | 1070598 |  | MLC components | ШТ | 2755 | 3031 | 10% | 3031 | 10.02% | 2525.833 | 2295.833 | #N/A | #N/A | #N/A | 0.297 | 0.000425 | 0 | 0 | no | no | no | 5 | 176 | 135 | 89 | 1.485 | 0.002115 | yes |  |  | 315 |  |  |  |  | UPONOR GMBH, GERMANY | #N/A | #N/A |  |  | OK | NF | #VALUE! |  | #VALUE! | #N/A | 0
| 924 | 1015048 |  |  | UPONOR S-PRESS ТРОЙНИК С ВНУТРЕННЕЙ РЕЗЬБОЙ ЛАТУННЫЙ 25-RP3/4"ВР-25 '5Щ | O | Выведен из ассортимента и заменён на новый аналог | ¦ |  | #N/A | ¦ | 2016-02-10 | [7 empty] | 1070599 |  | MLC components | ШТ | 2755 | 3031 | 10% | 3031 | 10.02% | 2525.833 | 2295.833 | #N/A | #N/A | #N/A | 0.25 | 0.000425 | 0 | 0 | no | no | no | 5 | 175 | 135 | 90 | 1.25 | 0.002126 | yes |  |  | 90 |  |  |  |  | UPONOR GMBH, GERMANY | #N/A | #N/A |  |  | OK | NF | #VALUE! |  | #VALUE! | #N/A | 0
| 925 | 1015088 |  |  | UPONOR S-PRESS ТРОЙНИК С ВНУТРЕННЕЙ РЕЗЬБОЙ ЛАТУННЫЙ 32-RP1/2"ВР-32 '5Щ | O | Выведен из ассортимента и заменён на новый аналог | ¦ |  | #N/A | ¦ | 2016-02-10 | [7 empty] | 1070600 |  | MLC components | ШТ | 3748 | 4123 | 10% | 4123 | 10.01% | 3435.833 | 3123.333 | #N/A | #N/A | #N/A | 0.258 | 0.000425 | 0 | 0 | no | no | no | 5 | 175 | 135 | 90 | 1.29 | 0.002126 | yes |  |  | 255 |  |  |  |  | UPONOR GMBH, GERMANY | #N/A | #N/A |  |  | OK | NF | #VALUE! |  | #VALUE! | #N/A | 0
| 926 | 1015091 |  |  | UPONOR S-PRESS ТРОЙНИК С ВНУТРЕННЕЙ РЕЗЬБОЙ ЛАТУННЫЙ 32-RP3/4"ВР-32 '5Щ | O | Выведен из ассортимента и заменён на новый аналог | ¦ |  | #N/A | ¦ | 2016-02-10 | [7 empty] | 1070601 |  | MLC components | ШТ | 3748 | 4123 | 10% | 4123 | 10.01% | 3435.833 | 3123.333 | #N/A | #N/A | #N/A | 0.325 | 0.000425 | 0 | 0 | no | no | no | 5 | 175 | 135 | 90 | 1.625 | 0.002126 | yes |  |  | 60 |  |  |  |  | UPONOR GMBH, GERMANY | #N/A | #N/A |  |  | OK | NF | #VALUE! |  | #VALUE! | #N/A | 0
| 927 | 1015164 |  |  | UPONOR S-PRESS СОЕДИНИТЕЛЬ ЛАТУННЫЙ 16-16 '10Щ | O | Выведен из ассортимента и заменён на новый аналог | ¦ PO intended | 2020-06-30 | #N/A | 1070547 ¦ | [8 empty] | 1070547 |  | MLC components | ШТ | 675 | 743 | 10.1% | 743 | 10.07% | 619.167 | 562.5 | #N/A | #N/A | #N/A | 0.039 | 5.4e-05 | 0 | 0 | no | no | no | 10 | 86 | 70 | 90 | 0.39 | 0.000542 | yes |  |  | 4226 |  |  |  |  | UPONOR GMBH, GERMANY | #N/A | #N/A |  |  | OK | NF | #VALUE! |  | #VALUE! | #N/A | 0
| 928 | 1015187 |  |  | UPONOR S-PRESS СОЕДИНИТЕЛЬ ЛАТУННЫЙ 20-20 '10Щ | O | Выведен из ассортимента и заменён на новый аналог | ¦ PO intended | 2020-06-30 | #N/A | 1070548 ¦ | [8 empty] | 1070548 |  | MLC components | ШТ | 931 | 1024 | 10% | 1024 | 9.989% | 853.333 | 775.833 | #N/A | #N/A | #N/A | 0.07 | 0.00011 | 0 | 0 | no | no | no | 10 | 176 | 67 | 89 | 0.7 | 0.001049 | yes |  |  | 2410 |  |  |  |  | UPONOR GMBH, GERMANY | PRO:HA1 | #N/A |  |  | OK | NF | #VALUE! |  | #VALUE! | #N/A | 0
| 929 | 1015205 |  |  | UPONOR S-PRESS СОЕДИНИТЕЛЬ ЛАТУННЫЙ 25-25 '5Щ | O | Выведен из ассортимента и заменён на новый аналог | ¦ | 2019-05-01 | #N/A | 1070549 ¦ | [8 empty] | 1070549 |  | MLC components | ШТ | 1471 | 1618 | 10% | 1618 | 9.993% | 1348.333 | 1225.833 | #N/A | #N/A | #N/A | 0.112 | 0.000221 | 0 | 0 | no | no | no | 5 | 176 | 67 | 89 | 0.56 | 0.001049 | yes |  |  | 560 |  |  |  |  | UPONOR GMBH, GERMANY | #N/A | #N/A |  |  | OK | NF | #VALUE! |  | #VALUE! | #N/A | 0
| 930 | 1015219 |  |  | UPONOR S-PRESS СОЕДИНИТЕЛЬ ЛАТУННЫЙ 32-32 '5Щ | O | Выведен из ассортимента и заменён на новый аналог | ¦ PO intended | 2020-06-30 | #N/A | 1070550 ¦ | [8 empty] | 1070550 |  | MLC components | ШТ | 2176 | 2394 | 10% | 2394 | 10.02% | 1995 | 1813.333 | #N/A | #N/A | #N/A | 0.16 | 0.000221 | 0 | 0 | no | no | no | 5 | 70 | 175 | 90 | 0.8 | 0.001103 | yes |  |  | 366 |  |  |  |  | UPONOR GMBH, GERMANY | #N/A | #N/A |  |  | OK | NF | #VALUE! |  | #VALUE! | #N/A | 0
| 931 | 1015179 |  |  | UPONOR S-PRESS ПЕРЕХОДНИК ЛАТУННЫЙ 20-16 '10Щ | O | Выведен из ассортимента и заменён на новый аналог | ¦ |  | #N/A | ¦ | 2016-12-02 | [7 empty] | 1070552 |  | MLC components | ШТ | 931 | 1024 | 10% | 1024 | 9.989% | 853.333 | 775.833 | #N/A | #N/A | #N/A | 0.05 | 5.4e-05 | 0 | 0 | no | no | no | 10 | 87 | 67 | 89 | 0.5 | 0.000519 | yes |  |  | 940 |  |  |  |  | UPONOR GMBH, GERMANY | #N/A | #N/A |  |  | OK | NF | #VALUE! |  | #VALUE! | #N/A | 0
| 932 | 1015194 |  |  | UPONOR S-PRESS ПЕРЕХОДНИК ЛАТУННЫЙ 25-16 '5Щ | O | Выведен из ассортимента и заменён на новый аналог | ¦ |  | #N/A | ¦ | [8 empty] | 1070553 |  | MLC components | ШТ | 1471 | 1618 | 10% | 1618 | 9.993% | 1348.333 | 1225.833 | #N/A | #N/A | #N/A | 0.079 | 0.00011 | 0 | 0 | no | no | no | 5 | 87 | 70 | 90 | 0.395 | 0.000548 | yes |  |  | 140 |  |  |  |  | UPONOR GMBH, GERMANY | #N/A | #N/A |  |  | OK | NF | #VALUE! |  | #VALUE! | #N/A | 0
| 933 | 1015202 |  |  | UPONOR S-PRESS ПЕРЕХОДНИК ЛАТУННЫЙ 25-20 '5Щ | O | Выведен из ассортимента и заменён на новый аналог | ¦ |  | #N/A | ¦ | [8 empty] | 1070554 |  | MLC components | ШТ | 1471 | 1618 | 10% | 1618 | 9.993% | 1348.333 | 1225.833 | #N/A | #N/A | #N/A | 0.09 | 0.000108 | 0 | 0 | no | no | no | 5 | 86 | 70 | 90 | 0.45 | 0.000542 | yes |  |  | 2095 |  |  |  |  | UPONOR GMBH, GERMANY | #N/A | #N/A |  |  | OK | NF | #VALUE! |  | #VALUE! | #N/A | 0
| 934 | 1015215 |  |  | UPONOR S-PRESS ПЕРЕХОДНИК ЛАТУННЫЙ 32-20 '5Щ | O | Выведен из ассортимента и заменён на новый аналог | ¦ |  | #N/A | ¦ | [8 empty] | 1070555 |  | MLC components | ШТ | 2176 | 2394 | 10% | 2394 | 10.02% | 1995 | 1813.333 | #N/A | #N/A | #N/A | 0.119 | 0.000221 | 0 | 0 | no | no | no | 5 | 70 | 175 | 90 | 0.595 | 0.001103 | yes |  |  | 640 |  |  |  |  | UPONOR GMBH, GERMANY | #N/A | #N/A |  |  | OK | NF | #VALUE! |  | #VALUE! | #N/A | 0
| 935 | 1015217 |  |  | UPONOR S-PRESS ПЕРЕХОДНИК ЛАТУННЫЙ 32-25 '5Щ | O | Выведен из ассортимента и заменён на новый аналог | ¦ |  | #N/A | ¦ | [8 empty] | 1070556 |  | MLC components | ШТ | 2176 | 2394 | 10% | 2394 | 10.02% | 1995 | 1813.333 | #N/A | #N/A | #N/A | 0.137 | 0.000221 | 0 | 0 | no | no | no | 5 | 70 | 175 | 90 | 0.685 | 0.001103 | yes |  |  | 495 |  |  |  |  | UPONOR GMBH, GERMANY | #N/A | #N/A |  |  | OK | NF | #VALUE! |  | #VALUE! | #N/A | 0
| 936 | 1015270 |  |  | UPONOR S-PRESS ШТУЦЕР С НАКИДНОЙ ГАЙКОЙ ЛАТУННЫЙ 16-G1/2"НГ '10Щ | O | Выведен из ассортимента и заменён на новый аналог | ¦ | 2019-05-01 | #N/A | 1070602 ¦ | [8 empty] | 1070602 |  | MLC components | ШТ | 1351 | 1486 | 10% | 1486 | 9.993% | 1238.333 | 1125.833 | #N/A | #N/A | #N/A | 0.067 | 5.4e-05 | 0 | 0 | no | no | no | 10 | 86 | 70 | 90 | 0.67 | 0.000542 | yes |  |  | 8500 |  |  |  |  | UPONOR GMBH, GERMANY | #N/A | #N/A |  |  | OK | NF | #VALUE! |  | #VALUE! | #N/A | 0
| 937 | 1015274 |  |  | UPONOR S-PRESS ШТУЦЕР С НАКИДНОЙ ГАЙКОЙ ЛАТУННЫЙ 16-G3/4"НГ '10Щ | O | Выведен из ассортимента и заменён на новый аналог | ¦ | 2019-05-01 | #N/A | 1070603 ¦ | [8 empty] | 1070603 |  | MLC components | ШТ | 1552 | 1707 | 10% | 1707 | 9.987% | 1422.5 | 1293.333 | #N/A | #N/A | #N/A | 0.07 | 5.4e-05 | 0 | 0 | no | no | no | 10 | 86 | 70 | 90 | 0.7 | 0.000542 | yes |  |  | 5820 |  |  |  |  | UPONOR GMBH, GERMANY | #N/A | #N/A |  |  | OK | NF | #VALUE! |  | #VALUE! | #N/A | 0
| 938 | 1015283 |  |  | UPONOR S-PRESS ШТУЦЕР С НАКИДНОЙ ГАЙКОЙ ЛАТУННЫЙ 20-G1/2"НГ '10Щ | O | Выведен из ассортимента и заменён на новый аналог | ¦ | 2019-05-01 | #N/A | 1070604 ¦ | [8 empty] | 1070604 |  | MLC components | ШТ | 1552 | 1707 | 10% | 1707 | 9.987% | 1422.5 | 1293.333 | #N/A | #N/A | #N/A | 0.082 | 0.00011 | 0 | 0 | no | no | no | 10 | 70 | 175 | 90 | 0.82 | 0.001103 | yes |  |  | 8010 |  |  |  |  | UPONOR GMBH, GERMANY | #N/A | #N/A |  |  | OK | NF | #VALUE! |  | #VALUE! | #N/A | 0
| 939 | 1015286 |  |  | UPONOR S-PRESS ШТУЦЕР С НАКИДНОЙ ГАЙКОЙ ЛАТУННЫЙ 20-G3/4"НГ '10Щ | O | Выведен из ассортимента и заменён на новый аналог | ¦ | 2019-05-01 | #N/A | 1070605 ¦ | [8 empty] | 1070605 |  | MLC components | ШТ | 2384 | 2622 | 10% | 2622 | 9.983% | 2185 | 1986.667 | #N/A | #N/A | #N/A | 0.082 | 0.00011 | 0 | 0 | no | no | no | 10 | 176 | 67 | 89 | 0.82 | 0.001049 | yes |  |  | 1030 |  |  |  |  | UPONOR GMBH, GERMANY | #N/A | #N/A |  |  | OK | NF | #VALUE! |  | #VALUE! | #N/A | 0
| 940 | 1015295 |  |  | UPONOR S-PRESS ШТУЦЕР С НАКИДНОЙ ГАЙКОЙ ЛАТУННЫЙ 25-G3/4"НГ '5Щ | O | Выведен из ассортимента и заменён на новый аналог | ¦ | 2019-05-01 | #N/A | 1070606 ¦ | [8 empty] | 1070606 |  | MLC components | ШТ | 2717 | 2989 | 10% | 2989 | 10.01% | 2490.833 | 2264.167 | #N/A | #N/A | #N/A | 0.129 | 0.000221 | 0 | 0 | no | no | no | 5 | 176 | 67 | 89 | 0.645 | 0.001049 | yes |  |  | 4870 |  |  |  |  | UPONOR GMBH, GERMANY | #N/A | #N/A |  |  | OK | NF | #VALUE! |  | #VALUE! | #N/A | 0
| 941 | 1015297 |  |  | UPONOR S-PRESS ШТУЦЕР С НАКИДНОЙ ГАЙКОЙ ЛАТУННЫЙ 25-G1"НГ '5Щ | O | Выведен из ассортимента и заменён на новый аналог | ¦ | 2019-05-01 | #N/A | 1070607 ¦ | [8 empty] | 1070607 |  | MLC components | ШТ | 2717 | 2989 | 10% | 2989 | 10.01% | 2490.833 | 2264.167 | #N/A | #N/A | #N/A | 0.12 | 0.000213 | 0 | 0 | no | no | no | 5 | 176 | 68 | 89 | 0.6 | 0.001065 | yes |  |  | 970 |  |  |  |  | UPONOR GMBH, GERMANY | #N/A | #N/A |  |  | OK | NF | #VALUE! |  | #VALUE! | #N/A | 0
| 942 | 1015301 |  |  | UPONOR S-PRESS ШТУЦЕР С НАКИДНОЙ ГАЙКОЙ ЛАТУННЫЙ 32-G1 1/4"НГ '5Щ | O | Выведен из ассортимента и заменён на новый аналог | ¦ | 2019-05-01 | #N/A | 1070610 ¦ | [8 empty] | 1070610 |  | MLC components | ШТ | 3649 | 4014 | 10% | 4014 | 10% | 3345 | 3040.833 | #N/A | #N/A | #N/A | 0.242 | 0.000221 | 0 | 0 | no | no | no | 5 | 70 | 175 | 90 | 1.21 | 0.001103 | yes |  |  | 765 |  |  |  |  | UPONOR GMBH, GERMANY | #N/A | #N/A |  |  | OK | NF | #VALUE! |  | #VALUE! | #N/A | 0
| 943 | 1007078 |  |  | UPONOR S-PRESS ЗАГЛУШКА 16 '10Щ | O | Выведен из ассортимента и заменён на новый аналог | ¦ |  | #N/A | ¦ | [8 empty] | 1070621 |  | MLC components | ШТ | 872 | 959 | 10% | 959 | 9.977% | 799.167 | 726.667 | #N/A | #N/A | #N/A | 0.022 | 5.4e-05 | 0 | 0 | no | no | no | 10 | 86 | 70 | 90 | 0.22 | 0.000542 | yes |  |  | 260 |  |  |  |  | UPONOR GMBH, GERMANY | #N/A | #N/A |  |  | OK | NF | #VALUE! |  | #VALUE! | #N/A | 0
| 944 | 1007079 |  |  | UPONOR S-PRESS ЗАГЛУШКА 20 '10Щ | O | Выведен из ассортимента и заменён на новый аналог | ¦ |  | #N/A | ¦ | [8 empty] | 1070622 |  | MLC components | ШТ | 610 | 671 | 10% | 671 | 10% | 559.167 | 508.333 | #N/A | #N/A | #N/A | 0.04 | 5e-05 | 0 | 0 | no | no | no | 10 | 88 | 65 | 88 | 0.4 | 0.000503 | yes |  |  | 350 |  |  |  |  | UPONOR GMBH, GERMANY | #N/A | #N/A |  |  | OK | NF | #VALUE! |  | #VALUE! | #N/A | 0
| 945 | 1007080 |  |  | UPONOR S-PRESS ЗАГЛУШКА 25 '10Щ | O | Выведен из ассортимента и заменён на новый аналог | ¦ |  | #N/A | ¦ | [8 empty] | 1070623 |  | MLC components | ШТ | 1000 | 1100 | 10% | 1100 | 10% | 916.667 | 833.333 | #N/A | #N/A | #N/A | 0.06 | 0.00011 | 0 | 0 | no | no | no | 10 | 175 | 70 | 90 | 0.6 | 0.001103 | yes |  |  | 170 |  |  |  |  | UPONOR GMBH, GERMANY | #N/A | #N/A |  |  | OK | NF | #VALUE! |  | #VALUE! | #N/A | 0
| 946 | 1007081 |  |  | UPONOR S-PRESS ЗАГЛУШКА 32 '5Щ | O | Выведен из ассортимента и заменён на новый аналог | ¦ |  | #N/A | ¦ | [8 empty] | 1070624 |  | MLC components | ШТ | 1786 | 1965 | 10% | 1965 | 10.02% | 1637.5 | 1488.333 | #N/A | #N/A | #N/A | 0.1 | 0.000221 | 0 | 0 | no | no | no | 5 | 175 | 70 | 90 | 0.5 | 0.001103 | yes |  |  | 30 |  |  |  |  | UPONOR GMBH, GERMANY | #N/A | #N/A |  |  | OK | NF | #VALUE! |  | #VALUE! | #N/A | 0
| 947 | 1089031 |  |  | UPONOR S-PRESS СКРЫТЫЙ КРАН 16 '10У | E | Ограниченно доступен в пределах складских остатков | ¦ |  | 0 | ¦ | [10 empty] | MLC components | ШТ | 2054 | 2629 | 28% | 2629 | 27.99% | 2190.833 | 1711.667 | SALEABLE | SALEABLE | SALEABLE | 0.198 | 0.000274 | 50 | 0 | yes | yes | yes | 10 | 265 | 400 | 320 | 1.98 | 0.03392 | yes | 2018-06-14 |  | #N/A |  |  |  |  | EUROTERMO S.P.A., ITALY | PRO:OT3 | IT |  | AV | OK | 2629 | OK |  | #VALUE! | 2629 | 0
| 948 | 1089030 |  |  | UPONOR S-PRESS СКРЫТЫЙ КРАН 20 '10У | E | Ограниченно доступен в пределах складских остатков | ¦ |  | 0 | ¦ | [10 empty] | MLC components | ШТ | 2054 | 2629 | 28% | 2629 | 27.99% | 2190.833 | 1711.667 | SALEABLE | SALEABLE | SALEABLE | 0.213 | 0.000274 | 50 | 0 | yes | yes | yes | 10 | 265 | 400 | 320 | 2.13 | 0.03392 | yes | 2018-06-14 |  | #N/A |  |  |  |  | EUROTERMO S.P.A., ITALY | PRO:OT3 | IT |  | AV | OK | 2629 | OK |  | #VALUE! | 2629 | 0
| 949 | 1089029 |  |  | UPONOR S-PRESS СКРЫТЫЙ КРАН 25 '10У | E | Ограниченно доступен в пределах складских остатков | ¦ |  | 0 | ¦ | [10 empty] | MLC components | ШТ | 2572 | 3292 | 28% | 3292 | 27.99% | 2743.333 | 2143.333 | SALEABLE | SALEABLE | SALEABLE | 0.303 | 0.000274 | 50 | 0 | yes | yes | yes | 10 | 265 | 400 | 320 | 3.03 | 0.03392 | yes | 2018-06-14 |  | #N/A |  |  |  |  | EUROTERMO S.P.A., ITALY | PRO:OT3 | IT |  | AV | OK | 3292 | OK |  | #VALUE! | 3292 | 0
| 950 | 1088566 |  |  | UPONOR Q&E РУКОЯТКА ДЛЯ СКРЫТОГО КРАНА ПРЯМАЯ '10С | C | Ограниченно доступен в пределах складских остатков | ¦ |  | 0 | ¦ | [10 empty] | MLC components | КОМП. | 1098 | 1406 | 28.1% | 1406 | 28.05% | 1171.667 | 915 | SALEABLE | SALEABLE | SALEABLE | 0.088 | 0.000216 | 5 | 0 | yes | yes | yes | 10 | 265 | 400 | 320 | 0.88 | 0.03392 | yes | 2018-06-14 |  | 43 |  |  |  |  | EUROTERMO S.P.A., ITALY | PRO:OT3 | IT |  | AV | OK | 1406 | OK |  | #VALUE! | #N/A | 0
| 951 | 1088569 |  |  | UPONOR Q&E РУКОЯТКА ДЛЯ СКРЫТОГО КРАНА КРЕСТООБРАЗНАЯ '10С | C | Ограниченно доступен в пределах складских остатков | ¦ |  | 0 | ¦ | [10 empty] | MLC components | КОМП. | 1184 | 1515 | 28% | 1515 | 27.96% | 1262.5 | 986.667 | SALEABLE | SALEABLE | SALEABLE | 0.105 | 0.000216 | 40 | 0 | yes | yes | yes | 10 | 265 | 400 | 320 | 1.05 | 0.03392 | yes | 2018-06-14 |  | 10 |  |  |  |  | EUROTERMO S.P.A., ITALY | PRO:OT3 | IT |  | AV | OK | 1515 | OK |  | #VALUE! | 1515 | 0
| 952 | 1070639 | 1015455 |  | UPONOR S-PRESS PLUS ВОДОРОЗЕТКА 16-RP1/2"ВР '10Ф | A | Ограниченно доступен в пределах складских остатков* | ¦ |  | 0 | ¦ |  | AO1: 1015455 |  |  |  | MLC components | ШТ | 1216 | 1557 | 28% | 1557 | 28.04% | 1297.5 | 1013.333 | SALEABLE | SALEABLE | SALEABLE | 0.139 | 0.000136 | 0 | 0 | yes | no | yes | 10 | 176 | 135 | 89 | 1.39 | 0.002115 | yes | 2019-02-19 |  | 49432 |  |  |  |  | UPONOR GMBH, GERMANY | PRO:HA1 | DE |  |  | OK | 1557 | OK | 1338 | 1.1637 | 1557 | 1325
| 953 | 1070640 | 1015512 |  | UPONOR S-PRESS PLUS ВОДОРОЗЕТКА 20-RP1/2"ВР '10И | B | Ограниченно доступен в пределах складских остатков | ¦ |  | 0 | ¦ |  | AO1: 1015512 |  |  |  | MLC components | ШТ | 1471 | 1883 | 28% | 1883 | 28.01% | 1569.167 | 1225.833 | SALEABLE | SALEABLE | SALEABLE | 0.152 | 0.000146 | 340 | 0 | yes | yes | yes | 10 | 176 | 135 | 89 | 1.52 | 0.002115 | yes | 2019-02-19 |  | 33858 |  |  |  |  | UPONOR GMBH, GERMANY | PRO:HA1 | DE |  | AV | OK | 1883 | OK | 1618 | 1.1638 | 1883 | 580
| 954 | 1070641 | 1015515 |  | UPONOR S-PRESS PLUS ВОДОРОЗЕТКА 20-RP3/4"ВР '5А | F | Ограниченно доступен в пределах складских остатков | ¦ |  | 0 | ¦ |  | AO1: 1015515 |  |  |  | MLC components | ШТ | 1471 | 1883 | 28% | 1883 | 28.01% | 1569.167 | 1225.833 | SALEABLE | SALEABLE | SALEABLE | 0.174 | 0.000154 | 40 | 0 | yes | yes | yes | 5 | 176 | 67 | 89 | 0.87 | 0.001049 | yes | 2019-02-19 |  | 295 |  |  |  |  | UPONOR GMBH, GERMANY | PRO:HA3 | DE |  | AV | OK | 1883 | OK | 1618 | 1.1638 | 1883 | 10
| 955 | 1070644 | 1015345 |  | UPONOR S-PRESS PLUS ВОДОРОЗЕТКА ДЛИННАЯ 16-RP1/2"ВР '10И | B | Ограниченно доступен в пределах складских остатков | ¦ |  | 0 | ¦ |  | AO1: 1015345 |  |  |  | MLC components | ШТ | 1216 | 1557 | 28% | 1557 | 28.04% | 1297.5 | 1013.333 | SALEABLE | SALEABLE | SALEABLE | 0.164 | 0.000172 | 70 | 0 | yes | yes | yes | 10 | 176 | 135 | 89 | 1.64 | 0.002115 | yes | 2019-02-19 |  | 7958 |  |  |  |  | UPONOR GMBH, GERMANY | PRO:HA1 | DE |  | AV | OK | 1557 | OK | 1338 | 1.1637 | 1557 | 790
| 956 | 1070645 | 1057835 |  | UPONOR S-PRESS PLUS ВОДОРОЗЕТКА ДЛИННАЯ 20-RP1/2"ВР '10И | B | Ограниченно доступен в пределах складских остатков | ¦ |  | 0 | ¦ |  | AO1: 1057835 |  |  |  | MLC components | ШТ | 1636 | 2095 | 28.1% | 2095 | 28.06% | 1745.833 | 1363.333 | SALEABLE | SALEABLE | SALEABLE | 0.173 | 0.000184 | 60 | 0 | yes | yes | yes | 10 | 176 | 135 | 89 | 1.73 | 0.002115 | yes | 2019-02-19 |  | 11750 |  |  |  |  | UPONOR GMBH, GERMANY | PRO:HA1 | DE |  | AV | OK | 2095 | OK | 1620 | 1.2932 | 2095 | 30
| 957 | 1070646 |  |  | UPONOR S-PRESS PLUS ВОДОРОЗЕТКА ДЛИННАЯ XL 16-RP1/2"ВР '10У | E |  | ¦ |  | 0 | ¦ | [10 empty] | MLC components | ШТ | 1870 | 2394 | 28% | 2394 | 28.02% | 1995 | 1558.333 | SALEABLE | SALEABLE | SALEABLE | 0.202 | 0.000223 | 0 | 0 | yes | no | yes | 10 | 176 | 135 | 89 | 2.02 | 0.002115 | yes | 2020-06-03 |  | 10 |  |  |  |  | UPONOR GMBH, GERMANY | PRO:HA3 | DE |  |  | OK | NF | #VALUE! |  | #VALUE! | #N/A | 0
| 958 | 1070647 |  |  | UPONOR S-PRESS PLUS ВОДОРОЗЕТКА ДЛИННАЯ XL 20-RP1/2"ВР '10У | E |  | ¦ |  | 0 | ¦ | [10 empty] | MLC components | ШТ | 2009 | 2572 | 28% | 2572 | 28.02% | 2143.333 | 1674.167 | SALEABLE | SALEABLE | SALEABLE | 0.204 | 0.000228 | 0 | 0 | yes | no | yes | 10 | 176 | 135 | 89 | 2.04 | 0.002115 | yes | 2020-06-03 |  | 10 |  |  |  |  | UPONOR GMBH, GERMANY | PRO:HA1 | DE |  |  | OK | NF | #VALUE! |  | #VALUE! | #N/A | 0
| 959 | 1070629 | 1015454 |  | UPONOR S-PRESS PLUS ВОДОРОЗЕТКА U-ПРОФИЛЬ 16-RP1/2"ВР-16 '5А | F | Ограниченно доступен в пределах складских остатков | ¦ |  | 0 | ¦ |  | AO1: 1015454 |  |  |  | MLC components | ШТ | 4459 | 5708 | 28% | 5708 | 28.01% | 4756.667 | 3715.833 | SALEABLE | SALEABLE | SALEABLE | 0.229 | 0.000234 | 18 | 0 | yes | yes | yes | 5 | 176 | 135 | 89 | 1.145 | 0.002115 | yes | 2019-02-19 |  | 830 |  |  |  |  | UPONOR GMBH, GERMANY | PRO:HA3 | DE |  | AV | OK | 5708 | OK | 4905 | 1.1637 | 5708 | 35
| 960 | 1070630 | 1060096 |  | UPONOR S-PRESS PLUS ВОДОРОЗЕТКА U-ПРОФИЛЬ 20-RP1/2"ВР-20 '5С | C |  | ¦ |  | 0 | ¦ |  | AO1: 1060096 |  |  |  | MLC components | ШТ | 5505 | 7047 | 28% | 7047 | 28.01% | 5872.5 | 4587.5 | SALEABLE | SALEABLE | SALEABLE | 0.256 | 0.000253 | 0 | 0 | yes | no | yes | 5 | 176 | 135 | 89 | 1.28 | 0.002115 | yes | 2019-02-19 |  | 100 |  |  |  |  | UPONOR GMBH, GERMANY | PRO:HA3 | DE |  |  | OK | NF | #VALUE! | 6056 | 1.1636 | #N/A | 25
| 961 | 1070631 |  |  | UPONOR S-PRESS PLUS ВОДОРОЗЕТКА U-ПРОФИЛЬ 20-RP1/2"ВР-16 '5У | E | Ограниченно доступен в пределах складских остатков | ¦ |  | 0 | ¦ | [10 empty] | MLC components | ШТ | 5505 | 7047 | 28% | 7047 | 28.01% | 5872.5 | 4587.5 | SALEABLE | SALEABLE | SALEABLE | 0.246 | 0.000246 | 10 | 0 | yes | yes | yes | 5 | 176 | 135 | 89 | 1.23 | 0.002115 | yes | 2019-04-23 |  | 25 |  |  |  |  | UPONOR GMBH, GERMANY | PRO:HA3 | DE |  | AV | OK | 7047 | OK |  | #VALUE! | 7047 | 5
| 962 | 1070632 |  |  | UPONOR S-PRESS PLUS ВОДОРОЗЕТКА U-ПРОФИЛЬ 16-RP1/2"ВР-20 '5У | E | Ограниченно доступен в пределах складских остатков | ¦ |  | 0 | ¦ | [10 empty] | MLC components | ШТ | 5505 | 7047 | 28% | 7047 | 28.01% | 5872.5 | 4587.5 | SALEABLE | SALEABLE | SALEABLE | 0.246 | 0.000246 | 25 | 0 | yes | yes | yes | 5 | 176 | 135 | 89 | 1.23 | 0.002115 | yes | 2019-04-23 |  | 35 |  |  |  |  | UPONOR GMBH, GERMANY | PRO:HA3 | DE |  | AV | OK | 7047 | OK |  | #VALUE! | 7047 | 5
| 963 | 1070633 |  |  | UPONOR S-PRESS PLUS ВОДОРОЗЕТКА U-ПРОФИЛЬ 25-RP1/2"ВР-25 '3У | E |  | ¦ |  | 0 | ¦ | [10 empty] | MLC components | ШТ | 9660 | 12365 | 28% | 12365 | 28% | 10304.167 | 8050 | SALEABLE | SALEABLE | SALEABLE | 0.368 | 0.000423 | 0 | 0 | yes | no | yes | 3 | 176 | 135 | 89 | 1.104 | 0.002115 | yes | 2019-04-23 |  | 3 |  |  |  |  | UPONOR GMBH, GERMANY | BENDER ARMATUREN GMBH CO. KG | DE |  |  | OK | NF | #VALUE! |  | #VALUE! | #N/A | 0
| 964 | 1070634 |  |  | UPONOR S-PRESS PLUS ВОДОРОЗЕТКА U-ПРОФИЛЬ 25-RP1/2"ВР-20 '3У | E | Ограниченно доступен в пределах складских остатков | ¦ |  | 0 | ¦ | [10 empty] | MLC components | ШТ | 9660 | 12365 | 28% | 12365 | 28% | 10304.167 | 8050 | SALEABLE | SALEABLE | SALEABLE | 0.337 | 0.000411 | 3 | 0 | yes | yes | yes | 3 | 176 | 135 | 89 | 1.011 | 0.002115 | yes | 2019-04-23 |  | #N/A |  |  |  |  | UPONOR GMBH, GERMANY | BENDER ARMATUREN GMBH CO. KG | DE |  | AV | OK | 12365 | OK |  | #VALUE! | 12365 | 0
| 965 | 1070635 |  |  | UPONOR S-PRESS PLUS ВОДОРОЗЕТКА U-ПРОФИЛЬ 20-RP1/2"ВР-25 '3У | E | Ограниченно доступен в пределах складских остатков | ¦ |  | 0 | ¦ | [10 empty] | MLC components | ШТ | 9660 | 12365 | 28% | 12365 | 28% | 10304.167 | 8050 | SALEABLE | SALEABLE | SALEABLE | 0.337 | 0.000411 | 3 | 0 | yes | yes | yes | 3 | 176 | 135 | 89 | 1.011 | 0.002115 | yes | 2019-04-23 |  | #N/A |  |  |  |  | UPONOR GMBH, GERMANY | PRO:HA3 | DE |  | AV | OK | 12365 | OK |  | #VALUE! | 12365 | 0
| 966 | 1070636 |  |  | UPONOR S-PRESS PLUS ВОДОРОЗЕТКА U-ПРОФИЛЬ ДЛЯ ВСТРОЕННОГО СМЕСИТЕЛЯ 16-16-R1/2"НР '5У | E | Ограниченно доступен в пределах складских остатков | ¦ |  | 0 | ¦ | [10 empty] | MLC components | ШТ | 6339 | 8114 | 28% | 8114 | 28% | 6761.667 | 5282.5 | SALEABLE | SALEABLE | SALEABLE | 0.237 | 0.000176 | 5 | 0 | yes | yes | yes | 5 | 176 | 135 | 89 | 1.185 | 0.002115 | yes | 2019-04-23 |  | 65 |  |  |  |  | UPONOR GMBH, GERMANY | BENDER ARMATUREN GMBH CO. KG | DE |  | AV | OK | 8114 | OK |  | #VALUE! | 8114 | 0
| 967 | 1070637 |  |  | UPONOR S-PRESS PLUS ВОДОРОЗЕТКА U-ПРОФИЛЬ ДЛЯ ВСТРОЕННОГО СМЕСИТЕЛЯ 20-20-R3/4"НР '5У | E | Ограниченно доступен в пределах складских остатков | ¦ |  | 0 | ¦ | [10 empty] | MLC components | ШТ | 6339 | 8114 | 28% | 8114 | 28% | 6761.667 | 5282.5 | SALEABLE | SALEABLE | SALEABLE | 0.281 | 0.000238 | 7 | 0 | yes | yes | yes | 5 | 176 | 135 | 89 | 1.405 | 0.002115 | yes | 2019-04-23 |  | 60 |  |  |  |  | UPONOR GMBH, GERMANY | BENDER ARMATUREN GMBH CO. KG | DE |  | AV | OK | 8114 | OK |  | #VALUE! | 8114 | 0
| 968 | 1070643 | 1044211 |  | UPONOR S-PRESS PLUS ВОДОРОЗЕТКА С КРАНОМ И ДЕКОРАТИВНОЙ ЧАШКОЙ 16-RP3/4"ВР '20С | C | Ограниченно доступен в пределах складских остатков | ¦ |  | 0 | ¦ |  | AO1: 1044211 |  |  |  | MLC components | ШТ | 5316 | 6805 | 28% | 6805 | 28.01% | 5670.833 | 4430 | SALEABLE | SALEABLE | SALEABLE | 0.238 | 0.000317 | 20 | 0 | yes | yes | yes | 1 | 259 | 230 | 127 | 0.238 | 0.007565 | yes | 2019-02-19 |  | #N/A |  |  |  |  | UPONOR GMBH, GERMANY | ORAS OY | IT |  | AV | OK | 6805 | OK | 5848 | 1.1636 | 6805 | 0
| 969 | 1070648 | 1057836 |  | UPONOR S-PRESS PLUS ВОДОРОЗЕТКА ПРОХОДНАЯ ДЛИННАЯ 16-RP1/2"ВР-16 '10С | C |  | ¦ |  | 0 | ¦ |  | AO1: 1057836 |  |  |  | MLC components | ШТ | 2257 | 2889 | 28% | 2889 | 28% | 2407.5 | 1880.833 | SALEABLE | SALEABLE | 0% | 0.235 | 0.000245 | 0 | 0 | yes | no | yes | 10 | 176 | 135 | 89 | 2.35 | 0.002115 | yes | 2019-02-19 |  | 140 |  |  |  |  | UPONOR GMBH, GERMANY | ROBOR S.R.L. | IT |  |  | OK | NF | #VALUE! | 2483 | 1.1635 | #N/A | 0
| 970 | 1070649 | 1057838 |  | UPONOR S-PRESS PLUS ВОДОРОЗЕТКА ПРОХОДНАЯ ДЛИННАЯ 20-RP1/2"ВР-20 '10С | C | Ограниченно доступен в пределах складских остатков | ¦ |  | 0 | ¦ |  | AO1: 1057838 |  |  |  | MLC components | ШТ | 2482 | 3177 | 28% | 3177 | 28% | 2647.5 | 2068.333 | SALEABLE | SALEABLE | 0% | 0.237 | 0.000256 | 10 | 0 | yes | yes | yes | 10 | 176 | 135 | 89 | 2.37 | 0.002115 | yes | 2019-02-19 |  | 30 |  |  |  |  | UPONOR GMBH, GERMANY | ROBOR S.R.L. | IT |  | AV | OK | 3177 | OK | 2730 | 1.1637 | 3177 | 0
| 971 | 1070652 | 1015572 |  | UPONOR S-PRESS PLUS ВОДОРОЗЕТКА ПОД ГИПСОКАРТОН 16-G1/2"ВР '5С | C | Ограниченно доступен в пределах складских остатков | ¦ |  | 0 | ¦ |  | AO1: 1015572 |  |  |  | MLC components | ШТ | 1842 | 2358 | 28% | 2358 | 28.01% | 1965 | 1535 | SALEABLE | SALEABLE | SALEABLE | 0.14 | 0.000264 | 15 | 0 | yes | yes | yes | 5 | 176 | 135 | 89 | 0.7 | 0.002115 | yes | 2019-02-19 |  | 66 |  |  |  |  | UPONOR GMBH, GERMANY | PRO:HA1 | DE |  | AV | OK | 2358 | OK | 2026 | 1.1639 | 2358 | 5
| 972 | 1070653 |  |  | UPONOR S-PRESS PLUS ВОДОРОЗЕТКА ПОД ГИПСОКАРТОН 16-RP1/2"ВР L=25 '5У | E |  | ¦ |  | 0 | ¦ | [10 empty] | MLC components | ШТ | 5761 | 7374 | 28% | 7374 | 28% | 6145 | 4800.833 | SALEABLE | SALEABLE | SALEABLE | 0.253 | 0.000302 | 0 | 0 | yes | no | yes | 5 | 176 | 135 | 89 | 1.265 | 0.002115 | yes | 2019-04-23 |  | 20 |  |  |  |  | UPONOR GMBH, GERMANY | BENDER ARMATUREN GMBH CO. KG | DE |  |  | OK | NF | #VALUE! |  | #VALUE! | #N/A | 0
| 973 | 1070654 |  |  | UPONOR S-PRESS PLUS ВОДОРОЗЕТКА ПОД ГИПСОКАРТОН 16-RP1/2"ВР L=35 '5У | E | Ограниченно доступен в пределах складских остатков | ¦ |  | 0 | ¦ | [10 empty] | MLC components | ШТ | 5761 | 7374 | 28% | 7374 | 28% | 6145 | 4800.833 | SALEABLE | SALEABLE | SALEABLE | 0.276 | 0.000352 | 45 | 0 | yes | yes | yes | 5 | 176 | 135 | 89 | 1.38 | 0.002115 | yes | 2019-04-23 |  | #N/A |  |  |  |  | UPONOR GMBH, GERMANY | BENDER ARMATUREN GMBH CO. KG | DE |  | AV | OK | 7374 | OK |  | #VALUE! | 7374 | 0
| 974 | 1070655 |  |  | UPONOR S-PRESS PLUS ВОДОРОЗЕТКА U-ПРОФИЛЬ ПОД ГИПСОКАРТОН 16-RP1/2"ВР-16 L=25 '5У | E |  | ¦ |  | 2024-12-31 | ¦ | [10 empty] | MLC components | ШТ | 8650 | 11072 | 28% | 11072 | 28% | 9226.667 | 7208.333 | SALEABLE | SALEABLE | SALEABLE | 0.328 | 0.000344 | 0 | 0 | yes | no | yes | 5 | 176 | 135 | 89 | 1.64 | 0.002115 | yes | 2019-04-23 |  | 15 |  |  |  |  | UPONOR GMBH, GERMANY | PRO:HA3 | DE |  |  | OK | NF | #VALUE! |  | #VALUE! | #N/A | 0
| 975 | 1070656 |  |  | UPONOR S-PRESS PLUS ВОДОРОЗЕТКА U-ПРОФИЛЬ ПОД ГИПСОКАРТОН 16-RP1/2"ВР-16 L=35 '5У | E | Ограниченно доступен в пределах складских остатков | ¦ |  | 2024-12-31 | ¦ | [10 empty] | MLC components | ШТ | 9371 | 11995 | 28% | 11995 | 28% | 9995.833 | 7809.167 | SALEABLE | SALEABLE | SALEABLE | 0.346 | 0.000402 | 30 | 0 | yes | yes | yes | 5 | 176 | 135 | 89 | 1.73 | 0.002115 | yes | 2019-04-23 |  | #N/A |  |  |  |  | UPONOR GMBH, GERMANY | PRO:HA3 | DE |  | AV | OK | 11995 | OK |  | #VALUE! | 11995 | 0
| 976 | 1070661 |  |  | UPONOR S-PRESS PLUS КОМПЛЕКТ ВОДОРОЗЕТОК В СБОРЕ 16-RP1/2"ВР Ц/Ц80MM '5У | E |  | ¦ |  | 0 | ¦ | [10 empty] | MLC components | ШТ | 2585 | 3309 | 28% | 3309 | 28.01% | 2757.5 | 2154.167 | SALEABLE | SALEABLE | SALEABLE | 0.598 | 0.00104 | 0 | 0 | yes | no | yes | 5 | 350 | 200 | 70 | 2.99 | 0.0049 | yes | 2019-04-23 |  | 10 |  |  |  |  | UPONOR GMBH, GERMANY | PRO:HA1 | DE |  |  | OK | NF | #VALUE! |  | #VALUE! | #N/A | 0
| 977 | 1070662 |  |  | UPONOR S-PRESS PLUS КОМПЛЕКТ ВОДОРОЗЕТОК В СБОРЕ 16-RP1/2"ВР Ц/Ц150MM '5У | E |  | ¦ |  | 0 | ¦ | [10 empty] | MLC components | ШТ | 2729 | 3493 | 28% | 3493 | 28% | 2910.833 | 2274.167 | SALEABLE | SALEABLE | SALEABLE | 0.655 | 0.001267 | 0 | 0 | yes | no | yes | 5 | 425 | 230 | 85 | 3.275 | 0.008309 | yes | 2019-04-23 |  | 35 |  |  |  |  | UPONOR GMBH, GERMANY | PRO:HA1 | DE |  |  | OK | NF | #VALUE! |  | #VALUE! | #N/A | 0
| 978 | 1070663 |  |  | UPONOR S-PRESS PLUS КОМПЛЕКТ ВОДОРОЗЕТОК В СБОРЕ GEMINI 16-RP1/2"ВР Ц/Ц120MM '5У | E |  | ¦ |  | 0 | ¦ | [10 empty] | MLC components | ШТ | 1864 | 2385 | 28% | 2385 | 27.95% | 1987.5 | 1553.333 | SALEABLE | SALEABLE | SALEABLE | 0.407 | 0.000431 | 0 | 0 | yes | no | yes | 5 | 185 | 92 | 185 | 2.035 | 0.003149 | yes | 2019-04-23 |  | 60 |  |  |  |  | UPONOR GMBH, GERMANY | PRO:HA1 | DE |  |  | OK | NF | #VALUE! |  | #VALUE! | #N/A | 0
| 979 | 1070664 |  |  | UPONOR S-PRESS PLUS КОМПЛЕКТ ВОДОРОЗЕТОК В СБОРЕ GEMINI 16-RP1/2"ВР Ц/Ц150MM '5У | E |  | ¦ |  | 0 | ¦ | [10 empty] | MLC components | ШТ | 1864 | 2385 | 28% | 2385 | 27.95% | 1987.5 | 1553.333 | SALEABLE | SALEABLE | SALEABLE | 0.429 | 0.000517 | 0 | 0 | yes | no | yes | 5 | 185 | 92 | 185 | 2.145 | 0.003149 | yes | 2019-04-23 |  | 10 |  |  |  |  | UPONOR GMBH, GERMANY | PRO:HA3 | DE |  |  | OK | NF | #VALUE! |  | #VALUE! | #N/A | 0
|  | 1135971 | 1058090 | Usystems зажимной адаптер Uni-X латунный MLC 16x2,0-3/4"ВР Евроконус '50Ф | USYSTEMS зажимной адаптер Uni-X латунный MLC 16x2,0-3/4"ВР Евроконус '50Ф | A | Регулярный ассортимент | [5 empty] | AO1: 1058090 |  |  |  | MLC components | ШТ |  | 784 |  | 784 |  | 653.333 | [6 empty] | 20000 | 0 | yes | yes | yes | 50 | [6 empty] | 2022-07-01 | IT | [9 empty] | AV | OK | 784 | OK | 784 | OK | #N/A | 0
|  | 1135972 | 1058092 | Usystems зажимной адаптер латунный Uni-X MLC 20x2,25-3/4"ВР Евроконус '50И | USYSTEMS зажимной адаптер Uni-X латунный MLC 20x2,25-3/4"ВР Евроконус '50И | B | Регулярный ассортимент | [5 empty] | AO1: 1058092 |  |  |  | MLC components | ШТ |  | 930 |  | 930 |  | 775 | [6 empty] | 300 | 0 | yes | yes | yes | 50 | [6 empty] | 2022-07-01 | IT | [9 empty] | AV | OK | 930 | OK | 930 | OK | #N/A | 0
|  | 1135966 | 1013830 | Usystems зажимной адаптер Smart Radi 15CU-3/4"ВР Евроконус '50Ф | USYSTEMS зажимной адаптер Smart Radi 15CU-3/4"ВР Евроконус '50Ф | A | Регулярный ассортимент | [5 empty] | AO1: 1013830 |  |  |  | MLC components | ШТ |  | 727 |  | 727 |  | 605.833 | [6 empty] | 6150 | 0 | yes | yes | yes | 50 | [6 empty] | 2022-07-01 | IT | [9 empty] | AV | OK | 727 | OK | 727 | OK | #N/A | 0
| 980 | 1058086 | 1013846 |  | UPONOR UNI-C ЗАЖИМНОЙ АДАПТЕР MLC 16-1/2"ВР '25И | B | Ограниченно доступен в пределах складских остатков | ¦ |  | 0 | ¦ |  | AO1: 1013846 |  |  |  | MLC components | ШТ | 459.18 | 588 | 28.1% | 588 | 28.05% | 490 | 382.65 | SALEABLE | SALEABLE | SALEABLE | 0.042 | 2.1e-05 | 350 | 0 | yes | yes | yes | 25 | 176 | 135 | 89 | 1.05 | 0.002115 | yes |  |  | 17395 |  |  |  |  | UPONOR GMBH, GERMANY | PRO:HA1 | DE |  | AV | OK | 588 | OK |  | #VALUE! | 588 | 425
| 981 | 1058088 | 1013832 |  | UPONOR UNI-C ЗАЖИМНОЙ АДАПТЕР MLC 20-1/2"ВР '25И | B | Ограниченно доступен в пределах складских остатков | ¦ |  | 0 | ¦ |  | AO1: 1013832 |  |  |  | MLC components | ШТ | 992 | 1270 | 28% | 1270 | 28.02% | 1058.333 | 826.667 | SALEABLE | SALEABLE | SALEABLE | 0.084 | 2.8e-05 | 75 | 0 | yes | yes | yes | 25 | 277 | 179 | 95 | 2.1 | 0.00471 | yes |  |  | 4900 |  |  |  |  | UPONOR GMBH, GERMANY | PRO:HA1 | DE |  | AV | OK | 1270 | OK |  | #VALUE! | 1270 | 50
| 982 | 1058090 | 1013989 |  | UPONOR UNI-X ЗАЖИМНОЙ АДАПТЕР MLC 16-3/4"ВР ЕВРОКОНУС '25Ф | A | Запланирован к выводу из ассортимента и замене на новый аналог | ¦ |  | 0 | ¦ |  | AO1: 1013989; AN1: 1135971 | 1135971 | 1135971 |  | MLC components | ШТ | 613 | 784 | 27.9% | 784 | 27.9% | 653.333 | 510.833 | SALEABLE | SALEABLE | SALEABLE | 0.062 | 2e-05 | 2799 | 1000 | yes | yes | yes | 25 | 176 | 135 | 89 | 1.55 | 0.002115 | yes |  |  | #VALUE! |  |  |  |  | UPONOR GMBH, GERMANY | PRO:HA1 | DE |  | AV | OK | 784 | OK |  | #VALUE! | 784 | 6100
| 983 | 1058092 | 1014004 |  | UPONOR UNI-X ЗАЖИМНОЙ АДАПТЕР MLC 20-3/4"ВР ЕВРОКОНУС '25И | B | Запланирован к выводу из ассортимента и замене на новый аналог | ¦ |  | 0 | ¦ |  | AO1: 1014004; AN1: 1135972 | 1135972 | 1135972 |  | MLC components | ШТ | 726 | 930 | 28.1% | 930 | 28.1% | 775 | 605 | SALEABLE | SALEABLE | SALEABLE | 0.05 | 2.3e-05 | 1275 | 600 | yes | yes | yes | 25 | 176 | 135 | 89 | 1.25 | 0.002115 | yes |  |  | #VALUE! |  |  |  |  | UPONOR GMBH, GERMANY | PRO:HA1 | DE |  | AV | OK | 930 | OK |  | #VALUE! | 930 | 450
| 984 | 1058093 | 1014011 |  | UPONOR UNI-X ЗАЖИМНОЙ АДАПТЕР MLC 25-3/4"ВР ЕВРОКОНУС '25C | C |  | ¦ |  | 0 | ¦ | 2016-02-10 | AO1: 1014011 |  |  |  | MLC components | ШТ | 1643 | 2103 | 28% | 2103 | 28% | 1752.5 | 1369.167 | SALEABLE | SALEABLE | SALEABLE | 0.1 | 4e-05 | 0 | 0 | yes | no | yes | 25 | 176 | 135 | 89 | 2.5 | 0.002115 | yes |  |  | 1075 |  |  |  |  | UPONOR GMBH, GERMANY | PRO:HA3 | DE |  |  | OK | NF | #VALUE! |  | #VALUE! | #N/A | 0
| 985 | 1011364 |  |  | UPONOR SMART RADI КОМПЛЕКТ ДЛЯ ПОДКЛЮЧЕНИЯ К РАДИАТОРУ 16 (UNIFIX) '10C | C |  | ¦ |  | 0 | ¦ | [10 empty] | MLC components | ШТ | 1316 | 1685 | 28% | 1685 | 28.04% | 1404.167 | 1096.667 | SALEABLE | SALEABLE | SALEABLE | 0.03 | 0.000613 | 0 | 0 | yes | no | yes | 10 | 350 | 250 | 70 | 0.3 | 0.006125 | yes |  |  | 320 |  |  |  |  | KKT PETER KEßLER, GERMANY | KKT PETER KEЯLER | DE |  |  | OK | NF | #VALUE! |  | #VALUE! | #N/A | 0
| 986 | 1011370 |  |  | UPONOR SMART RADI ДЕКОРАТИВНАЯ НАКЛАДКА РАЗБОРНАЯ 16 БЕЛАЯ '50И | B | Ограниченно доступен в пределах складских остатков | ¦ |  | 0 | ¦ | [10 empty] | MLC components | ШТ | 52.39 | 67.06 | 28% | 67.06 | 28% | 55.883 | 43.658 | SALEABLE | SALEABLE | SALEABLE | 0.003 | 4e-05 | 0 | 0 | yes | no | yes | 50 | 150 | 150 | 75 | 0.15 | 0.001688 | yes |  |  | 18750 |  |  |  |  | GS-Vertrieb GmbH , GERMANY | GS-VERTRIEB GMBH | DE |  |  | OK | 67.06 | OK |  | #VALUE! | 67.06 | 500
| 987 | 1011372 |  |  | UPONOR SMART RADI ДЕКОРАТИВНАЯ НАКЛАДКА РАЗБОРНАЯ 20 БЕЛАЯ '50И | B | Ограниченно доступен в пределах складских остатков | ¦ |  | 0 | ¦ | [10 empty] | MLC components | ШТ | 52.39 | 67.06 | 28% | 67.06 | 28% | 55.883 | 43.658 | SALEABLE | SALEABLE | SALEABLE | 0.003 | 4e-05 | 350 | 0 | yes | yes | yes | 50 | 150 | 150 | 75 | 0.15 | 0.001688 | yes |  |  | 17850 |  |  |  |  | INACTIVE FENO-THERM SCHNEIDER, GERMANY | PRO:HA3 | DE |  | AV | OK | 67.06 | OK |  | #VALUE! | 67.06 | 50
| 988 | 1011373 |  |  | UPONOR SMART RADI ДЕКОРАТИВНАЯ НАКЛАДКА ДВОЙНАЯ РАЗБОРНАЯ 14-20 БЕЛАЯ '50И | B |  | ¦ |  | 0 | ¦ | [10 empty] | MLC components | ШТ | 144.58 | 185.06 | 28% | 185.06 | 28% | 154.217 | 120.483 | SALEABLE | SALEABLE | SALEABLE | 0.008 | 7.7e-05 | 0 | 0 | yes | no | yes | 50 | 503 | 258 | 333 | 0.4 | 0.043215 | yes |  |  | 73750 |  |  |  |  | POLY PLAST GMBH BEFEST.-TECHNOLOGIE, SWITZERLAND | POLY PLAST GMBH BEFEST.-TECHNOLOGIE | CH |  |  | OK | NF | #VALUE! |  | #VALUE! | #N/A | 4200
| 989 | 1013894 |  |  | UPONOR UNI-C НИППЕЛЬ РЕЗЬБОВОЙ MLC 1/2"НР-1/2"НР '40И | B | Ограниченно доступен в пределах складских остатков | ¦ |  | 0 | ¦ | 2016-02-10 | [9 empty] | MLC components | ШТ | 388.28 | 497 | 28% | 497 | 28% | 414.167 | 323.567 | SALEABLE | SALEABLE | SALEABLE | 0.04 | 2.6e-05 | 140 | 0 | yes | yes | yes | 40 | 87 | 67 | 89 | 0.8 | 0.000519 | yes |  |  | 8520 |  |  |  |  | UPONOR GMBH, GERMANY | PRO:HA1 | DE |  | AV | OK | 497 | OK |  | #VALUE! | 497 | 200
| 990 | 1006641 |  |  | UPONOR UNI-X НИППЕЛЬ РЕЗЬБОВОЙ MLC G3/4"НР-G3/4"НР ЕВРОКОНУС '20И | B |  | ¦ |  | 0 | ¦ | 2016-02-10 | [9 empty] | MLC components | ШТ | 562 | 719 | 27.9% | 719 | 27.94% | 599.167 | 468.333 | SALEABLE | SALEABLE | SALEABLE | 0.058 | 5.4e-05 | 0 | 0 | yes | no | yes | 20 | 87 | 67 | 89 | 0.58 | 0.000519 | yes |  |  | 5820 |  |  |  |  | UPONOR GMBH, GERMANY | PRO:HA1 | DE |  |  | OK | NF | #VALUE! |  | #VALUE! | #N/A | 340
| 991 | 1013907 |  |  | UPONOR UNI-C ПЕРЕХОДНИК РЕЗЬБОВОЙ MLC G1/2"НР-RP1/2"ВР '20С | C |  | ¦ |  | 0 | ¦ | 2018-09-14 | [9 empty] | MLC components | ШТ | 764 | 977 | 27.9% | 977 | 27.88% | 814.167 | 636.667 | SALEABLE | SALEABLE | SALEABLE | 0.07 | 5.4e-05 | 0 | 0 | yes | no | yes | 20 | 86 | 70 | 90 | 0.7 | 0.000542 |  |  |  | 90 |  |  |  |  | UPONOR GMBH, GERMANY | PRO:HA1 | DE |  |  | OK | NF | #VALUE! |  | #VALUE! | #N/A | 0
| 992 | 1014143 |  |  | UPONOR UNI-X ПЕРЕХОДНИК РЕЗЬБОВОЙ 3/4"НР-3/4"ВР ЕВРОКОНУС '10C | C |  | ¦ |  | 0 | ¦ | [10 empty] | MLC components | ШТ | 1034 | 1323 | 27.9% | 1323 | 27.95% | 1102.5 | 861.667 | SALEABLE | SALEABLE | SALEABLE | 0.07 | 0.00011 | 2 | 0 | yes | no | yes | 10 | 176 | 67 | 89 | 0.7 | 0.001049 | yes |  |  | 492 |  |  |  |  | UPONOR GMBH, GERMANY | PRO:HA3 | DE |  | AV | OK | NF | #VALUE! |  | #VALUE! | #N/A | 0
| 993 | 1013914 |  |  | UPONOR UNI-C УГОЛЬНИК РЕЗЬБОВОЙ MLC G1/2"НР-G1/2"НР '20С | C |  | ¦ |  | 0 | ¦ | 2016-06-29 | [9 empty] | MLC components | ШТ | 764 | 977 | 27.9% | 977 | 27.88% | 814.167 | 636.667 | SALEABLE | SALEABLE | SALEABLE | 0.061 | 5.4e-05 | 0 | 0 | yes | no | yes | 20 | 87 | 67 | 89 | 0.61 | 0.000519 | yes |  |  | 80 |  |  |  |  | UPONOR GMBH, GERMANY | PRO:HA3 | DE |  |  | OK | NF | #VALUE! |  | #VALUE! | #N/A | 0
| 994 | 1014145 |  |  | UPONOR UNI-X УГОЛЬНИК РЕЗЬБОВОЙ 3/4"НР-3/4"НР ЕВРОКОНУС '10C | C |  | ¦ |  | 0 | ¦ | [10 empty] | MLC components | ШТ | 834 | 1067 | 27.9% | 1067 | 27.94% | 889.167 | 695 | SALEABLE | SALEABLE | SALEABLE | 0.094 | 0.00011 | 0 | 0 | yes | no | yes | 10 | 176 | 67 | 89 | 0.94 | 0.001049 | yes |  |  | 100 |  |  |  |  | ROBOR S.R.L., ITALY / UPONOR GMBH, GERMANY | PRO:HA3 | IT |  |  | OK | NF | #VALUE! |  | #VALUE! | #N/A | 0
| 995 | 1013932 |  |  | UPONOR UNI-C УГОЛЬНИК РЕЗЬБОВОЙ MLC G1/2"НР-RP1/2"ВР '10C | C |  | ¦ |  | 0 | ¦ | [10 empty] | MLC components | ШТ | 646 | 827 | 28% | 827 | 28.02% | 689.167 | 538.333 | SALEABLE | SALEABLE | SALEABLE | 0.084 | 0.00011 | 0 | 0 | yes | no | yes | 10 | 176 | 67 | 89 | 0.84 | 0.001049 | yes |  |  | 210 |  |  |  |  | UPONOR GMBH, GERMANY | PRO:HA3 | DE |  |  | OK | NF | #VALUE! |  | #VALUE! | #N/A | 10
| 996 | 1013946 |  |  | UPONOR UNI-C ТРОЙНИК РЕЗЬБОВОЙ MLC G1/2"НР-G1/2"НР-G1/2"НР '10Щ | O | Выведен из ассортимента | ¦ |  | #N/A | ¦ | 2019-11-15 | [9 empty] | MLC components | ШТ | 872 | 959 | 10% | 959 | 9.977% | 799.167 | 726.667 | #N/A | #N/A | #N/A | 0.085 | 0.00011 | 0 | 0 | no | no | no | 10 | 70 | 175 | 90 | 0.85 | 0.001103 | yes |  |  | 60 |  |  |  |  | UPONOR GMBH, GERMANY | #N/A | #N/A |  |  | OK | NF | #VALUE! |  | #VALUE! | #N/A | 0
| 997 | 1014147 |  |  | UPONOR UNI-X ТРОЙНИК РЕЗЬБОВОЙ 3/4"НР-3/4"НР-3/4"НР ЕВРОКОНУС '10С | C |  | ¦ |  | 0 | ¦ | [10 empty] | MLC components | ШТ | 1297 | 1661 | 28.1% | 1661 | 28.06% | 1384.167 | 1080.833 | SALEABLE | SALEABLE | SALEABLE | 0.124 | 0.000221 | 0 | 0 | yes | no | yes | 10 | 87 | 67 | 89 | 0.62 | 0.000519 | yes |  |  | 65 |  |  |  |  | UPONOR GMBH, GERMANY/ROBOR S.R.L., ITALY | ROBOR S.R.L. | IT |  |  | OK | NF | #VALUE! |  | #VALUE! | #N/A | 0
| 998 | 1015559 |  |  | UPONOR SMART AQUA ВОДОРОЗЕТКА РЕЗЬБОВАЯ UNI-C 1/2"НР-1/2"ВР '10А | F | Ограниченно доступен в пределах складских остатков | ¦ |  | 0 | ¦ | 2015-12-24 | [9 empty] | MLC components | ШТ | 1216 | 1557 | 28% | 1557 | 28.04% | 1297.5 | 1013.333 | SALEABLE | SALEABLE | SALEABLE | 0.17 | 0.000213 | 10 | 0 | yes | yes | yes | 10 | 175 | 135 | 90 | 1.7 | 0.002126 | yes |  |  | 280 |  |  |  |  | ROBOR S.R.L., ITALY | ROBOR S.R.L. | IT |  | AV | OK | 1557 | OK |  | #VALUE! | 1557 | 0
| 999 | 1070678 | 1015626 |  | UPONOR S-PRESS PLUS RADI УГОЛЬНИК 16-15CU L=350MM '20И | B |  | ¦ |  | 0 | ¦ |  | AO1: 1015626 |  |  |  | MLC components | ШТ | 1805 | 2311 | 28% | 2311 | 28.03% | 1925.833 | 1504.167 | SALEABLE | SALEABLE | SALEABLE | 0.169 | 0.000379 | 1 | 0 | yes | no | yes | 20 | 395 | 200 | 80 | 3.38 | 0.00632 | yes | 2019-02-19 |  | 10080 |  |  |  |  | UPONOR GMBH, GERMANY | PRO:HA3 | DE |  | AV | OK | NF | #VALUE! | 1986 | 1.1636 | #N/A | 680
| 1000 | 1070679 | 1015631 |  | UPONOR S-PRESS PLUS RADI УГОЛЬНИК 16-15CU L=1000MM '20С | C |  | ¦ |  | 0 | ¦ |  | AO1: 1015631 |  |  |  | MLC components | ШТ | 3597 | 4605 | 28% | 4605 | 28.02% | 3837.5 | 2997.5 | SALEABLE | SALEABLE | SALEABLE | 0.428 | 0.001135 | 0 | 0 | yes | no | yes | 20 | 1150 | 200 | 80 | 8.56 | 0.0184 | yes | 2019-02-19 |  | 192 |  |  |  |  | UPONOR GMBH, GERMANY | METALLBEARBEITUNG PABST GMBH & CO.KG. | DE |  |  | OK | NF | #VALUE! | 3957 | 1.1638 | #N/A | 12
| 1001 | 1070650 |  |  | UPONOR S-PRESS PLUS УГОЛЬНИК 16-15CU L=150MM '20У | E | Ограниченно доступен в пределах складских остатков | ¦ |  | 0 | ¦ | [10 empty] | MLC components | ШТ | 1286 | 1647 | 28.1% | 1647 | 28.07% | 1372.5 | 1071.667 | SALEABLE | SALEABLE | SALEABLE | 0.1 | 0.000178 | 20 | 0 | yes | yes | yes | 20 | 185 | 92 | 185 | 2 | 0.003149 | yes | 2019-04-23 |  | 460 |  |  |  |  | UPONOR GMBH, GERMANY | PRO:HA3 | DE |  | AV | OK | 1647 | OK |  | #VALUE! | 1647 | 40
| 1002 | 1070681 | 1015628 |  | UPONOR S-PRESS PLUS RADI ТРОЙНИК 16-15CU-16 L=350MM '20С | C |  | ¦ |  | 0 | ¦ |  | AO1: 1015628 |  |  |  | MLC components | ШТ | 3425 | 4385 | 28% | 4385 | 28.03% | 3654.167 | 2854.167 | SALEABLE | SALEABLE | SALEABLE | 0.208 | 0.001174 | 0 | 0 | yes | no | yes | 20 | 425 | 235 | 90 | 4.16 | 0.008989 | yes | 2019-02-19 |  | 120 |  |  |  |  | UPONOR GMBH, GERMANY | METALLBEARBEITUNG PABST GMBH & CO.KG. | DE |  |  | OK | NF | #VALUE! | 3768 | 1.1637 | #N/A | 0
| 1003 | 1070682 | 1015653 |  | UPONOR S-PRESS PLUS RADI ТРОЙНИК 20-15CU-20 L=350MM '20С | C |  | ¦ |  | 0 | ¦ |  | AO1: 1015653 |  |  |  | MLC components | ШТ | 3425 | 4385 | 28% | 4385 | 28.03% | 3654.167 | 2854.167 | SALEABLE | SALEABLE | SALEABLE | 0.243 | 0.001401 | 0 | 0 | yes | no | yes | 20 | 425 | 235 | 90 | 4.86 | 0.008989 | yes | 2019-02-19 |  | 160 |  |  |  |  | UPONOR GMBH, GERMANY | METALLBEARBEITUNG PABST GMBH & CO.KG. | DE |  |  | OK | NF | #VALUE! | 3768 | 1.1637 | #N/A | 0
| 1004 | 1070683 |  |  | UPONOR S-PRESS PLUS КОМПЛЕКТ ВОДОРОЗЕТОК ДЛЯ РАДИАТОРА В СБОРЕ RADI 16-RP1/2"ВР Ц/Ц35MM '5У | E |  | ¦ |  | 2024-12-31 | ¦ | [10 empty] | MLC components | ШТ | 1864 | 2385 | 28% | 2385 | 27.95% | 1987.5 | 1553.333 | SALEABLE | SALEABLE | SALEABLE | 0.34 | 0.000387 | 0 | 0 | yes | no | yes | 5 | 185 | 92 | 185 | 1.7 | 0.003149 | yes | 2019-04-23 |  | #N/A |  |  |  |  | UPONOR GMBH, GERMANY | PRO:HA3 | DE |  |  | OK | NF | #VALUE! |  | #VALUE! | #N/A | 0
| 1005 | 1070684 |  |  | UPONOR S-PRESS PLUS КОМПЛЕКТ ВОДОРОЗЕТОК ДЛЯ РАДИАТОРА В СБОРЕ RADI 16-RP1/2"ВР Ц/Ц50MM '5У | E |  | ¦ |  | 0 | ¦ | [10 empty] | MLC components | ШТ | 1864 | 2385 | 28% | 2385 | 27.95% | 1987.5 | 1553.333 | SALEABLE | SALEABLE | SALEABLE | 0.352 | 0.00043 | 0 | 0 | yes | no | yes | 5 | 176 | 135 | 89 | 1.76 | 0.002115 | yes | 2019-04-23 |  | 35 |  |  |  |  | UPONOR GMBH, GERMANY | PRO:HA3 | DE |  |  | OK | NF | #VALUE! |  | #VALUE! | #N/A | 0
| 1006 | 1070685 |  |  | UPONOR S-PRESS PLUS КРЕСТОВИНА 16-16-16 '1У | E |  | ¦ |  | 2024-12-31 | ¦ | [10 empty] | MLC components | ШТ | 6195 | 7930 | 28% | 7930 | 28.01% | 6608.333 | 5162.5 | SALEABLE | SALEABLE | SALEABLE | 0.554 | 0.000372 | 0 | 0 | yes | no | yes | 1 | 176 | 135 | 89 | 0.554 | 0.002115 | yes | 2019-04-23 |  | 2 |  |  |  |  | UPONOR GMBH, GERMANY | PRO:HA3 | DE |  |  | OK | NF | #VALUE! |  | #VALUE! | #N/A | 0
| 1007 | 1070686 |  |  | UPONOR S-PRESS PLUS КРЕСТОВИНА 20-16-16 '1У | E |  | ¦ |  | 2024-12-31 | ¦ | [10 empty] | MLC components | ШТ | 6195 | 7930 | 28% | 7930 | 28.01% | 6608.333 | 5162.5 | SALEABLE | SALEABLE | SALEABLE | 0.558 | 0.000407 | 0 | 0 | yes | no | yes | 1 | 176 | 135 | 89 | 0.558 | 0.002115 | yes | 2019-04-23 |  | 2 |  |  |  |  | UPONOR GMBH, GERMANY | PRO:HA3 | DE |  |  | OK | NF | #VALUE! |  | #VALUE! | #N/A | 0
| 1008 | 1070687 |  |  | UPONOR S-PRESS PLUS КРЕСТОВИНА 20-16-20 '1У | E | Ограниченно доступен в пределах складских остатков | ¦ |  | 2024-12-31 | ¦ | [10 empty] | MLC components | ШТ | 6195 | 7930 | 28% | 7930 | 28.01% | 6608.333 | 5162.5 | SALEABLE | SALEABLE | SALEABLE | 0.563 | 0.000415 | 4 | 0 | yes | yes | yes | 1 | 176 | 135 | 89 | 0.563 | 0.002115 | yes | 2019-04-23 |  | 6 |  |  |  |  | UPONOR GMBH, GERMANY | BENDER ARMATUREN GMBH CO. KG | DE |  | AV | OK | 7930 | OK |  | #VALUE! | 7930 | 0
| 1009 | 1070688 |  |  | UPONOR S-PRESS PLUS КРЕСТОВИНА 20-20-20 '1У | E |  | ¦ |  | 2024-12-31 | ¦ | [10 empty] | MLC components | ШТ | 6195 | 7930 | 28% | 7930 | 28.01% | 6608.333 | 5162.5 | SALEABLE | SALEABLE | SALEABLE | 0.567 | 0.000421 | 0 | 0 | yes | no | yes | 1 | 176 | 135 | 89 | 0.567 | 0.002115 | yes | 2019-04-23 |  | #N/A |  |  |  |  | UPONOR GMBH, GERMANY | BENDER ARMATUREN GMBH CO. KG | DE |  |  | OK | NF | #VALUE! |  | #VALUE! | #N/A | 0
| 1010 | 1070689 | 1015634 |  | UPONOR S-PRESS PLUS КРЕСТОВИНА В ТЕПЛОИЗОЛЯЦИИ 16-16-16 '1С | C |  | ¦ |  | 0 | ¦ |  | AO1: 1015634 |  |  |  | MLC components | ШТ | 6494 | 8312 | 28% | 8312 | 28% | 6926.667 | 5411.667 | SALEABLE | SALEABLE | SALEABLE | 0.57 | 0.001083 | 0 | 0 | yes | no | yes | 1 | 176 | 135 | 89 | 0.57 | 0.002115 | yes | 2019-02-19 |  | 3 |  |  |  |  | UPONOR GMBH, GERMANY | BENDER ARMATUREN GMBH CO. KG | DE |  |  | OK | NF | #VALUE! | 7143 | 1.1637 | #N/A | 3
| 1011 | 1070690 | 1015659 |  | UPONOR S-PRESS PLUS КРЕСТОВИНА В ТЕПЛОИЗОЛЯЦИИ 20-16-16 '1С | C |  | ¦ |  | 0 | ¦ |  | AO1: 1015659 |  |  |  | MLC components | ШТ | 6494 | 8312 | 28% | 8312 | 28% | 6926.667 | 5411.667 | SALEABLE | SALEABLE | SALEABLE | 0.574 | 0.001094 | 0 | 0 | yes | no | yes | 1 | 176 | 135 | 89 | 0.574 | 0.002115 | yes | 2019-02-19 |  | 16 |  |  |  |  | UPONOR GMBH, GERMANY | PRO:HA3 | DE |  |  | OK | NF | #VALUE! | 7143 | 1.1637 | #N/A | 0
| 1012 | 1070691 | 1015661 |  | UPONOR S-PRESS PLUS КРЕСТОВИНА В ТЕПЛОИЗОЛЯЦИИ 20-16-20 '1С | C |  | ¦ |  | 0 | ¦ |  | AO1: 1015661 |  |  |  | MLC components | ШТ | 6494 | 8312 | 28% | 8312 | 28% | 6926.667 | 5411.667 | SALEABLE | SALEABLE | SALEABLE | 0.579 | 0.001105 | 0 | 0 | yes | no | yes | 1 | 176 | 135 | 89 | 0.579 | 0.002115 | yes | 2019-02-19 |  | 10 |  |  |  |  | UPONOR GMBH, GERMANY | PRO:HA3 | DE |  |  | OK | NF | #VALUE! | 7143 | 1.1637 | #N/A | 0
| 1013 | 1070692 | 1015663 |  | UPONOR S-PRESS PLUS КРЕСТОВИНА В ТЕПЛОИЗОЛЯЦИИ 20-20-20 '1С | C |  | ¦ |  | 0 | ¦ |  | AO1: 1015663 |  |  |  | MLC components | ШТ | 6494 | 8312 | 28% | 8312 | 28% | 6926.667 | 5411.667 | SALEABLE | SALEABLE | SALEABLE | 0.583 | 0.001117 | 0 | 0 | yes | no | yes | 1 | 176 | 135 | 89 | 0.583 | 0.002115 | yes | 2019-02-19 |  | 5 |  |  |  |  | UPONOR GMBH, GERMANY | BENDER ARMATUREN GMBH CO. KG | DE |  |  | OK | NF | #VALUE! | 7143 | 1.1637 | #N/A | 0
| 1014 | 1070693 | 1048749 |  | UPONOR S-PRESS PLUS КРЕСТОВИНА ПОД ПЛИНТУС 16-G1/2"НР-16 '1С | C |  | ¦ |  | 0 | ¦ |  | AO1: 1048749 |  |  |  | MLC components | ШТ | 10529 | 13477 | 28% | 13477 | 28% | 11230.833 | 8774.167 | SALEABLE | SALEABLE | SALEABLE | 0.651 | 0.000563 | 0 | 0 | yes | no | yes | 1 | 176 | 135 | 89 | 0.651 | 0.002115 | yes | 2019-02-19 |  | #N/A |  |  |  |  | UPONOR GMBH, GERMANY | PRO:HA3 | DE |  |  | OK | NF | #VALUE! | 11582 | 1.1636 | #N/A | 0
| 1015 | 1070694 | 1048751 |  | UPONOR S-PRESS PLUS КРЕСТОВИНА ПОД ПЛИНТУС 16-G1/2"НР-20 '1С | C |  | ¦ |  | 0 | ¦ |  | AO1: 1048751 |  |  |  | MLC components | ШТ | 10529 | 13477 | 28% | 13477 | 28% | 11230.833 | 8774.167 | SALEABLE | SALEABLE | SALEABLE | 0.655 | 0.00058 | 0 | 0 | yes | no | yes | 1 | 176 | 135 | 89 | 0.655 | 0.002115 | yes | 2019-02-19 |  | #N/A |  |  |  |  | UPONOR GMBH, GERMANY | PRO:HA3 | DE |  |  | OK | NF | #VALUE! | 11582 | 1.1636 | #N/A | 0
| 1016 | 1070695 | 1048752 |  | UPONOR S-PRESS PLUS КРЕСТОВИНА ПОД ПЛИНТУС 16-G1/2"НР-0 '1С | C |  | ¦ |  | 0 | ¦ |  | AO1: 1048752 |  |  |  | MLC components | ШТ | 10529 | 13477 | 28% | 13477 | 28% | 11230.833 | 8774.167 | SALEABLE | SALEABLE | SALEABLE | 0.617 | 0.000475 | 0 | 0 | yes | no | yes | 1 | 176 | 135 | 89 | 0.617 | 0.002115 | yes | 2019-02-19 |  | #N/A |  |  |  |  | UPONOR GMBH, GERMANY | PRO:HA3 | DE |  |  | OK | NF | #VALUE! | 11582 | 1.1636 | #N/A | 0
| 1017 | 1094219 | 1048753 |  | UPONOR S-PRESS PLUS КРЕСТОВИНА ПОД ПЛИНТУС 0-G1/2"НР-16 '1С | C |  | ¦ |  | 0 | ¦ |  | AO1: 1048753 |  |  |  | MLC components | ШТ | 10529 | 13477 | 28% | 13477 | 28% | 11230.833 | 8774.167 | SALEABLE | SALEABLE | SALEABLE | 0.617 | 0.000475 | 0 | 0 | yes | no | yes | 1 | 176 | 135 | 89 | 0.617 | 0.002115 | yes | 2019-04-23 |  | #N/A |  |  |  |  | UPONOR GMBH, GERMANY | BENDER ARMATUREN GMBH CO. KG | DE |  |  | OK | NF | #VALUE! | 11582 | 1.1636 | #N/A | 0
| 1018 | 1070696 | 1048754 |  | UPONOR S-PRESS PLUS КРЕСТОВИНА ПОД ПЛИНТУС 20-G1/2"НР-16 '1С | C |  | ¦ |  | 0 | ¦ |  | AO1: 1048754 |  |  |  | MLC components | ШТ | 10529 | 13477 | 28% | 13477 | 28% | 11230.833 | 8774.167 | SALEABLE | SALEABLE | SALEABLE | 0.655 | 0.00058 | 0 | 0 | yes | no | yes | 1 | 176 | 135 | 89 | 0.655 | 0.002115 | yes | 2019-02-19 |  | #N/A |  |  |  |  | UPONOR GMBH, GERMANY | PRO:HA3 | DE |  |  | OK | NF | #VALUE! | 11582 | 1.1636 | #N/A | 0
| 1019 | 1070697 | 1048755 |  | UPONOR S-PRESS PLUS КРЕСТОВИНА ПОД ПЛИНТУС 20-G1/2"НР-20 '1С | C |  | ¦ |  | 0 | ¦ |  | AO1: 1048755 |  |  |  | MLC components | ШТ | 10529 | 13477 | 28% | 13477 | 28% | 11230.833 | 8774.167 | SALEABLE | SALEABLE | SALEABLE | 0.659 | 0.000587 | 0 | 0 | yes | no | yes | 1 | 176 | 135 | 89 | 0.659 | 0.002115 | yes | 2019-02-19 |  | 147 |  |  |  |  | UPONOR GMBH, GERMANY | PRO:HA3 | DE |  |  | OK | NF | #VALUE! | 11582 | 1.1636 | #N/A | 0
| 1020 | 1014060 |  |  | UPONOR SMART BASE SL УГОЛ ПОД ПЛИНТУС 15X1 '1C | C |  | ¦ |  | 0 | ¦ | [10 empty] | MLC components | КОМП. | 7848 | 10046 | 28% | 10046 | 28.01% | 8371.667 | 6540 | SALEABLE | SALEABLE | SALEABLE | 0.356 | 0.00091 | 0 | 0 | yes | no | yes | 1 | 290 | 184 | 180 | 0.356 | 0.009605 | yes | 2016-05-31 |  | 309 |  |  |  |  | Kündahl Weitzel, GmbH & Co. KG GERMANY | KЬNDAHL-WEITZEL GMBH & CO. KG | IT |  |  | OK | NF | #VALUE! |  | #VALUE! | #N/A | 0
| 1021 | 1029144 |  |  | UPONOR RS МУФТА RS2-RS2 '2И | B | Ограниченно доступен в пределах складских остатков | ¦ |  | 0 | ¦ | [10 empty] | MLC components | ШТ | 5898 | 7550 | 28% | 7550 | 28.01% | 6291.667 | 4915 | SALEABLE | SALEABLE | SALEABLE | 0.351 | 0.001109 | 20 | 0 | yes | yes | yes | 2 | 140 | 99 | 80 | 0.702 | 0.001109 | yes |  |  | 2797 |  |  |  |  | UPONOR GMBH, GERMANY | PRO:HA3 | DE |  | AV | OK | 7550 | OK |  | #VALUE! | 7550 | 74
| 1022 | 1029145 |  |  | UPONOR RS МУФТА RS3-RS3 '2И | B | Ограниченно доступен в пределах складских остатков | ¦ |  | 0 | ¦ | [10 empty] | MLC components | ШТ | 14109 | 18060 | 28% | 18060 | 28% | 15050 | 11757.5 | SALEABLE | SALEABLE | SALEABLE | 0.73 | 0.001365 | 58 | 0 | yes | yes | yes | 2 | 150 | 130 | 70 | 1.46 | 0.001365 | yes |  |  | 919 |  |  |  |  | UPONOR GMBH, GERMANY | BENDER ARMATUREN GMBH CO. KG | DE |  | AV | OK | 18060 | OK |  | #VALUE! | 18060 | 8
| 1023 | 1029142 |  |  | UPONOR RS ТРОЙНИК RS2-RS2-RS2 '1Ф | A | Ограниченно доступен в пределах складских остатков | ¦ |  | 0 | ¦ | [10 empty] | MLC components | ШТ | 9395 | 12026 | 28% | 12026 | 28% | 10021.667 | 7829.167 | SALEABLE | SALEABLE | SALEABLE | 0.78 | 0.001332 | 113 | 0 | yes | yes | yes | 1 | 150 | 111 | 80 | 0.78 | 0.001332 | yes |  |  | 2623 |  |  |  |  | UPONOR GMBH, GERMANY | PRO:HA3 | DE |  | AV | OK | 12026 | OK |  | #VALUE! | 12026 | 50
| 1024 | 1029143 |  |  | UPONOR RS ТРОЙНИК RS3-RS3-RS3 '1И | B | Ограниченно доступен в пределах складских остатков | ¦ |  | 0 | ¦ | 2016-10-28 | [9 empty] | MLC components | ШТ | 23557 | 30153 | 28% | 30153 | 28% | 25127.5 | 19630.833 | SALEABLE | SALEABLE | SALEABLE | 1 | 0.002944 | 26 | 0 | yes | yes | yes | 1 | 160 | 160 | 115 | 1 | 0.002944 | yes |  |  | 732 |  |  |  |  | UPONOR GMBH, GERMANY | PRO:HA3 | DE |  | AV | OK | 30153 | OK |  | #VALUE! | 30153 | 30
| 1025 | 1029138 |  |  | UPONOR RS УГОЛЬНИК RS2-RS2 '1Ф | A | Ограниченно доступен в пределах складских остатков | ¦ |  | 0 | ¦ | [10 empty] | MLC components | ШТ | 7887 | 10096 | 28% | 10096 | 28.01% | 8413.333 | 6572.5 | SALEABLE | SALEABLE | SALEABLE | 0.538 | 0.00049 | 46 | 0 | yes | yes | yes | 1 | 150 | 115 | 81 | 0.538 | 0.001397 | yes |  |  | 3320 |  |  |  |  | UPONOR GMBH, GERMANY | BENDER ARMATUREN GMBH CO. KG | DE |  | AV | OK | 10096 | OK |  | #VALUE! | 10096 | 125
| 1026 | 1029139 |  |  | UPONOR RS УГОЛЬНИК RS3-RS3 '1Ф | A | Ограниченно доступен в пределах складских остатков | ¦ |  | 0 | ¦ | [10 empty] | MLC components | ШТ | 18452 | 23618 | 28% | 23618 | 28% | 19681.667 | 15376.667 | SALEABLE | SALEABLE | SALEABLE | 1.54 | 0.002074 | 22 | 0 | yes | yes | yes | 1 | 145 | 130 | 110 | 1.54 | 0.002074 | yes |  |  | 1410 |  |  |  |  | UPONOR GMBH, GERMANY | PRO:HA3 | DE |  | AV | OK | 23618 | OK |  | #VALUE! | 23618 | 44
| 1027 | 1029140 |  |  | UPONOR RS УГОЛЬНИК 45° RS2-RS2 '1С | C | Ограниченно доступен в пределах складских остатков | ¦ |  | 0 | ¦ | [10 empty] | MLC components | ШТ | 9395 | 12026 | 28% | 12026 | 28% | 10021.667 | 7829.167 | SALEABLE | SALEABLE | SALEABLE | 0.682 | 0.001553 | 38 | 0 | yes | yes | yes | 1 | 150 | 115 | 90 | 0.682 | 0.001553 | yes |  |  | 1997 |  |  |  |  | UPONOR GMBH, GERMANY | BENDER ARMATUREN GMBH CO. KG | DE |  | AV | OK | 12026 | OK |  | #VALUE! | 12026 | 16
| 1028 | 1029141 |  |  | UPONOR RS УГОЛЬНИК 45° RS3-RS3 '1C | C |  | ¦ |  | 0 | ¦ | [10 empty] | MLC components | ШТ | 23557 | 30153 | 28% | 30153 | 28% | 25127.5 | 19630.833 | SALEABLE | SALEABLE | SALEABLE | 1.93 | 0.002869 | 0 | 0 | yes | no | yes | 1 | 163 | 160 | 110 | 1.93 | 0.002869 | yes |  |  | 65 |  |  |  |  | UPONOR GMBH, GERMANY | PRO:HA3 | DE |  |  | OK | NF | #VALUE! |  | #VALUE! | #N/A | 0
| 1029 | 1029146 |  |  | UPONOR RS ПЕРЕХОДНИК RS3-RS2 '2И | B | Ограниченно доступен в пределах складских остатков | ¦ |  | 0 | ¦ | [10 empty] | MLC components | ШТ | 8234 | 10539 | 28% | 10539 | 27.99% | 8782.5 | 6861.667 | SALEABLE | SALEABLE | SALEABLE | 0.68 | 0.001411 | 15 | 0 | yes | yes | yes | 2 | 155 | 70 | 130 | 1.36 | 0.001411 | yes |  |  | 947 |  |  |  |  | UPONOR GMBH, GERMANY | BENDER ARMATUREN GMBH CO. KG | DE |  | AV | OK | 10539 | OK |  | #VALUE! | 10539 | 20
| 1030 | 1059397 |  |  | UPONOR RS S-PRESS PLUS АДАПТЕР 16-RS2 '1В | D |  | ¦ |  | 0 | ¦ | [10 empty] | MLC components | ШТ | 5462 | 6991 | 28% | 6991 | 27.99% | 5825.833 | 4551.667 | SALEABLE | SALEABLE | INACTIVE | 0.353 | 0.00027 | 0 | 0 | yes | no | yes | 1 | 118 | 98 | 78 | 0.353 | 0.000902 | yes |  |  | 126 |  |  |  |  | UPONOR GMBH, GERMANY | PRO:VA3 | DE |  |  | OK | NF | #VALUE! |  | #VALUE! | #N/A | 0
| 1031 | 1095818 | 1059396 |  | UPONOR RS S-PRESS PLUS АДАПТЕР 20-RS2 '1C | C |  | ¦ |  | 0 | ¦ |  | AO1: 1059396 |  |  |  | MLC components | ШТ | 5462 | 6991 | 28% | 6991 | 27.99% | 5825.833 | 4551.667 | SALEABLE | SALEABLE | 0% | 0.326 | 0.000299 | 0 | 0 | yes | no | yes | 1 | 120 | 100 | 80 | 0.326 | 0.00096 | yes | 2020-03-04 |  | 219 |  |  |  |  | ROBOR S.R.L., ITALY | PRO:HA3 | IT |  |  | OK | NF | #VALUE! | 6008 | 1.1636 | #N/A | 0
| 1032 | 1095819 | 1029121 |  | UPONOR RS S-PRESS PLUS АДАПТЕР 25-RS2 '1И | B | Ограниченно доступен в пределах складских остатков | ¦ |  | 0 | ¦ |  | AO1: 1029121 |  |  |  | MLC components | ШТ | 5755 | 7367 | 28% | 7367 | 28.01% | 6139.167 | 4795.833 | SALEABLE | SALEABLE | 0% | 0.36 | 0.000368 | 20 | 0 | yes | yes | yes | 1 | 120 | 100 | 80 | 0.36 | 0.00096 | yes | 2020-03-04 |  | 251 |  |  |  |  | ROBOR S.R.L., ITALY | PRO:HA3 | IT |  | AV | OK | 7367 | OK | 6331 | 1.1636 | 7367 | 21
| 1033 | 1095820 | 1029122 |  | UPONOR RS S-PRESS PLUS АДАПТЕР 32-RS2 '1И | B | Ограниченно доступен в пределах складских остатков | ¦ |  | 0 | ¦ |  | AO1: 1029122 |  |  |  | MLC components | ШТ | 5755 | 7367 | 28% | 7367 | 28.01% | 6139.167 | 4795.833 | SALEABLE | SALEABLE | 0% | 0.384 | 0.000368 | 13 | 0 | yes | yes | yes | 1 | 120 | 100 | 80 | 0.384 | 0.00096 | yes | 2020-03-04 |  | 220 |  |  |  |  | ROBOR S.R.L., ITALY | ROBOR S.R.L. | IT |  | AV | OK | 7367 | OK | 6331 | 1.1636 | 7367 | 0
|  | 1135950 |  | Usystems коллектор Uni-C SH 3/4" с вентилями НР/ВР 2x1/2"НР, ц/ц 38мм '5И | USYSTEMS коллектор SH 3/4" с вентилями НР/ВР 2x1/2"НР, ц/ц 38мм '5И | B | Регулярный ассортимент | [14 empty] | MLC components | ШТ |  | 2950 |  | 2950 |  | 2458.333 | [6 empty] | 200 | 0 | yes | yes | yes | 5 | [6 empty] | 2022-07-01 | IT | [9 empty] | AV | OK | 4500 | OK |  | #VALUE! | #N/A | 0
|  | 1135951 |  | Usystems коллектор Uni-C SH 3/4" с вентилями НР/ВР 3x1/2"НР, ц/ц 38мм '5И | USYSTEMS коллектор SH 3/4" с вентилями НР/ВР 3x1/2"НР, ц/ц 38мм '5И | B | Регулярный ассортимент | [14 empty] | MLC components | ШТ |  | 3250 |  | 3250 |  | 2708.333 | [6 empty] | 300 | 0 | yes | yes | yes | 5 | [6 empty] | 2022-07-01 | IT | [9 empty] | AV | OK | 6500 | OK |  | #VALUE! | #N/A | 0
|  | 1135952 |  | Usystems коллектор Uni-C SH 3/4" с вентилями НР/ВР 4x1/2"НР, ц/ц 38мм '4И | USYSTEMS коллектор SH 3/4" с вентилями НР/ВР 4x1/2"НР, ц/ц 38мм '4И | B | Регулярный ассортимент | [14 empty] | MLC components | ШТ |  | 4750 |  | 4750 |  | 3958.333 | [6 empty] | 200 | 0 | yes | yes | yes | 5 | [6 empty] | 2022-07-01 | IT | [9 empty] | AV | OK | 8500 | OK |  | #VALUE! | #N/A | 0
|  | 1135953 | 1014137, 1048520 | Usystems коллектор Uni-C SH 1" с вентилями НР/ВР 2x1/2"НР, ц/ц 38мм '5И | USYSTEMS коллектор SH 1" с вентилями НР/ВР 2x1/2"НР, ц/ц 38мм '5И | B | Регулярный ассортимент | [5 empty] | AO1: 1014137; AO2: 1048520 |  |  |  | MLC components | ШТ |  | 3900 |  | 3900 |  | 3250 |  |  |  |  | 0.4 | 0.000441 | 34 | 0 | yes | yes | yes | 5 | [6 empty] | 2022-07-01 | IT | [9 empty] | AV | OK | 6250 | OK |  | #VALUE! | #N/A | 0
|  | 1135954 | 1014138, 1048521 | Usystems коллектор Uni-C SH 1" с вентилями НР/ВР 3x1/2"НР, ц/ц 38мм '5И | USYSTEMS коллектор SH 1" с вентилями НР/ВР 3x1/2"НР, ц/ц 38мм '5И | B | Регулярный ассортимент | [5 empty] | AO1: 1014138; AO2: 1048521 |  |  |  | MLC components | ШТ |  | 4850 |  | 4850 |  | 4041.667 |  |  |  |  | 0.568 | 0.000634 | 0 | 0 | yes | yes | yes | 5 | [6 empty] | 2022-07-01 | IT | [9 empty] | AV | OK | 9320 | OK |  | #VALUE! | #N/A | 0
|  | 1135955 | 1014139, 1048522 | Usystems коллектор Uni-C SH 1" с вентилями НР/ВР 4x1/2"НР, ц/ц 38мм '4И | USYSTEMS коллектор SH 1" с вентилями НР/ВР 4x1/2"НР, ц/ц 38мм '4И | B | Регулярный ассортимент | [5 empty] | AO1: 1014139; AO2: 1048522 |  |  |  | MLC components | ШТ |  | 7150 |  | 7150 |  | 5958.333 |  |  |  |  | 0.74 | 0.000919 | 32 | 0 | yes | yes | yes | 5 | [6 empty] | 2022-07-01 | IT | [9 empty] | AV | OK | 11901 | OK |  | #VALUE! | #N/A | 0
|  | 1135956 |  | Usystems коллектор Uni-C SH 1" с вентилями НР/ВР 2x1/2"НР, ц/ц 50мм '5И | USYSTEMS коллектор SH 1" с вентилями НР/ВР 2x3/4"НР Евроконус, ц/ц 50мм '5И | B | Регулярный ассортимент | [14 empty] | MLC components | ШТ |  | 4250 |  | 4250 |  | 3541.667 | [6 empty] | 0 | 0 | yes | yes | yes | 5 | [6 empty] | 2022-07-01 | IT | [9 empty] | AV | OK | По запросу | #VALUE! |  | #VALUE! | #N/A | 0
|  | 1135957 |  | Usystems коллектор Uni-C SH 1" с вентилями НР/ВР 3x1/2"НР, ц/ц 50мм '3И | USYSTEMS коллектор SH 1" с вентилями НР/ВР 3x3/4"НР Евроконус, ц/ц 50мм '3И | B | Регулярный ассортимент | [14 empty] | MLC components | ШТ |  | 5950 |  | 5950 |  | 4958.333 | [6 empty] | 51 | 0 | yes | yes | yes | 5 | [6 empty] | 2022-07-01 | IT | [9 empty] | AV | OK | По запросу | #VALUE! |  | #VALUE! | #N/A | 0
|  | 1135958 |  | Usystems коллектор Uni-C SH 1" с вентилями НР/ВР 4x1/2"НР, ц/ц 50мм '3И | USYSTEMS коллектор SH 1" с вентилями НР/ВР 4x3/4"НР Евроконус, ц/ц 50мм '3И | B | Регулярный ассортимент | [14 empty] | MLC components | ШТ |  | 7450 |  | 7450 |  | 6208.333 | [6 empty] | 0 | 0 | yes | yes | yes | 5 | [6 empty] | 2022-07-01 | IT | [9 empty] | AV | OK | По запросу | #VALUE! |  | #VALUE! | #N/A | 0
|  | 1136087 | 1001337 |  | USYSTEMS заглушка для коллектора SH 3/4"ВР (с плоским уплотнением) '20А | F | Регулярный ассортимент | [5 empty] | AO1: 1001337 |  |  |  | MLC components | ШТ |  | 873 |  | 873 |  | 727.5 | [6 empty] | 500 | 0 | yes | yes | yes | 20 | [7 empty] | IT | [9 empty] | AV | OK | 873 | OK | 873 | OK | #N/A | 0
|  | 1136088 | 1014121 |  | USYSTEMS заглушка для коллектора SH 1"ВР (с плоским уплотнением) '20И | B | Регулярный ассортимент | [5 empty] | AO1: 1014121 |  |  |  | MLC components | ШТ |  | 1080 |  | 1080 |  | 900 |  |  |  |  | 0.079 | 4.8e-05 | 160 | 0 | yes | yes | yes | 20 | 280 | 187 | 95 | 1.58 | 0.004974 |  |  | IT | [9 empty] | AV | OK | 1080 | OK | 1080 | OK | #N/A | 0
|  | 1136089 | 1045451 |  | USYSTEMS кронштейн для коллектора SH 3/4-1" '25И | B | Регулярный ассортимент | [5 empty] | AO1: 1045451 |  |  |  | MLC components | ШТ |  | 4411 |  | 4411 |  | 3675.833 |  |  |  |  | 0.41 | 6e-05 | 900 | 0 | yes | yes | yes | 25 | 340 | 385 | 215 | 10.25 | 0.028144 |  |  | IT | [9 empty] | AV | OK | 4411 | OK | 4411 | OK | #N/A | 0
| 1034 | 1014107 |  |  | UPONOR UNI-C КОЛЛЕКТОР S 1" НР/ВР 2X1/2"НР '1А | F | Ограниченно доступен в пределах складских остатков | ¦ |  | 0 | ¦ | [10 empty] | MLC components | ШТ | 3195 | 4090 | 28% | 4090 | 28.01% | 3408.333 | 2662.5 | SALEABLE | SALEABLE | SALEABLE | 0.36 | 0.000238 | 7 | 0 | yes | yes | yes | 1 | 125 | 50 | 40 | 0.36 | 0.00025 | yes |  |  | 73 |  |  |  |  | UPONOR GMBH, GERMANY | PRO:HA3 | DE |  | AV | OK | 4090 | OK |  | #VALUE! | 4090 | 0
| 1035 | 1014111 |  |  | UPONOR UNI-C КОЛЛЕКТОР S 1" НР/ВР 3X1/2"НР '1С | C | Ограниченно доступен в пределах складских остатков | ¦ |  | 0 | ¦ | [10 empty] | MLC components | ШТ | 4488 | 5745 | 28% | 5745 | 28.01% | 4787.5 | 3740 | SALEABLE | SALEABLE | SALEABLE | 0.465 | 0.00033 | 1 | 0 | yes | yes | yes | 1 | 175 | 50 | 40 | 0.465 | 0.00035 | yes |  |  | 27 |  |  |  |  | UPONOR GMBH, GERMANY | PRO:HA3 | DE |  | AV | OK | 5745 | OK |  | #VALUE! | 5745 | 0
| 1036 | 1014109 |  |  | UPONOR UNI-C КОЛЛЕКТОР S 1" НР/ВР 4X1/2"НР '1А | C |  | ¦ |  | 0 | ¦ | [10 empty] | MLC components | ШТ | 5061 | 6478 | 28% | 6478 | 28% | 5398.333 | 4217.5 | SALEABLE | SALEABLE | SALEABLE | 0.596 | 0.00042 | 0 | 0 | yes | no | yes | 1 | 225 | 50 | 40 | 0.596 | 0.00045 | yes |  |  | 33 |  |  |  |  | UPONOR GMBH, GERMANY | PRO:HA3 | DE |  |  | OK | NF | #VALUE! |  | #VALUE! | #N/A | 0
| 1037 | 1014137 |  |  | UPONOR UNI-C КОЛЛЕКТОР SH 1" С ВЕНТИЛЯМИ НР/ВР 2X1/2"НР Ц/Ц38ММ '6И | B | Запланирован к выводу из ассортимента и замене на новый аналог | ¦ |  | 0 | ¦ |  | AN1: 1135953 | 1135953 | 1135953 |  | MLC components | ШТ | 4883 | 6250 | 28% | 6250 | 28% | 5208.333 | 4069.167 | SALEABLE | SALEABLE | SALEABLE | 0.4 | 0.000441 | 0 | 0 | yes | yes | yes | 6 | 280 | 175 | 75 | 2.4 | 0.003675 | yes |  |  | 1949 |  |  |  |  | TE-SA S.R.L., ITALY | PRO:HA3 | IT |  |  | OK | 6250 | OK |  | #VALUE! | #N/A | 91
| 1038 | 1014138 |  |  | UPONOR UNI-C КОЛЛЕКТОР SH 1" С ВЕНТИЛЯМИ НР/ВР 3X1/2"НР Ц/Ц38ММ '4И | B | Запланирован к выводу из ассортимента и замене на новый аналог | ¦ |  | 0 | ¦ |  | AN1: 1135954 | 1135954 | 1135954 |  | MLC components | ШТ | 7281 | 9320 | 28% | 9320 | 28% | 7766.667 | 6067.5 | SALEABLE | SALEABLE | SALEABLE | 0.568 | 0.000634 | 0 | 0 | yes | yes | yes | 4 | 195 | 130 | 100 | 2.272 | 0.002535 | yes |  |  | 3677 |  |  |  |  | TE-SA S.R.L., ITALY | PRO:HA3 | IT |  |  | OK | 9320 | OK |  | #VALUE! | #N/A | 171
| 1039 | 1014139 |  |  | UPONOR UNI-C КОЛЛЕКТОР SH 1" С ВЕНТИЛЯМИ НР/ВР 4X1/2"НР Ц/Ц38ММ '3И | B | Запланирован к выводу из ассортимента и замене на новый аналог | ¦ |  | 0 | ¦ | 2016-08-04 | AN1: 1135955 | 1135955 | 1135955 |  | MLC components | ШТ | 9297 | 11901 | 28% | 11901 | 28.01% | 9917.5 | 7747.5 | SALEABLE | SALEABLE | SALEABLE | 0.74 | 0.000919 | 0 | 0 | yes | yes | yes | 3 | 275 | 175 | 80 | 2.22 | 0.00385 | yes |  |  | 2457 |  |  |  |  | TE-SA S.R.L., ITALY | PRO:HA3 | IT |  |  | OK | 11901 | OK |  | #VALUE! | #N/A | 120
| 1040 | 1014120 |  |  | UPONOR UNI-C ЗАГЛУШКА ДЛЯ КОЛЛЕКТОРА S/SH С ВНУТРЕННЕЙ РЕЗЬБОЙ G1/2"ВР '20C | C |  | ¦ |  | 0 | ¦ | [10 empty] | MLC components | ШТ | 492.23 | 630 | 28% | 630 | 27.99% | 525 | 410.192 | SALEABLE | SALEABLE | SALEABLE | 0.022 | 1.1e-05 | 0 | 0 | yes | no | yes | 20 | 176 | 137 | 89 | 0.44 | 0.002146 | yes |  |  | 3180 |  |  |  |  | UPONOR GMBH, GERMANY | GOLM PRДZISIONSTEILE GMBH & CO. KG | DE |  |  | OK | NF | #VALUE! |  | #VALUE! | #N/A | 0
| 1041 | 1014123 |  |  | UPONOR UNI-C ЗАГЛУШКА ДЛЯ КОЛЛЕКТОРА S/SH С НАРУЖНОЙ РЕЗЬБОЙ 1"НР '20И | B | Ограниченно доступен в пределах складских остатков | ¦ |  | 0 | ¦ | [10 empty] | MLC components | ШТ | 844 | 1080 | 28% | 1080 | 27.96% | 900 | 703.333 | SALEABLE | SALEABLE | SALEABLE | 0.08 | 3.8e-05 | 88 | 0 | yes | yes | yes | 20 | 180 | 135 | 45 | 1.6 | 0.001094 | yes |  |  | 1287 |  |  |  |  | UPONOR GMBH, GERMANY | GOLM PRДZISIONSTEILE GMBH & CO. KG | DE |  | AV | OK | 1080 | OK |  | #VALUE! | 1080 | 80
| 1042 | 1014121 |  |  | UPONOR UNI-C ЗАГЛУШКА ДЛЯ КОЛЛЕКТОРА S/SH С ВНУТРЕННЕЙ РЕЗЬБОЙ G1"ВР '20И | B | Запланирован к выводу из ассортимента и замене на новый аналог | ¦ |  | 0 | ¦ |  | AN1: 1136088 | 1136088 | 1136088 |  | MLC components | ШТ | 844 | 1080 | 28% | 1080 | 27.96% | 900 | 703.333 | SALEABLE | SALEABLE | SALEABLE | 0.079 | 4.8e-05 | 230 | 0 | yes | yes | yes | 20 | 280 | 187 | 95 | 1.58 | 0.004974 | yes |  |  | 4148 |  |  |  |  | UPONOR GMBH, GERMANY | GOLM PRДZISIONSTEILE GMBH & CO. KG | DE |  | AV | OK | 1080 | OK |  | #VALUE! | 1080 | 420
| 1043 | 1014117 |  |  | UPONOR UNI-C КРОНШТЕЙН ДЛЯ КОЛЛЕКТОРА S '1А | F | Ограниченно доступен в пределах складских остатков | ¦ |  | 0 | ¦ | [10 empty] | MLC components | ШТ | 2076 | 2658 | 28% | 2658 | 28.03% | 2215 | 1730 | SALEABLE | SALEABLE | SALEABLE | 0.288 | 0.004211 | 57 | 0 | yes | yes | yes | 1 | 390 | 290 | 145 | 0.288 | 0.0164 | yes |  |  | 59 |  |  |  |  | Suchanek & Walraven SRO, Czech Republic | PRO:HA3 | CZ |  | AV | OK | 2658 | OK |  | #VALUE! | 2658 | 0
| 1044 | 1045451 |  |  | UPONOR AQUA PLUS КРОНШТЕЙН ДЛЯ КОЛЛЕКТОРА SH 1" '25И | B | Запланирован к выводу из ассортимента и замене на новый аналог | ¦ |  | 0 | ¦ |  | AN1: 1136089 | 1136089 | 1136089 |  | MLC components | КОМП. | 3446 | 4411 | 28% | 4411 | 28% | 3675.833 | 2871.667 | SALEABLE | SALEABLE | SALEABLE | 0.41 | 6e-05 | 61 | 0 | yes | yes | yes | 25 | 340 | 385 | 215 | 10.25 | 0.028144 | yes |  |  | 5599 |  |  |  |  | TE-SA S.R.L., ITALY | PRO:HA3 | IT |  | AV | OK | 4411 | OK |  | #VALUE! | 4411 | 400
| 1045 | 1020247 |  |  | UPONOR SPI UNI-C МАХОВИЧОК КОЛЛЕКТОРА SH 35° БЕЛЫЙ '1П | G |  | ¦ |  | 0 | ¦ | [10 empty] | MLC components | ШТ | 129.66 | 165.97 | 28% | 165.97 | 28% | 138.308 | 108.05 | SALEABLE | SALEABLE | SALEABLE | 0.007 | 4.2e-05 | 0 | 0 | yes | no | yes | 1 | 60 | 45 | 30 | 0.007 | 8.1e-05 | yes |  |  | 209 |  |  |  |  | TE-SA S.R.L., ITALY | PRO:BA3 | IT |  |  | OK | NF | #VALUE! |  | #VALUE! | #N/A | 46
| 1046 | 1015455 |  |  | UPONOR SMART AQUA S-PRESS ВОДОРОЗЕТКА 16-RP1/2"ВР '10Щ | O | Выведен из ассортимента и заменён на новый аналог | ¦ PO intended |  | #N/A | ¦ | [8 empty] | 1070639 |  | MLC components | ШТ | 1216 | 1338 | 10% | 1338 | 10.03% | 1115 | 1013.333 | #N/A | #N/A | #N/A | 0.153 | 0.000213 | 0 | 0 | no | no | no | 10 | 175 | 135 | 90 | 1.53 | 0.002126 | yes |  |  | 43992 |  |  |  |  | UPONOR GMBH, GERMANY | #N/A | #N/A |  |  | OK | NF | #VALUE! |  | #VALUE! | #N/A | 0
| 1047 | 1015512 |  |  | UPONOR SMART AQUA S-PRESS ВОДОРОЗЕТКА 20-RP1/2"ВР '10Щ | O | Выведен из ассортимента и заменён на новый аналог | ¦ |  | #N/A | ¦ | [8 empty] | 1070640 |  | MLC components | ШТ | 1471 | 1618 | 10% | 1618 | 9.993% | 1348.333 | 1225.833 | #N/A | #N/A | #N/A | 0.16 | 0.000213 | 0 | 0 | no | no | no | 10 | 175 | 135 | 90 | 1.6 | 0.002126 | yes |  |  | 12600 |  |  |  |  | UPONOR GMBH, GERMANY | #N/A | #N/A |  |  | OK | NF | #VALUE! |  | #VALUE! | #N/A | 0
| 1048 | 1015515 |  |  | UPONOR SMART AQUA S-PRESS ВОДОРОЗЕТКА 20-RP3/4"ВР '5Щ | O | Выведен из ассортимента и заменён на новый аналог | ¦ |  | #N/A | ¦ | [8 empty] | 1070641 |  | MLC components | ШТ | 1471 | 1618 | 10% | 1618 | 9.993% | 1348.333 | 1225.833 | #N/A | #N/A | #N/A | 0.193 | 0.000221 | 0 | 0 | no | no | no | 5 | 70 | 175 | 90 | 0.965 | 0.001103 | yes |  |  | 1585 |  |  |  |  | UPONOR GMBH, GERMANY | #N/A | #N/A |  |  | OK | NF | #VALUE! |  | #VALUE! | #N/A | 0
| 1049 | 1015345 | 1015469 |  | UPONOR SMART AQUA S-PRESS ВОДОРОЗЕТКА ДЛИННАЯ 16-RP1/2"ВР '10Щ | O | Выведен из ассортимента и заменён на новый аналог | ¦ | 2019-05-01 | #N/A | 1070644 ¦ |  | AO1: 1015469 |  | 1070644 |  | MLC components | ШТ | 1216 | 1338 | 10% | 1338 | 10.03% | 1115 | 1013.333 | #N/A | #N/A | #N/A | 0.177 | 0.000213 | 0 | 0 | no | no | no | 10 | 176 | 135 | 89 | 1.77 | 0.002115 | yes |  |  | 8270 |  |  |  |  | UPONOR GMBH, GERMANY | #N/A | #N/A |  |  | OK | NF | #VALUE! |  | #VALUE! | #N/A | 0
| 1050 | 1057835 |  |  | UPONOR MLC ВОДОРОЗЕТКА ДЛИННАЯ 20-1/2ВР '10Щ | O | Выведен из ассортимента и заменён на новый аналог | ¦ | 2019-03-01 | #N/A | 1070645 ¦ | 2015-12-24 | [7 empty] | 1070645 |  | MLC components | ШТ | 1473 | 1620 | 10% | 1620 | 9.98% | 1350 | 1227.5 | #N/A | #N/A | #N/A | 0.178 | 0.000213 | 0 | 0 | no | no | no | 10 | 175 | 135 | 90 | 1.78 | 0.002126 | yes | 2016-05-31 |  | 960 |  |  |  |  | UPONOR GMBH, GERMANY | #N/A | #N/A |  |  | OK | NF | #VALUE! |  | #VALUE! | #N/A | 0
| 1051 | 1015572 |  |  | UPONOR SMART AQUA S-PRESS ВОДОРОЗЕТКА 16-G1/2"ВР (ПОД ГИПСОКАРТОН) '10Щ | O | Выведен из ассортимента и заменён на новый аналог | ¦ |  | #N/A | ¦ | 2015-12-24 | [7 empty] | 1070652 |  | MLC components | ШТ | 1842 | 2026 | 10% | 2026 | 9.989% | 1688.333 | 1535 | #N/A | #N/A | #N/A | 0.198 | 0.000213 | 0 | 0 | no | no | no | 10 | 175 | 135 | 90 | 1.98 | 0.002126 | yes |  |  | 50 |  |  |  |  | UPONOR GMBH, GERMANY | #N/A | #N/A |  |  | OK | NF | #VALUE! |  | #VALUE! | #N/A | 0
| 1052 | 1015454 |  |  | UPONOR SMART AQUA S-PRESS ВОДОРОЗЕТКА U-ПРОФИЛЬ 16-RP1/2"ВР-16 '5Щ | O | Выведен из ассортимента и заменён на новый аналог | ¦ |  | #N/A | ¦ | 2015-12-24 | [7 empty] | 1070629 |  | MLC components | ШТ | 4459 | 4905 | 10% | 4905 | 10% | 4087.5 | 3715.833 | #N/A | #N/A | #N/A | 0.213 | 0.000425 | 0 | 0 | no | no | no | 5 | 175 | 135 | 90 | 1.065 | 0.002126 | yes |  |  | 105 |  |  |  |  | UPONOR GMBH, GERMANY | #N/A | #N/A |  |  | OK | NF | #VALUE! |  | #VALUE! | #N/A | 0
| 1053 | 1060096 |  |  | UPONOR SMART AQUA S-PRESS ВОДОРОЗЕТКА U-ПРОФИЛЬ 20-RP1/2"ВР-20 '5Щ | O | Выведен из ассортимента и заменён на новый аналог | ¦ |  | #N/A | ¦ | [8 empty] | 1070630 |  | MLC components | ШТ | 5505 | 6056 | 10% | 6056 | 10.01% | 5046.667 | 4587.5 | #N/A | #N/A | #N/A | 0.248 | 0.00027 | 0 | 0 | no | no | no | 5 | 175 | 138 | 90 | 1.24 | 0.002174 | yes | 2018-08-15 |  | #N/A |  |  |  |  | BENDER ARMATUREN GMBH CO. KG, GERMANY | #N/A | #N/A |  |  | OK | NF | #VALUE! |  | #VALUE! | #N/A | 0
| 1054 | 1057836 |  |  | UPONOR SMART AQUA S-PRESS ВОДОРОЗЕТКА ПРОХОДНАЯ 16-RP1/2"ВР-16 (ДЛИННАЯ) '10Щ | O | Выведен из ассортимента и заменён на новый аналог | ¦ |  | #N/A | ¦ | 2015-12-24 | [7 empty] | 1070648 |  | MLC components | ШТ | 2257 | 2483 | 10% | 2483 | 10.01% | 2069.167 | 1880.833 | #N/A | #N/A | #N/A | 0.238 | 0.000213 | 0 | 0 | no | no | no | 10 | 175 | 135 | 90 | 2.38 | 0.002126 | yes |  |  | 690 |  |  |  |  | ROBOR S.R.L., ITALY | #N/A | #N/A |  |  | OK | NF | #VALUE! |  | #VALUE! | #N/A | 0
| 1055 | 1057838 |  |  | UPONOR SMART AQUA S-PRESS ВОДОРОЗЕТКА ПРОХОДНАЯ 20-RP1/2"ВР-20 (ДЛИННАЯ) '10Щ | O | Выведен из ассортимента и заменён на новый аналог | ¦ |  | #N/A | ¦ | [8 empty] | 1070649 |  | MLC components | ШТ | 2482 | 2730 | 10% | 2730 | 9.992% | 2275 | 2068.333 | #N/A | #N/A | #N/A | 0.248 | 0.000213 | 0 | 0 | no | no | no | 10 | 175 | 135 | 90 | 2.48 | 0.002126 | yes |  |  | 220 |  |  |  |  | ROBOR S.R.L., ITALY | #N/A | #N/A |  |  | OK | NF | #VALUE! |  | #VALUE! | #N/A | 0
| 1056 | 1044211 |  |  | UPONOR SMART AQUA ВОДОРОЗЕТКА С КРАНОМ И ДЕКОРАТИВНОЙ ЧАШКОЙ 16-RP1/2"ВР G3/4"НР '20Щ | O | Выведен из ассортимента и заменён на новый аналог | ¦ |  | #N/A | ¦ | [8 empty] | 1070643 |  | MLC components | ШТ | 5316 | 5848 | 10% | 5848 | 10.01% | 4873.333 | 4430 | #N/A | #N/A | #N/A | 0.23 | 0.000318 | 0 | 0 | no | no | no | 20 | 260 | 238 | 138 | 4.6 | 0.008539 | yes | 2016-06-21 |  | #N/A |  |  |  |  | Oras Oy, FINLAND/TE-SA S.R.L Italy | #N/A | #N/A |  |  | OK | NF | #VALUE! |  | #VALUE! | #N/A | 0
| 1057 | 1015626 |  |  | UPONOR SMART RADI S-PRESS УГОЛЬНИК 16-15CU L=350ММ '20Щ | O | Выведен из ассортимента и заменён на новый аналог | ¦ |  | #N/A | ¦ | [8 empty] | 1070678 |  | MLC components | ШТ | 1805 | 1986 | 10% | 1986 | 10.03% | 1655 | 1504.167 | #N/A | #N/A | #N/A | 0.18 | 0.000316 | 0 | 0 | no | no | no | 20 | 400 | 200 | 80 | 3.6 | 0.0064 | yes |  |  | 4231 |  |  |  |  | METALLBEARBEITUNG PABST, GERMANY | #N/A | #N/A |  |  | OK | NF | #VALUE! |  | #VALUE! | #N/A | 0
| 1058 | 1015631 |  |  | UPONOR SMART RADI S-PRESS УГОЛЬНИК 16-15CU L=1000ММ '20Щ | O | Выведен из ассортимента и заменён на новый аналог | ¦ |  | #N/A | ¦ | 2015-10-05 | [7 empty] | 1070679 |  | MLC components | ШТ | 3597 | 3957 | 10% | 3957 | 10.01% | 3297.5 | 2997.5 | #N/A | #N/A | #N/A | 0.46 | 0.000501 | 0 | 0 | no | no | no | 20 | 1150 | 105 | 83 | 9.2 | 0.010022 | yes |  |  | 160 |  |  |  |  | METALLBEARBEITUNG PABST, GERMANY | #N/A | #N/A |  |  | OK | NF | #VALUE! |  | #VALUE! | #N/A | 0
| 1059 | 1015628 |  |  | UPONOR SMART RADI S-PRESS ТРОЙНИК 16-15CU-16 L=350ММ '20Щ | O | Выведен из ассортимента и заменён на новый аналог | ¦ |  | #N/A | ¦ | [8 empty] | 1070681 |  | MLC components | ШТ | 3425 | 3768 | 10% | 3768 | 10.01% | 3140 | 2854.167 | #N/A | #N/A | #N/A | 0.198 | 0.000671 | 0 | 0 | no | no | no | 20 | 423 | 235 | 135 | 3.96 | 0.01342 | yes |  |  | 40 |  |  |  |  | METALLBEARBEITUNG PABST, GERMANY | #N/A | #N/A |  |  | OK | NF | #VALUE! |  | #VALUE! | #N/A | 0
| 1060 | 1015653 |  |  | UPONOR SMART RADI S-PRESS ТРОЙНИК 20-15CU-20 L=350ММ '20Щ | O | Выведен из ассортимента и заменён на новый аналог | ¦ |  | #N/A | ¦ | [8 empty] | 1070682 |  | MLC components | ШТ | 3425 | 3768 | 10% | 3768 | 10.01% | 3140 | 2854.167 | #N/A | #N/A | #N/A | 0.24 | 0.000484 | 0 | 0 | no | no | no | 20 | 235 | 425 | 97 | 4.8 | 0.009688 | yes |  |  | 160 |  |  |  |  | METALLBEARBEITUNG PABST, GERMANY | #N/A | #N/A |  |  | OK | NF | #VALUE! |  | #VALUE! | #N/A | 0
| 1061 | 1015634 |  |  | UPONOR SMART RADI S-PRESS КРЕСТОВИНА В ТЕПЛОИЗОЛЯЦИИ 16-16-16 '1Щ | O | Выведен из ассортимента и заменён на новый аналог | ¦ |  | #N/A | ¦ | [8 empty] | 1070689 |  | MLC components | ШТ | 6494 | 7143 | 10% | 7143 | 9.994% | 5952.5 | 5411.667 | #N/A | #N/A | #N/A | 0.546 | 0.00117 | 0 | 0 | no | no | no | 1 | 160 | 150 | 85 | 0.546 | 0.00204 | yes |  |  | #N/A |  |  |  |  | BENDER ARMATUREN GMBH CO. KG, GERMANY | #N/A | #N/A |  |  | OK | NF | #VALUE! |  | #VALUE! | #N/A | 0
| 1062 | 1015661 |  |  | UPONOR SMART RADI S-PRESS КРЕСТОВИНА В ТЕПЛОИЗОЛЯЦИИ 20-16-20 '1Щ | O | Выведен из ассортимента и заменён на новый аналог | ¦ |  | #N/A | ¦ | [8 empty] | 1070691 |  | MLC components | ШТ | 6494 | 7143 | 10% | 7143 | 9.994% | 5952.5 | 5411.667 | #N/A | #N/A | #N/A | 0.569 | 0.00051 | 0 | 0 | no | no | no | 1 | 150 | 150 | 75 | 0.569 | 0.001688 | yes |  |  | #N/A |  |  |  |  | BENDER ARMATUREN GMBH CO. KG, GERMANY | #N/A | #N/A |  |  | OK | NF | #VALUE! |  | #VALUE! | #N/A | 0
| 1063 | 1015659 |  |  | UPONOR SMART RADI S-PRESS КРЕСТОВИНА В ТЕПЛОИЗОЛЯЦИИ 20-16-16 '1Щ | O | Выведен из ассортимента и заменён на новый аналог | ¦ |  | #N/A | ¦ | [8 empty] | 1070690 |  | MLC components | ШТ | 6494 | 7143 | 10% | 7143 | 9.994% | 5952.5 | 5411.667 | #N/A | #N/A | #N/A | 0.553 | 0.0005 | 0 | 0 | no | no | no | 1 | 150 | 150 | 75 | 0.553 | 0.001688 | yes |  |  | 1 |  |  |  |  | BENDER ARMATUREN GMBH CO. KG, GERMANY | #N/A | #N/A |  |  | OK | NF | #VALUE! |  | #VALUE! | #N/A | 0
| 1064 | 1015663 |  |  | UPONOR SMART RADI S-PRESS КРЕСТОВИНА В ТЕПЛОИЗОЛЯЦИИ 20-20-20 '1Щ | O | Выведен из ассортимента и заменён на новый аналог | ¦ |  | #N/A | ¦ | [8 empty] | 1070692 |  | MLC components | ШТ | 6494 | 7143 | 10% | 7143 | 9.994% | 5952.5 | 5411.667 | #N/A | #N/A | #N/A | 0.574 | 0.00122 | 0 | 0 | no | no | no | 1 | 150 | 150 | 75 | 0.574 | 0.001688 | yes |  |  | 42 |  |  |  |  | BENDER ARMATUREN GMBH CO. KG, GERMANY | #N/A | #N/A |  |  | OK | NF | #VALUE! |  | #VALUE! | #N/A | 0
| 1065 | 1048749 |  |  | UPONOR SMART BASE S-PRESS КРЕСТОВИНА ПОД ПЛИНТУС 16-G1/2"НР-16 '1Щ | O | Выведен из ассортимента и заменён на новый аналог | ¦ |  | #N/A | ¦ | [8 empty] | 1070693 |  | MLC components | ШТ | 10529 | 11582 | 10% | 11582 | 10% | 9651.667 | 8774.167 | #N/A | #N/A | #N/A | 0.632 | 0.0006 | 0 | 0 | no | no | no | 1 | 175 | 135 | 90 | 0.632 | 0.002126 | yes |  |  | #N/A |  |  |  |  | BENDER ARMATUREN GMBH CO. KG, GERMANY | #N/A | #N/A |  |  | OK | NF | #VALUE! |  | #VALUE! | #N/A | 0
| 1066 | 1048751 |  |  | UPONOR SMART BASE S-PRESS КРЕСТОВИНА ПОД ПЛИНТУС 16-G1/2"НР-20 '1Щ | O | Выведен из ассортимента и заменён на новый аналог | ¦ |  | #N/A | ¦ | [8 empty] | 1070694 |  | MLC components | ШТ | 10529 | 11582 | 10% | 11582 | 10% | 9651.667 | 8774.167 | #N/A | #N/A | #N/A | 0.645 | 0.00083 | 0 | 0 | no | no | no | 1 | 175 | 135 | 90 | 0.645 | 0.002126 | yes |  |  | #N/A |  |  |  |  | BENDER ARMATUREN GMBH CO. KG, GERMANY | #N/A | #N/A |  |  | OK | NF | #VALUE! |  | #VALUE! | #N/A | 0
| 1067 | 1048752 |  |  | UPONOR SMART BASE S-PRESS КРЕСТОВИНА ПОД ПЛИНТУС 16-G1/2"НР-0 '1Щ | O | Выведен из ассортимента и заменён на новый аналог | ¦ |  | #N/A | ¦ | [8 empty] | 1070695 |  | MLC components | ШТ | 10529 | 11582 | 10% | 11582 | 10% | 9651.667 | 8774.167 | #N/A | #N/A | #N/A | 0.6 | 0.00041 | 0 | 0 | no | no | no | 1 | 176 | 68 | 89 | 0.6 | 0.001065 | yes |  |  | #N/A |  |  |  |  | BENDER ARMATUREN GMBH CO. KG, GERMANY | #N/A | #N/A |  |  | OK | NF | #VALUE! |  | #VALUE! | #N/A | 0
| 1068 | 1048753 |  |  | UPONOR SMART BASE S-PRESS КРЕСТОВИНА ПОД ПЛИНТУС 0-G1/2"НР-16 '1Щ | O | Выведен из ассортимента и заменён на новый аналог | ¦ |  | #N/A | ¦ | [8 empty] | 1094219 |  | MLC components | ШТ | 10529 | 11582 | 10% | 11582 | 10% | 9651.667 | 8774.167 | #N/A | #N/A | #N/A | 0.602 | 0.00038 | 0 | 0 | no | no | no | 1 | 175 | 135 | 90 | 0.602 | 0.002126 | yes |  |  | #N/A |  |  |  |  | BENDER ARMATUREN GMBH CO. KG, GERMANY | #N/A | #N/A |  |  | OK | NF | #VALUE! |  | #VALUE! | #N/A | 0
| 1069 | 1048754 |  |  | UPONOR SMART BASE S-PRESS КРЕСТОВИНА ПОД ПЛИНТУС 20-G1/2"НР-16 '1Щ | O | Выведен из ассортимента и заменён на новый аналог | ¦ |  | #N/A | ¦ | [8 empty] | 1070696 |  | MLC components | ШТ | 10529 | 11582 | 10% | 11582 | 10% | 9651.667 | 8774.167 | #N/A | #N/A | #N/A | 0.645 | 0.00039 | 0 | 0 | no | no | no | 1 | 175 | 135 | 90 | 0.645 | 0.002126 | yes |  |  | 2 |  |  |  |  | BENDER ARMATUREN GMBH CO. KG, GERMANY | #N/A | #N/A |  |  | OK | NF | #VALUE! |  | #VALUE! | #N/A | 0
| 1070 | 1048755 |  |  | UPONOR SMART BASE S-PRESS КРЕСТОВИНА ПОД ПЛИНТУС 20-G1/2"НР-20 '1Щ | O | Выведен из ассортимента и заменён на новый аналог | ¦ |  | #N/A | ¦ | [8 empty] | 1070697 |  | MLC components | ШТ | 10529 | 11582 | 10% | 11582 | 10% | 9651.667 | 8774.167 | #N/A | #N/A | #N/A | 0.656 | 0.00071 | 0 | 0 | no | no | no | 1 | 175 | 135 | 90 | 0.656 | 0.002126 | yes |  |  | 232 |  |  |  |  | BENDER ARMATUREN GMBH CO. KG, GERMANY | #N/A | #N/A |  |  | OK | NF | #VALUE! |  | #VALUE! | #N/A | 0
| 1071 | 1048745 |  |  | UPONOR UNI-X ЗАЖИМНОЙ АДАПТЕР 16X2,0-16X2,0 (ДЛЯ РЕКОНСТРУКЦИИ) '10C | C |  | ¦ |  | 0 | ¦ | [10 empty] | MLC components | КОМП. | 2530 | 3238 | 28% | 3238 | 27.98% | 2698.333 | 2108.333 | SALEABLE | SALEABLE | SALEABLE | 0.17 | 6e-05 | 0 | 0 | yes | no | yes | 10 | 176 | 137 | 89 | 1.7 | 0.002146 | yes |  |  | 10 |  |  |  |  | UPONOR GMBH, GERMANY | PRO:HA1 | DE |  |  | OK | NF | #VALUE! |  | #VALUE! | #N/A | 0
| 1072 | 1048746 |  |  | UPONOR UNI-X ЗАЖИМНОЙ АДАПТЕР 16X2,0-16X2,25 (ДЛЯ РЕКОНСТРУКЦИИ) '10C | C |  | ¦ |  | 0 | ¦ | [10 empty] | MLC components | КОМП. | 2530 | 3238 | 28% | 3238 | 27.98% | 2698.333 | 2108.333 | SALEABLE | SALEABLE | SALEABLE | 0.17 | 5e-05 | 0 | 0 | yes | no | yes | 10 | 176 | 137 | 89 | 1.7 | 0.002146 | yes |  |  | #N/A |  |  |  |  | UPONOR GMBH, GERMANY | PRO:HA1 | DE |  |  | OK | NF | #VALUE! |  | #VALUE! | #N/A | 0
| 1073 | 1048747 |  |  | UPONOR UNI-X ЗАЖИМНОЙ АДАПТЕР 20X2,25-20X2,25 (ДЛЯ РЕКОНСТРУКЦИИ) '10C | C |  | ¦ |  | 0 | ¦ | [10 empty] | MLC components | КОМП. | 2822 | 3612 | 28% | 3612 | 27.99% | 3010 | 2351.667 | SALEABLE | SALEABLE | SALEABLE | 0.179 | 8.2e-05 | 0 | 0 | yes | no | yes | 10 | 176 | 137 | 89 | 1.79 | 0.002146 | yes |  |  | #N/A |  |  |  |  | UPONOR GMBH, GERMANY | PRO:HA1 | DE |  |  | OK | NF | #VALUE! |  | #VALUE! | #N/A | 0
| 1074 | 1048748 |  |  | UPONOR UNI-X ЗАЖИМНОЙ АДАПТЕР 20X2,25-20X2,5 (ДЛЯ РЕКОНСТРУКЦИИ) '10C | C |  | ¦ |  | 0 | ¦ | [10 empty] | MLC components | КОМП. | 2822 | 3612 | 28% | 3612 | 27.99% | 3010 | 2351.667 | SALEABLE | SALEABLE | SALEABLE | 0.18 | 5e-05 | 0 | 0 | yes | no | yes | 10 | 176 | 137 | 89 | 1.8 | 0.002146 | yes |  |  | #N/A |  |  |  |  | UPONOR GMBH, GERMANY | PRO:HA1 | DE |  |  | OK | NF | #VALUE! |  | #VALUE! | #N/A | 0
| 1075 | 1045642 |  |  | UPONOR SPI S-PRESS РЕМ.КОМПЛЕКТ: ПЛАСТИКОВОЕ КОЛЬЦО + АЛЮМИНИЕВАЯ ПРЕСС-ГИЛЬЗА 25, 10 ШТ '10Щ | O | Выведен из ассортимента | ¦ |  | #N/A | ¦ | [10 empty] | MLC components | КОМП. | 3641 | 4005 | 10% | 4005 | 9.997% | 3337.5 | 3034.167 | #N/A | #N/A | #N/A | 0.1 | 0.001103 | 0 | 0 | no | no | no | 10 | [5 empty] | yes |  |  | 13 |  |  |  |  | UPONOR GMBH, GERMANY | #N/A | #N/A |  |  | OK | NF | #VALUE! |  | #VALUE! | #N/A | 0
| 1076 | 1014558 |  |  | UPONOR S-PRESS ШТУЦЕР ЛАТУНЬ 20-22CU '10Щ | O | Выведен из ассортимента и заменён на новый аналог | ¦ | 2019-05-01 | #N/A | 1070617 ¦ | [8 empty] | 1070617 |  | MLC components | ШТ | 1210 | 1331 | 10% | 1331 | 10% | 1109.167 | 1008.333 | #N/A | #N/A | #N/A | 0.074 | 0.00011 | 0 | 0 | no | no | no | 10 | 70 | 175 | 90 | 0.74 | 0.001103 | yes |  |  | 10 |  |  |  |  | UPONOR GMBH, GERMANY | #N/A | #N/A |  |  | OK | NF | #VALUE! |  | #VALUE! | #N/A | 0
| 1077 | 1014584 |  |  | UPONOR S-PRESS ШТУЦЕР ЛАТУНЬ 25-22CU '5Щ | O | Выведен из ассортимента и заменён на новый аналог | ¦ | 2019-05-01 | #N/A | 1070618 ¦ | [8 empty] | 1070618 |  | MLC components | ШТ | 1600 | 1760 | 10% | 1760 | 10% | 1466.667 | 1333.333 | #N/A | #N/A | #N/A | 0.098 | 0.000221 | 0 | 0 | no | no | no | 5 | 70 | 175 | 90 | 0.49 | 0.001103 | yes |  |  | #N/A |  |  |  |  | UPONOR GMBH, GERMANY | #N/A | #N/A |  |  | OK | NF | #VALUE! |  | #VALUE! | #N/A | 0
| 1078 | 1046940 | 1029123 |  | UPONOR RS S-PRESS АДАПТЕР 40-RS2 '1И | B | Ограниченно доступен в пределах складских остатков | ¦ |  | 0 | ¦ |  | AO1: 1029123 |  |  |  | MLC components | ШТ | 5755 | 7367 | 28% | 7367 | 28.01% | 6139.167 | 4795.833 | SALEABLE | SALEABLE | SALEABLE | 0.38 | 0.00102 | 85 | 0 | yes | yes | yes | 1 | 120 | 100 | 85 | 0.38 | 0.00102 | yes |  |  | 850 |  |  |  |  | BEULCO GMBH & CO.KG, GERMANY | PRO:HA3 | DE |  | AV | OK | 7367 | OK |  | #VALUE! | 7367 | 8
| 1079 | 1046941 | 1029124 |  | UPONOR RS S-PRESS АДАПТЕР 50-RS2 '1И | B | Ограниченно доступен в пределах складских остатков | ¦ |  | 0 | ¦ |  | AO1: 1029124 |  |  |  | VLD MLC components | ШТ | 6479 | 8293 | 28% | По запросу | 28% | 6910.833 | 5399.167 | SALEABLE | SALEABLE | SALEABLE | 0.409 | 0.001008 | 10 | 0 | yes | no | yes | 1 | 120 | 100 | 84 | 0.409 | 0.001008 | yes |  |  | 1236 |  |  |  |  | BEULCO GMBH & CO.KG, GERMANY | BEULCO GMBH & CO.KG | DE |  | AV | #VALUE! | NF | #VALUE! |  | #VALUE! | По запросу | 55
| 1080 | 1029125 |  |  | UPONOR RS S-PRESS АДАПТЕР 63-RS2 '1Ф | A | Ограниченно доступен в пределах складских остатков | ¦ |  | 0 | ¦ | [10 empty] | VLD MLC components | ШТ | 7921 | 10139 | 28% | По запросу | 28% | 8449.167 | 6600.833 | SALEABLE | SALEABLE | SALEABLE | 0.57 | 0.000451 | 152 | 0 | yes | yes | yes | 1 | 96 | 92 | 100 | 0.57 | 0.000883 | yes |  |  | 9572 |  |  |  |  | UPONOR GMBH, GERMANY | PRO:HA3 | DE |  | AV | #VALUE! | По запросу | #VALUE! |  | #VALUE! | По запросу | 170
| 1081 | 1029126 |  |  | UPONOR RS S-PRESS АДАПТЕР 75-RS2 '1Ф | A |  | ¦ |  | 0 | ¦ | [10 empty] | VLD MLC components | ШТ | 9656 | 12360 | 28% | По запросу | 28% | 10300 | 8046.667 | SALEABLE | SALEABLE | SALEABLE | 0.767 | 0.00056 | 0 | 78 | yes | no | yes | 1 | 202 | 120 | 102 | 0.767 | 0.002472 | yes |  |  | 4001 |  |  |  |  | UPONOR GMBH, GERMANY | BENDER ARMATUREN GMBH CO. KG | DE |  | AV | #VALUE! | NF | #VALUE! |  | #VALUE! | #N/A | 115
| 1082 | 1029127 |  |  | UPONOR RS S-PRESS АДАПТЕР 90-RS3 '1Ф | A | Ограниченно доступен в пределах складских остатков | ¦ |  | 0 | ¦ | [10 empty] | VLD MLC components | ШТ | 21379 | 27365 | 28% | По запросу | 28% | 22804.167 | 17815.833 | SALEABLE | SALEABLE | SALEABLE | 1.337 | 0.002243 | 42 | 0 | yes | yes | yes | 1 | 150 | 130 | 115 | 1.337 | 0.002243 | yes |  |  | 2407 |  |  |  |  | UPONOR GMBH, GERMANY | BENDER ARMATUREN GMBH CO. KG | DE |  | AV | #VALUE! | По запросу | #VALUE! |  | #VALUE! | По запросу | 50
| 1083 | 1029128 |  |  | UPONOR RS S-PRESS АДАПТЕР 110-RS3 '1И | B | Ограниченно доступен в пределах складских остатков* | ¦ |  | 0 | ¦ | [10 empty] | VLD MLC components | ШТ | 25428 | 32548 | 28% | По запросу | 28% | 27123.333 | 21190 | SALEABLE | SALEABLE | SALEABLE | 1.625 | 0.00135 | 1 | 0 | yes | yes | yes | 1 | 150 | 135 | 115 | 1.625 | 0.002329 | yes |  |  | 1425 |  |  |  |  | UPONOR GMBH, GERMANY | BENDER ARMATUREN GMBH CO. KG | DE |  | AV | #VALUE! | По запросу | #VALUE! |  | #VALUE! | По запросу | 41
| 1084 | 1059403 |  |  | UPONOR RS АДАПТЕР С ВНУТРЕННЕЙ РЕЗЬБОЙ RP1/2"ВР-RS2 '1C | C |  | ¦ |  | 0 | ¦ | [10 empty] | VLD MLC components | ШТ | 5335 | 6829 | 28% | По запросу | 28% | 5690.833 | 4445.833 | SALEABLE | SALEABLE | SALEABLE | 0.346 | 0.00096 | 0 | 0 | yes | no | yes | 1 | 120 | 100 | 80 | 0.346 | 0.00096 | yes |  |  | 450 |  |  |  |  | UPONOR GMBH, GERMANY | PRO:HA3 | DE |  |  | #VALUE! | NF | #VALUE! |  | #VALUE! | #N/A | 0
| 1085 | 1029134 |  |  | UPONOR RS АДАПТЕР С ВНУТРЕННЕЙ РЕЗЬБОЙ RP1"ВР-RS2 '1C | C |  | ¦ |  | 0 | ¦ | [10 empty] | VLD MLC components | ШТ | 4623 | 5917 | 28% | По запросу | 27.99% | 4930.833 | 3852.5 | SALEABLE | SALEABLE | SALEABLE | 0.316 | 0.00096 | 0 | 0 | yes | no | yes | 1 | 120 | 100 | 80 | 0.316 | 0.00096 | yes |  |  | 567 |  |  |  |  | UPONOR GMBH, GERMANY | BENDER ARMATUREN GMBH CO. KG | DE |  |  | #VALUE! | NF | #VALUE! |  | #VALUE! | #N/A | 0
| 1086 | 1029135 |  |  | UPONOR RS АДАПТЕР С ВНУТРЕННЕЙ РЕЗЬБОЙ RP2"ВР-RS2 '1С | C |  | ¦ |  | 0 | ¦ | [10 empty] | VLD MLC components | ШТ | 5620 | 7194 | 28% | По запросу | 28.01% | 5995 | 4683.333 | SALEABLE | SALEABLE | SALEABLE | 0.473 | 0.000902 | 0 | 23 | yes | no | yes | 1 | 115 | 98 | 80 | 0.473 | 0.000902 | yes |  |  | 1510 |  |  |  |  | UPONOR GMBH, GERMANY | PRO:HA3 | DE |  | AV | #VALUE! | NF | #VALUE! |  | #VALUE! | #N/A | 0
| 1087 | 1029136 |  |  | UPONOR RS АДАПТЕР С ВНУТРЕННЕЙ РЕЗЬБОЙ RP2 1/2"ВР-RS2 '1C | C |  | ¦ |  | 0 | ¦ | [10 empty] | VLD MLC components | ШТ | 6421 | 8219 | 28% | По запросу | 28% | 6849.167 | 5350.833 | SALEABLE | SALEABLE | SALEABLE | 0.569 | 0.000984 | 0 | 0 | yes | no | yes | 1 | 100 | 120 | 82 | 0.569 | 0.000984 | yes |  |  | 125 |  |  |  |  | UPONOR GMBH, GERMANY | BENDER ARMATUREN GMBH CO. KG | DE |  |  | #VALUE! | NF | #VALUE! |  | #VALUE! | #N/A | 0
| 1088 | 1059404 |  |  | UPONOR RS АДАПТЕР С ВНУТРЕННЕЙ РЕЗЬБОЙ RP1/2"ВР-RS3 '1C | C |  | ¦ |  | 0 | ¦ | [10 empty] | VLD MLC components | ШТ | 6421 | 8219 | 28% | По запросу | 28% | 6849.167 | 5350.833 | SALEABLE | SALEABLE | SALEABLE | 0.662 | 0.00055 | 0 | 0 | yes | no | yes | 1 | 150 | 129 | 71 | 0.662 | 0.001374 | yes |  |  | 12 |  |  |  |  | UPONOR GMBH, GERMANY | PRO:HA3 | DE |  |  | #VALUE! | NF | #VALUE! |  | #VALUE! | #N/A | 0
| 1089 | 1029137 |  |  | UPONOR RS АДАПТЕР С ВНУТРЕННЕЙ РЕЗЬБОЙ RP3"ВР-RS3 '1C | C |  | ¦ |  | 0 | ¦ | [10 empty] | VLD MLC components | ШТ | 8810 | 11277 | 28% | По запросу | 28% | 9397.5 | 7341.667 | SALEABLE | SALEABLE | SALEABLE | 0.751 | 0.002312 | 0 | 0 | yes | no | yes | 1 | 134 | 150 | 115 | 0.751 | 0.002312 | yes |  |  | 36 |  |  |  |  | UPONOR GMBH, GERMANY | PRO:HA3 | DE |  |  | #VALUE! | NF | #VALUE! |  | #VALUE! | #N/A | 0
| 1090 | 1059402 |  |  | UPONOR RS АДАПТЕР С НАРУЖНОЙ РЕЗЬБОЙ R1 1/2"НР-RS2 '1C | C |  | ¦ |  | 0 | ¦ | [10 empty] | VLD MLC components | ШТ | 5335 | 6829 | 28% | По запросу | 28% | 5690.833 | 4445.833 | SALEABLE | SALEABLE | SALEABLE | 0.498 | 0.00108 | 0 | 8 | yes | no | yes | 1 | 120 | 100 | 90 | 0.498 | 0.00108 | yes |  |  | 210 |  |  |  |  | UPONOR GMBH, GERMANY | BENDER ARMATUREN GMBH CO. KG | DE |  | AV | #VALUE! | NF | #VALUE! |  | #VALUE! | #N/A | 0
| 1091 | 1029131 |  |  | UPONOR RS АДАПТЕР С НАРУЖНОЙ РЕЗЬБОЙ R2"НР-RS2 '1И | B |  | ¦ |  | 0 | ¦ | [10 empty] | VLD MLC components | ШТ | 5620 | 7194 | 28% | По запросу | 28.01% | 5995 | 4683.333 | SALEABLE | SALEABLE | SALEABLE | 0.486 | 0.001 | 0 | 4 | yes | no | yes | 1 | 120 | 98 | 85 | 0.486 | 0.001 | yes |  |  | 373 |  |  |  |  | UPONOR GMBH, GERMANY | PRO:HA3 | DE |  | AV | #VALUE! | NF | #VALUE! |  | #VALUE! | #N/A | 17
| 1092 | 1029132 |  |  | UPONOR RS АДАПТЕР С НАРУЖНОЙ РЕЗЬБОЙ R2 1/2"НР-RS2 '1C | C |  | ¦ |  | 0 | ¦ | [10 empty] | VLD MLC components | ШТ | 6421 | 8219 | 28% | По запросу | 28% | 6849.167 | 5350.833 | SALEABLE | SALEABLE | SALEABLE | 0.55 | 0.000959 | 0 | 0 | yes | no | yes | 1 | 117 | 100 | 82 | 0.55 | 0.000959 | yes |  |  | 62 |  |  |  |  | UPONOR GMBH, GERMANY | BENDER ARMATUREN GMBH CO. KG | DE |  |  | #VALUE! | NF | #VALUE! |  | #VALUE! | #N/A | 0
| 1093 | 1029133 |  |  | UPONOR RS АДАПТЕР С НАРУЖНОЙ РЕЗЬБОЙ R3"НР-RS3 '1C | C |  | ¦ |  | 0 | ¦ | [10 empty] | VLD MLC components | ШТ | 8810 | 11277 | 28% | По запросу | 28% | 9397.5 | 7341.667 | SALEABLE | SALEABLE | SALEABLE | 0.826 | 0.0006 | 0 | 0 | yes | no | yes | 1 | 115 | 130 | 115 | 0.826 | 0.001719 | yes |  |  | 83 |  |  |  |  | UPONOR GMBH, GERMANY | BENDER ARMATUREN GMBH CO. KG | DE |  |  | #VALUE! | NF | #VALUE! |  | #VALUE! | #N/A | 0
| 1094 | 1059398 |  |  | UPONOR RS ФЛАНЕЦ RS2-DN65 (PN6) '1C | C |  | ¦ |  | 0 | ¦ | [10 empty] | VLD MLC components | ШТ | 34098 | 43646 | 28% | По запросу | 28% | 36371.667 | 28415 | SALEABLE | SALEABLE | SALEABLE | 1.2 | 0.002838 | 0 | 0 | yes | no | yes | 1 | 215 | 220 | 60 | 1.2 | 0.002838 | yes |  |  | 45 |  |  |  |  | UPONOR GMBH, GERMANY | BENDER ARMATUREN GMBH CO. KG | DE |  |  | #VALUE! | NF | #VALUE! |  | #VALUE! | #N/A | 0
| 1095 | 1059399 |  |  | UPONOR RS ФЛАНЕЦ RS2-DN65 (PN16) '1И | B |  | ¦ |  | 0 | ¦ | [10 empty] | VLD MLC components | ШТ | 42409 | 54284 | 28% | По запросу | 28% | 45236.667 | 35340.833 | SALEABLE | SALEABLE | SALEABLE | 4.25 | 0.00268 | 0 | 0 | yes | no | yes | 1 | 220 | 210 | 58 | 4.25 | 0.00268 | yes |  |  | 224 |  |  |  |  | BENDER ARMATUREN GMBH CO. KG, GERMANY | BENDER ARMATUREN GMBH CO. KG | DE |  |  | #VALUE! | NF | #VALUE! |  | #VALUE! | #N/A | 8
| 1096 | 1059400 |  |  | UPONOR RS ФЛАНЕЦ RS3-DN80 (PN6) '1C | C |  | ¦ |  | 0 | ¦ | [10 empty] | VLD MLC components | ШТ | 45358 | 58058 | 28% | По запросу | 28% | 48381.667 | 37798.333 | SALEABLE | SALEABLE | SALEABLE | 1.6 | 0.00283 | 0 | 0 | yes | no | yes | 1 | 220 | 218 | 59 | 1.6 | 0.00283 | yes |  |  | 12 |  |  |  |  | UPONOR GMBH, GERMANY | BENDER ARMATUREN GMBH CO. KG | DE |  |  | #VALUE! | NF | #VALUE! |  | #VALUE! | #N/A | 0
| 1097 | 1059401 |  |  | UPONOR RS ФЛАНЕЦ RS3-DN100 (PN6) '1C | C |  | ¦ |  | 0 | ¦ | [10 empty] | VLD MLC components | ШТ | 49862 | 63823 | 28% | По запросу | 28% | 53185.833 | 41551.667 | SALEABLE | SALEABLE | SALEABLE | 4.092 | 0.003189 | 0 | 0 | yes | no | yes | 1 | 238 | 231 | 58 | 4.092 | 0.003189 | yes |  |  | 9 |  |  |  |  | UPONOR GMBH, GERMANY | PRO:VA3 | DE |  |  | #VALUE! | NF | #VALUE! |  | #VALUE! | #N/A | 0
| 1098 | 1029129 |  |  | UPONOR RS ФЛАНЕЦ RS3-DN80 (PN16) '1И | B | Ограниченно доступен в пределах складских остатков | ¦ |  | 0 | ¦ | [10 empty] | VLD MLC components | ШТ | 45358 | 58058 | 28% | По запросу | 28% | 48381.667 | 37798.333 | SALEABLE | SALEABLE | SALEABLE | 4.452 | 0.003173 | 2 | 0 | yes | yes | yes | 1 | 250 | 235 | 54 | 4.452 | 0.003173 | yes |  |  | 152 |  |  |  |  | UPONOR GMBH, GERMANY | BENDER ARMATUREN GMBH CO. KG | DE |  | AV | #VALUE! | По запросу | #VALUE! |  | #VALUE! | По запросу | 2
| 1099 | 1029130 |  |  | UPONOR RS ФЛАНЕЦ RS3-DN100 (PN16) '1А | F | Ограниченно доступен в пределах складских остатков | ¦ |  | 0 | ¦ | [10 empty] | VLD MLC components | ШТ | 49862 | 63823 | 28% | По запросу | 28% | 53185.833 | 41551.667 | SALEABLE | SALEABLE | SALEABLE | 5.23 | 0.004935 | 2 | 0 | yes | yes | yes | 1 | 350 | 235 | 60 | 5.23 | 0.004935 | yes |  |  | 145 |  |  |  |  | UPONOR GMBH, GERMANY | PRO:HA3 | DE |  | AV | #VALUE! | По запросу | #VALUE! |  | #VALUE! | По запросу | 8
| 1100 | 1046477 |  |  | UPONOR RS СОЕДИНИТЕЛЬ ДЛИННЫЙ RS2-RS2 L=130ММ '1С | C |  | ¦ |  | 0 | ¦ | [10 empty] | VLD MLC components | ШТ | 9884 | 12651 | 28% | По запросу | 27.99% | 10542.5 | 8236.667 | SALEABLE | SALEABLE | SALEABLE | 1.214 | 0.002088 | 0 | 0 | yes | no | yes | 1 | 205 | 105 | 97 | 1.214 | 0.002088 | yes |  |  | 183 |  |  |  |  | UPONOR GMBH, GERMANY | PRO:HA3 | DE |  |  | #VALUE! | NF | #VALUE! |  | #VALUE! | #N/A | 0
| 1101 | 1046478 |  |  | UPONOR RS СОЕДИНИТЕЛЬ ДЛИННЫЙ RS3-RS3 L=210ММ '1C | C | Ограниченно доступен в пределах складских остатков | ¦ |  | 0 | ¦ | [10 empty] | VLD MLC components | ШТ | 18299 | 23423 | 28% | По запросу | 28% | 19519.167 | 15249.167 | SALEABLE | SALEABLE | SALEABLE | 2.717 | 0.00281 | 48 | 0 | yes | yes | yes | 1 | 285 | 131 | 131 | 2.717 | 0.004891 | yes |  |  | 72 |  |  |  |  | UPONOR GMBH, GERMANY | BENDER ARMATUREN GMBH CO. KG | DE |  | AV | #VALUE! | По запросу | #VALUE! |  | #VALUE! | По запросу | 0
| 1102 | 1046750 |  |  | UPONOR RS СОЕДИНИТЕЛЬ КОРОТКИЙ RS2-RS2 L=5ММ '1C | C |  | ¦ |  | 0 | ¦ | [10 empty] | VLD MLC components | ШТ | 4759 | 6092 | 28% | По запросу | 28.01% | 5076.667 | 3965.833 | SALEABLE | SALEABLE | SALEABLE | 0.355 | 0.000984 | 0 | 0 | yes | no | yes | 1 | 120 | 100 | 82 | 0.355 | 0.000984 | yes |  |  | 306 |  |  |  |  | UPONOR GMBH, GERMANY | PRO:HA3 | DE |  |  | #VALUE! | NF | #VALUE! |  | #VALUE! | #N/A | 0
| 1103 | 1046751 |  |  | UPONOR RS СОЕДИНИТЕЛЬ КОРОТКИЙ RS3-RS3 L=5ММ '1C | C |  | ¦ |  | 0 | ¦ | [10 empty] | VLD MLC components | ШТ | 7075 | 9057 | 28% | По запросу | 28.01% | 7547.5 | 5895.833 | SALEABLE | SALEABLE | SALEABLE | 0.568 | 0.00234 | 0 | 0 | yes | no | yes | 1 | 150 | 130 | 120 | 0.568 | 0.00234 | yes |  |  | 26 |  |  |  |  | UPONOR GMBH, GERMANY | PRO:HA3 | DE |  |  | #VALUE! | NF | #VALUE! |  | #VALUE! | #N/A | 0
| 1104 | 1042921 |  |  | UPONOR RS ФИКСИРУЮЩИЙ ХОМУТ RS2 ЧЕРНЫЙ '10П | G |  | ¦ |  | 0 | ¦ | [10 empty] | VLD MLC components | ШТ | 243.75 | 312.01 | 28% | По запросу | 28% | 260.008 | 203.125 | SALEABLE | SALEABLE | SALEABLE | 0.003 | 8e-06 | 1 | 0 | yes | no | yes | 10 | 180 | 80 | 5 | 0.03 | 7.2e-05 | yes |  |  | 470 |  |  |  |  | PEILER & KLEIN KUNSTSTOFFTECHNIK GMBH, GERMANY | PEILER & KLEIN KUNSTSTOFFTECHNIK GMBH | DE |  | AV | #VALUE! | NF | #VALUE! |  | #VALUE! | #N/A | 0
| 1105 | 1042922 |  |  | UPONOR RS ФИКСИРУЮЩИЙ ХОМУТ RS3 СЕРЫЙ '10П | G |  | ¦ |  | 0 | ¦ | [10 empty] | VLD MLC components | ШТ | 548 | 702 | 28.1% | По запросу | 28.1% | 585 | 456.667 | SALEABLE | SALEABLE | SALEABLE | 0.004 | 3e-06 | 0 | 0 | yes | no | yes | 10 | 320 | 200 | 15 | 0.04 | 0.00096 | yes |  |  | 190 |  |  |  |  | PEILER & KLEIN KUNSTSTOFFTECHNIK GMBH, GERMANY | PRO:HA3 | DE |  |  | #VALUE! | NF | #VALUE! |  | #VALUE! | #N/A | 0
| 1106 | 1059396 |  |  | UPONOR RS S-PRESS АДАПТЕР 20-RS2 '1Щ | O | Выведен из ассортимента и заменён на новый аналог | ¦ | 2020/03/31 00:00:00 | #N/A | 1095818 ¦ | [8 empty] | 1095818 |  | VLD MLC components | ШТ | 5462 | 6008 | 10% | По запросу | 9.996% | 5006.667 | 4551.667 | #N/A | #N/A | #N/A | 0.374 | 0.00096 | 0 | 0 | no | no | no | 1 | 120 | 100 | 80 | 0.374 | 0.00096 | yes |  |  | 145 |  |  |  |  | UPONOR GMBH, GERMANY | #N/A | #N/A |  |  | #VALUE! | NF | #VALUE! |  | #VALUE! | #N/A | 0
| 1107 | 1029121 |  |  | UPONOR RS S-PRESS АДАПТЕР 25-RS2 '1Щ | O | Выведен из ассортимента и заменён на новый аналог | ¦ | 2020-03-31 | #N/A | 1095819 ¦ | [8 empty] | 1095819 |  | VLD MLC components | ШТ | 5755 | 6331 | 10% | По запросу | 10.01% | 5275.833 | 4795.833 | #N/A | #N/A | #N/A | 0.354 | 0.000984 | 0 | 0 | no | no | no | 1 | 100 | 120 | 82 | 0.354 | 0.000984 | yes |  |  | 756 |  |  |  |  | BEULCO GMBH & CO.KG, GERMANY | #N/A | #N/A |  |  | #VALUE! | NF | #VALUE! |  | #VALUE! | #N/A | 0
| 1108 | 1029122 |  |  | UPONOR RS S-PRESS АДАПТЕР 32-RS2 '1Щ | O | Выведен из ассортимента и заменён на новый аналог | ¦ | 2020-03-31 | #N/A | 1095820 ¦ | [8 empty] | 1095820 |  | VLD MLC components | ШТ | 5755 | 6331 | 10% | По запросу | 10.01% | 5275.833 | 4795.833 | #N/A | #N/A | #N/A | 0.37 | 0.00096 | 0 | 0 | no | no | no | 1 | 120 | 100 | 80 | 0.37 | 0.00096 | yes |  |  | 446 |  |  |  |  | BEULCO GMBH & CO.KG, GERMANY | #N/A | #N/A |  |  | #VALUE! | NF | #VALUE! |  | #VALUE! | #N/A | 0
| 1109 | 1015154 |  |  | UPONOR S-PRESS СОЕДИНИТЕЛЬ 14-14 '10В | D |  | ¦ |  | 0 | ¦ | [10 empty] | MLC components | ШТ | 675 | 865 | 28.1% | 865 | 28.15% | 720.833 | 562.5 | SALEABLE | PLANNED PO | PLANNED PO | 0.032 | 5.4e-05 | 0 | 0 | yes | no | yes | 10 | 87 | 67 | 89 | 0.32 | 0.000519 | yes |  |  | 10 |  |  |  |  | UPONOR GMBH, GERMANY | PRO:HA1 | DE |  |  | OK | NF | #VALUE! |  | #VALUE! | #N/A | 0
| 1110 | 1058089 |  |  | UPONOR UNI-X ЗАЖИМНОЙ АДАПТЕР MLC 14-3/4"ВР ЕВРОКОНУС '25Щ | O |  | ¦ |  | 0 | ¦ | 2019-07-25 | [9 empty] | MLC components | ШТ | 613 | 784 | 27.9% | 784 | 27.9% | 653.333 | 510.833 | SALEABLE | SALEABLE | SALEABLE | 0.05 | 2.3e-05 | 0 | 0 | yes | no | yes | 25 | 176 | 135 | 89 | 1.25 | 0.002115 |  | kill next time |  | 19 |  |  |  |  | UPONOR GMBH, GERMANY | PRO:HA1 | DE |  |  | OK | NF | #VALUE! |  | #VALUE! | #N/A | 0
| 1111 | 1020248 |  |  | UPONOR SPI UNI-C ВЕНТИЛЬ ДЛЯ КОЛЛЕКТОРА 35° '10Щ | O | Выведен из ассортимента | ¦ |  | 0 | ¦ | [10 empty] | MLC components | ШТ | 931 | 1024 | 10% | 1024 | 9.989% | 853.333 | 775.833 | SALEABLE | SALEABLE | SALEABLE | 0.046 | 2.8e-05 | 0 | 0 | no | no | no | 10 | 171 | 132 | 83 | 0.46 | 0.001873 | yes |  |  | #N/A |  |  |  |  | TE-SA S.R.L., ITALY | TE-SA S.R.L. | IT |  |  | OK | NF | #VALUE! |  | #VALUE! | #N/A | 0
| 1112 | 1015425 |  |  | UPONOR SMART RADI АДАПТЕР '20C | C | Ограниченно доступен в пределах складских остатков | ¦ |  | 0 | ¦ | [10 empty] | MLC components | ШТ | 1805 | 2311 | 28% | 2311 | 28.03% | 1925.833 | 1504.167 | SALEABLE | SALEABLE | SALEABLE | 0.183 | 0.000513 | 420 | 0 | yes | yes | yes | 20 | 360 | 259 | 110 | 3.66 | 0.010256 | yes |  |  | 340 |  |  |  |  | METALLBEARBEITUNG PABST, GERMANY | METALLBEARBEITUNG PABST GMBH & CO.KG. | DE |  | AV | OK | 2311 | OK |  | #VALUE! | 2311 | 60
| 1113 | Инструменты для системы многослойных металлополимерных труб | [7 empty] | #N/A | ¦ | [12 empty] | 0 |  | #DIV/0! | 0 | #DIV/0! |  | 0 | #N/A | #N/A | #N/A |  |  | 0 | 0 | no | yes | yes | [8 empty] | NEW | #N/A |  |  |  |  | #N/A | #N/A | #N/A |  |  | OK | 0 | OK |  | OK | 0 | 0
| 1114 | 1089674 |  |  | UPONOR MULTI ТРУБОРЕЗ ДЛЯ ТРУБ И КОЖУХА 12-25 '1У | E | Ограниченно доступен в пределах складских остатков |  |  | 0 | ¦ | [10 empty] | TOOLS | ШТ | 5500 | 7040 | 28% | 7040 | 28% | 5866.667 | 4583.333 | SALEABLE | SALEABLE | SALEABLE | 0.303 | 0.00034 | 0 | 0 | yes | no | yes | 1 | 230 | 87 | 30 | 0.303 | 0.00034 | yes | 2021-04-15 |  | 4 |  |  |  |  | Zenten Bernhard Groten S.L., SPAIN | PRO:HA3 | ES |  |  | OK | NF | #VALUE! |  | #VALUE! | 7040 | 0
| 1115 | 1089776 |  |  | UPONOR MULTI ЗАПАСНОЕ ЛЕЗВИЕ ДЛЯ ТРУБОРЕЗА 12-25 АРТ. 1089674 '1П | G | Ограниченно доступен в пределах складских остатков |  |  | 0 | ¦ | [10 empty] | TOOLS | ШТ | 2200 | 2816 | 28% | 2816 | 28% | 2346.667 | 1833.333 | SALEABLE | SALEABLE | SALEABLE | 0.019 | 1.815e-05 | 0 | 0 | yes | no | yes | 1 | 150 | 79 | 2.4 | 0.019 | 1.815e-05 | yes | 2021-04-15 |  | 50 |  |  |  |  | Zenten Bernhard Groten S.L., SPAIN | PRO:HA3 | ES |  |  | OK | NF | #VALUE! |  | #VALUE! | 2816 | 0
| 1116 | 1089677 | 1013719 |  | UPONOR MULTI ТРУБОРЕЗ ДЛЯ ТРУБ 14-40 '1И | B | Ограниченно доступен в пределах складских остатков | ¦ |  | 0 | ¦ |  | AO1: 1013719 |  |  |  | TOOLS | ШТ | 5750 | 7360 | 28% | 7360 | 28% | 6133.333 | 4791.667 | SALEABLE | SALEABLE | SALEABLE | 0.44 | 0.001068 | 4 | 0 | yes | yes | yes | 1 | 258 | 110 | 42 | 0.44 | 0.001192 | yes | 2017-10-09 |  | 1205 |  |  |  |  | Zenten Bernhard Groten S.L., SPAIN | ZENTEN BERNHARD GROTEN S.L. | ES |  | AV | OK | 7360 | OK |  | #VALUE! | 7360 | 39
| 1117 | 1089779 |  |  | UPONOR SPI MULTI ЗАПАСНОЕ ЛЕЗВИЕ ДЛЯ ТРУБОРЕЗА 14-40 '1П | G | Ограниченно доступен в пределах складских остатков | ¦ |  | 0 | ¦ | [10 empty] | TOOLS | ШТ | 2814 | 3601 | 28% | 3601 | 27.97% | 3000.833 | 2345 | SALEABLE | SALEABLE | SALEABLE | 0.073 | 6.3e-05 | 7 | 0 | yes | yes | yes | 1 | 187 | 86 | 3.9 | 0.073 | 6.3e-05 | yes | 2017-10-09 |  | 158 |  |  |  |  | Zenten Bernhard Groten S.L., SPAIN | ZENTEN BERNHARD GROTEN S.L. | ES |  | AV | OK | 3601 | OK |  | #VALUE! | 3601 | 0
| 1118 | 1089675 | 1006634 |  | UPONOR MULTI ТРУБОРЕЗ ДЛЯ ТРУБ 25-63 '1И | B | Ограниченно доступен в пределах складских остатков | ¦ |  | 0 | ¦ |  | AO1: 1006634 |  |  |  | TOOLS | ШТ | 8802 | 11266 | 28% | 11266 | 27.99% | 9388.333 | 7335 | SALEABLE | SALEABLE | SALEABLE | 0.9 | 0.001068 | 1 | 0 | yes | yes | yes | 1 | 258 | 110 | 42 | 0.9 | 0.001192 | yes | 2017-10-09 |  | 94 |  |  |  |  | Zenten Bernhard Groten S.L., SPAIN | PRO:HA3 | ES |  | AV | OK | 11266 | OK |  | #VALUE! | 11266 | 4
| 1119 | 1089777 |  |  | UPONOR SPI MULTI ЗАПАСНОЕ ЛЕЗВИЕ ДЛЯ ТРУБОРЕЗА 25-63 '1П | G |  | ¦ |  | 0 | ¦ | [10 empty] | TOOLS | ШТ | 1002 | 1282 | 27.9% | 1282 | 27.94% | 1068.333 | 835 | SALEABLE | SALEABLE | SALEABLE | 0.009 | 7.7e-05 | 0 | 0 | yes | no | yes | 1 | 330 | 140 | 55 | 0.009 | 0.002541 | yes | 2017-10-09 |  | 21 |  |  |  |  | Zenten Bernhard Groten S.L., SPAIN | ZENTEN BERNHARD GROTEN S.L. | ES |  |  | OK | NF | #VALUE! |  | #VALUE! | #N/A | 4
| 1120 | 1089676 | 1014171 |  | UPONOR MULTI ТРУБОРЕЗ ДЛЯ ТРУБ 50-125 '1А | F | Ограниченно доступен в пределах складских остатков | ¦ |  | 0 | ¦ |  | AO1: 1014171 |  |  |  | TOOLS | ШТ | 15353 | 19651 | 28% | 19651 | 27.99% | 16375.833 | 12794.167 | SALEABLE | SALEABLE | SALEABLE | 1.62 | 0.002673 | 2 | 0 | yes | yes | yes | 1 | 357 | 159 | 48 | 1.62 | 0.002725 | yes | 2017-10-09 |  | 29 |  |  |  |  | Zenten Bernhard Groten S.L., SPAIN | PRO:HA3 | ES |  | AV | OK | 19651 | OK |  | #VALUE! | 19651 | 1
| 1121 | 1089778 |  |  | UPONOR SPI MULTI ЗАПАСНОЕ ЛЕЗВИЕ ДЛЯ ТРУБОРЕЗА 50-125 '1П | G | Ограниченно доступен в пределах складских остатков | ¦ |  | 0 | ¦ | [10 empty] | TOOLS | ШТ | 1396 | 1787 | 28% | 1787 | 28.01% | 1489.167 | 1163.333 | SALEABLE | SALEABLE | SALEABLE | 0.015 | 0.000134 | 2 | 0 | yes | yes | yes | 1 | 330 | 140 | 55 | 0.015 | 0.002541 | yes | 2017-10-09 |  | 29 |  |  |  |  | Zenten Bernhard Groten S.L., SPAIN | ZENTEN BERNHARD GROTEN S.L. | ES |  | AV | OK | 1787 | OK |  | #VALUE! | 1787 | 1
| 1122 | 1013721 |  |  | UPONOR SPI ЗАПАСНОЕ ЛЕЗВИЕ ДЛЯ ТРУБОРЕЗА 1013719 '1П | G |  | ¦ |  | 0 | ¦ | [10 empty] | TOOLS | ШТ | 2814 | 3601 | 28% | 3601 | 27.97% | 3000.833 | 2345 | SALEABLE | SALEABLE | SALEABLE | 0.073 | 1e-05 | 0 | 0 | yes | no | no | 1 | 135 | 95 | 3 |  |  | yes |  |  | 207 |  |  |  |  | KIICHI-WISENT TOOLS BV IND.-TERREIN STORMPOLDER, JAPAN | KIICHI-WISENT TOOLS BV IND.-TERREIN STORMPOLDER | JP |  |  | OK | NF | #VALUE! |  | #VALUE! | #N/A | 0
| 1123 | 1006635 |  |  | UPONOR SPI ЗАПАСНОЕ ЛЕЗВИЕ ДЛЯ ТРУБОРЕЗА 25-63, АРТИКУЛ 1006634 '1В | D |  | ¦ |  | 0 | ¦ | 2016-02-10 | [9 empty] | TOOLS | ШТ | 1003 | 1283 | 27.9% | 1283 | 27.92% | 1069.167 | 835.833 | SALEABLE | SALEABLE | SALEABLE | 0.004 | 6e-06 | 0 | 0 | yes | no | no | 1 | [5 empty] | yes |  |  | 176 |  |  |  |  | ROTHENBERGER S.A., SPAIN | ROTHENBERGER WERKZEUGE GMBH | ES |  |  | OK | NF | #VALUE! |  | #VALUE! | #N/A | 0
| 1124 | 1014173 |  |  | UPONOR SPI ЗАПАСНОЕ ЛЕЗВИЕ ДЛЯ ТРУБОРЕЗА 50-110, АРТИКУЛ 1014171 '1В | D |  | ¦ |  | 0 | ¦ | 2016-12-15 | [9 empty] | TOOLS | ШТ | 1396 | 1787 | 28% | 1787 | 28.01% | 1489.167 | 1163.333 | SALEABLE | SALEABLE | SALEABLE | 0.014 | 2e-05 | 0 | 0 | yes | no | no | 1 | [5 empty] | yes |  |  | 10 |  |  |  |  | ROTHENBERGER S.A., SPAIN | ROTHENBERGER S.A. | ES |  |  | OK | NF | #VALUE! |  | #VALUE! | #N/A | 0
| 1125 | 1014334 |  |  | UPONOR НАБОР ИНСТРУМЕНТОВ ДЛЯ РЕЗКИ И СНЯТИЯ ФАСКИ 63-110 '1C | C |  | ¦ |  | 0 | ¦ | 2016-02-10 | [9 empty] | TOOLS | ШТ | 81140 | 103859 | 28% | 103859 | 28% | 86549.167 | 67616.667 | SALEABLE | SALEABLE | SALEABLE | 3.6 | 0.00913 | 0 | 0 | yes | no | yes | 1 | 490 | 145 | 255 | 3.6 | 0.018118 | yes |  |  | 8 |  |  |  |  | SUPER-EGO TOOLS, S.L.U, SPAIN | PRO:HA3 | ES |  |  | OK | NF | #VALUE! |  | #VALUE! | #N/A | 0
| 1126 | 1014320 |  |  | UPONOR SPI ЗАПАСНОЙ РЕЖУЩИЙ ДИСК АРТИКУЛ 1014334 '1П | G | Ограниченно доступен в пределах складских остатков | ¦ |  | 0 | ¦ | 2016-02-10 | [9 empty] | TOOLS | ШТ | 6082 | 7785 | 28% | 7785 | 28% | 6487.5 | 5068.333 | SALEABLE | SALEABLE | SALEABLE | 0.014 | 1.7e-05 | 27 | 0 | yes | yes | yes | 1 | 155 | 90 | 32 | 0.014 | 0.000446 | yes |  |  | 5 |  |  |  |  | ROTHENBERGER S.A., SPAIN | PRO:HA3 | ES |  | AV | OK | 7785 | OK |  | #VALUE! | 7785 | 0
| 1127 | 1006830 |  |  | UPONOR КАЛИБРАТОР 16 '1C | C |  | ¦ |  | 0 | ¦ | old | [9 empty] | TOOLS | ШТ | 2285 | 2925 | 28% | 2925 | 28.01% | 2437.5 | 1904.167 | SALEABLE | SALEABLE | SALEABLE | 0.12 | 4e-06 | 0 | 0 | yes | no | yes | 1 | 130 | 120 | 30 | 0.12 | 3.744e-06 | yes |  |  | 64 |  |  |  |  | KRITZNER METALLTECHNIK GMBH, GERMANY/Nnapred, 22300Stara Pazova, Serbia | PRO:HA3 | XS |  |  | OK | NF | #VALUE! |  | #VALUE! | #N/A | 0
| 1128 | 1015749 |  |  | UPONOR КАЛИБРАТОР 20 '1C | C |  | ¦ |  | 0 | ¦ | [10 empty] | TOOLS | ШТ | 2380 | 3046 | 28% | 3046 | 27.98% | 2538.333 | 1983.333 | SALEABLE | SALEABLE | SALEABLE | 0.136 | 0.000493 | 0 | 0 | yes | no | yes | 1 | 120 | 120 | 40 | 0.136 | 0.000576 | yes |  |  | 45 |  |  |  |  | KRITZNER METALLTECHNIK GMBH, GERMANY/Nnapred, 22300Stara Pazova, Serbia | KRITZNER METALLTECHNIK GMBH | XS |  |  | OK | NF | #VALUE! |  | #VALUE! | #N/A | 5
| 1129 | 1015756 |  |  | UPONOR КАЛИБРАТОР 25 '1C | C |  | ¦ |  | 0 | ¦ | [10 empty] | TOOLS | ШТ | 2730 | 3494 | 28% | 3494 | 27.99% | 2911.667 | 2275 | SALEABLE | SALEABLE | SALEABLE | 0.21 | 0.000561 | 0 | 0 | yes | no | yes | 1 | 130 | 120 | 40 | 0.21 | 0.000624 | yes |  |  | 30 |  |  |  |  | KRITZNER METALLTECHNIK GMBH, GERMANY/Nnapred, 22300Stara Pazova, Serbia | PRO:HA3 | XS |  |  | OK | NF | #VALUE! |  | #VALUE! | #N/A | 5
| 1130 | 1015762 |  |  | UPONOR КАЛИБРАТОР 32 '1C | C |  | ¦ |  | 0 | ¦ | [10 empty] | TOOLS | ШТ | 3744 | 4792 | 28% | 4792 | 27.99% | 3993.333 | 3120 | SALEABLE | SALEABLE | SALEABLE | 0.2 | 0.000485 | 0 | 0 | yes | no | yes | 1 | 130 | 120 | 45 | 0.2 | 0.000702 | yes |  |  | 52 |  |  |  |  | KRITZNER METALLTECHNIK GMBH, GERMANY/Nnapred, 22300Stara Pazova, Serbia | PRO:HA3 | XS |  |  | OK | NF | #VALUE! |  | #VALUE! | #N/A | 5
| 1131 | 1006638 |  |  | UPONOR КАЛИБРАТОР 40 '1А | C |  | ¦ |  | 0 | ¦ | [10 empty] | TOOLS | ШТ | 5577 | 7139 | 28% | 7139 | 28.01% | 5949.167 | 4647.5 | SALEABLE | SALEABLE | SALEABLE | 0.183 | 0.000816 | 0 | 0 | yes | no | yes | 1 | 170 | 120 | 40 | 0.183 | 0.000816 | yes |  |  | 34 |  |  |  |  | KRITZNER METALLTECHNIK GMBH, GERMANY | KRITZNER METALLTECHNIK GMBH | DE |  |  | OK | NF | #VALUE! |  | #VALUE! | #N/A | 5
| 1132 | 1015808 |  |  | UPONOR КАЛИБРАТОР 50 '1С | C |  | ¦ |  | 0 | ¦ | [10 empty] | TOOLS | ШТ | 6350 | 8128 | 28% | 8128 | 28% | 6773.333 | 5291.667 | SALEABLE | SALEABLE | SALEABLE | 0.23 | 0.00027 | 0 | 0 | yes | no | yes | 1 | 111 | 38 | 70 | 0.23 | 0.000295 | yes |  |  | 29 |  |  |  |  | KRITZNER METALLTECHNIK GMBH, GERMANY | PRO:HA3 | DE |  |  | OK | NF | #VALUE! |  | #VALUE! | #N/A | 5
| 1133 | 1014339 |  |  | UPONOR КАЛИБРАТОР 63 '1C | C |  | ¦ |  | 0 | ¦ | [10 empty] | TOOLS | ШТ | 7820 | 10010 | 28% | 10010 | 28.01% | 8341.667 | 6516.667 | SALEABLE | SALEABLE | SALEABLE | 0.24 | 0.00052 | 0 | 0 | yes | no | yes | 1 | 111 | 66 | 71 | 0.24 | 0.00052 | yes |  |  | 19 |  |  |  |  | KRITZNER METALLTECHNIK GMBH, GERMANY | PRO:HA3 | DE |  |  | OK | NF | #VALUE! |  | #VALUE! | #N/A | 5
| 1134 | 1014344 |  |  | UPONOR КАЛИБРАТОР 75 '1C | C |  | ¦ |  | 0 | ¦ | [10 empty] | TOOLS | ШТ | 10325 | 13217 | 28% | 13217 | 28.01% | 11014.167 | 8604.167 | SALEABLE | SALEABLE | SALEABLE | 0.39 | 0.000572 | 0 | 0 | yes | no | yes | 1 | 180 | 120 | 65 | 0.39 | 0.001404 | yes |  |  | 9 |  |  |  |  | KRITZNER METALLTECHNIK GMBH, GERMANY | KRITZNER METALLTECHNIK GMBH | DE |  |  | OK | NF | #VALUE! |  | #VALUE! | #N/A | 2
| 1135 | 1015739 |  |  | UPONOR КАЛИБРАТОР ТРЁХРАЗМЕРНЫЙ 16/20/25 '1И | B |  | ¦ |  | 0 | ¦ | [10 empty] | TOOLS | ШТ | 2868 | 3671 | 28% | 3671 | 28% | 3059.167 | 2390 | SALEABLE | SALEABLE | SALEABLE | 0.13 | 0.000315 | 0 | 0 | yes | no | yes | 1 | 105 | 100 | 30 | 0.13 | 0.000315 | yes |  |  | 338 |  |  |  |  | INOTECH KUNSTSTOFFTECHNIK GMBH, GERMANY/INOTECH Republic, CZ | PRO:HA3 | CZ |  |  | OK | NF | #VALUE! |  | #VALUE! | #N/A | 8
| 1136 | 1013729 |  |  | UPONOR MLC ГИБОЧНАЯ ПРУЖИНА ВНУТРЕННЯЯ 16 '1С | C |  | ¦ |  | 0 | ¦ | [10 empty] | TOOLS | ШТ | 673 | 861 | 27.9% | 861 | 27.93% | 717.5 | 560.833 | SALEABLE | SALEABLE | SALEABLE | 0.21 | 3e-05 | 0 | 0 | yes | no | yes | 1 | 700 | 210 | 210 | 0.21 | 0.03087 | yes |  |  | 43 |  |  |  |  | RUDOLF ECKEL - FEDERNFABRIK GMBH, GERMANY | PRO:HA3 | DE |  |  | OK | NF | #VALUE! |  | #VALUE! | #N/A | 0
| 1137 | 1013734 |  |  | UPONOR MLC ГИБОЧНАЯ ПРУЖИНА ВНУТРЕННЯЯ 20 '1C | C |  | ¦ |  | 0 | ¦ | [10 empty] | TOOLS | ШТ | 732 | 937 | 28% | 937 | 28.01% | 780.833 | 610 | SALEABLE | SALEABLE | SALEABLE | 0.33 | 6.3e-05 | 0 | 0 | yes | no | yes | 1 | 700 | 210 | 210 | 0.33 | 0.03087 | yes |  |  | 56 |  |  |  |  | RUDOLF ECKEL - FEDERNFABRIK GMBH, GERMANY | PRO:HA3 | DE |  |  | OK | NF | #VALUE! |  | #VALUE! | #N/A | 10
| 1138 | 1013737 |  |  | UPONOR MLC ГИБОЧНАЯ ПРУЖИНА ВНУТРЕННЯЯ 25 '1С | C |  | ¦ |  | 0 | ¦ | [10 empty] | TOOLS | ШТ | 932 | 1193 | 28% | 1193 | 28% | 994.167 | 776.667 | SALEABLE | SALEABLE | SALEABLE | 0.63 | 9.1e-05 | 0 | 0 | yes | no | yes | 1 | 700 | 210 | 210 | 0.63 | 0.03087 | yes |  |  | 27 |  |  |  |  | RUDOLF ECKEL - FEDERNFABRIK GMBH, GERMANY | RUDOLF ECKEL - FEDERNFABRIK GMBH | DE |  |  | OK | NF | #VALUE! |  | #VALUE! | #N/A | 2
| 1139 | 1013739 |  |  | UPONOR MLC ГИБОЧНАЯ ПРУЖИНА ВНУТРЕННЯЯ 32 '1А | F | Ограниченно доступен в пределах складских остатков | ¦ |  | 0 | ¦ | [10 empty] | TOOLS | ШТ | 1056 | 1352 | 28% | 1352 | 28.03% | 1126.667 | 880 | SALEABLE | SALEABLE | SALEABLE | 0.63 | 0.00012 | 1 | 0 | yes | yes | yes | 1 | 700 | 210 | 210 | 0.63 | 0.03087 | yes |  |  | 35 |  |  |  |  | RUDOLF ECKEL - FEDERNFABRIK GMBH, GERMANY | RUDOLF ECKEL - FEDERNFABRIK GMBH | DE |  | AV | OK | 1352 | OK |  | #VALUE! | 1352 | 1
| 1140 | 1006640 |  |  | UPONOR MLC ГИБОЧНАЯ ПРУЖИНА НАРУЖНАЯ 16 '1И | B |  | ¦ |  | 0 | ¦ | [10 empty] | TOOLS | ШТ | 1011 | 1294 | 28% | 1294 | 27.99% | 1078.333 | 842.5 | SALEABLE | SALEABLE | SALEABLE | 0.428 | 0.000611 | 0 | 0 | yes | no | yes | 1 | 710 | 215 | 220 | 0.428 | 0.033583 | yes |  |  | 239 |  |  |  |  | RUDOLF ECKEL - FEDERNFABRIK GMBH, GERMANY | PRO:HA3 | DE |  |  | OK | NF | #VALUE! |  | #VALUE! | #N/A | 3
| 1141 | 1013792 |  |  | UPONOR MLC ГИБОЧНАЯ ПРУЖИНА НАРУЖНАЯ 20 '1А | F |  | ¦ |  | 0 | ¦ | [10 empty] | TOOLS | ШТ | 1011 | 1294 | 28% | 1294 | 27.99% | 1078.333 | 842.5 | SALEABLE | SALEABLE | SALEABLE | 0.516 | 0.000175 | 0 | 0 | yes | no | yes | 1 | 700 | 210 | 210 | 0.516 | 0.03087 | yes |  |  | 95 |  |  |  |  | RUDOLF ECKEL - FEDERNFABRIK GMBH, GERMANY | PRO:HA3 | DE |  |  | OK | NF | #VALUE! |  | #VALUE! | #N/A | 1
| 1142 | 1013794 |  |  | UPONOR MLC ГИБОЧНАЯ ПРУЖИНА НАРУЖНАЯ 25 '1А | F | Ограниченно доступен в пределах складских остатков | ¦ |  | 0 | ¦ | [10 empty] | TOOLS | ШТ | 1330 | 1702 | 28% | 1702 | 27.97% | 1418.333 | 1108.333 | SALEABLE | SALEABLE | SALEABLE | 0.646 | 0.000252 | 1 | 0 | yes | yes | yes | 1 | 700 | 210 | 210 | 0.646 | 0.03087 | yes |  |  | 46 |  |  |  |  | RUDOLF ECKEL - FEDERNFABRIK GMBH, GERMANY | RUDOLF ECKEL - FEDERNFABRIK GMBH | DE |  | AV | OK | 1702 | OK |  | #VALUE! | 1702 | 1
| 1143 | 1013773 |  |  | UPONOR MLC ТРУБОГИБ 16-32 '1С | C |  | ¦ Keep only in HA3 | 2022-12-31 | 0 | 1071925 ¦ | [10 empty] | TOOLS | ШТ | 39324 | 50334 | 28% | 50334 | 28% | 41945 | 32770 | PLANNED PO | PLANNED PO | PLANNED PO | 2.8 | 0.016414 | 0 | 0 | yes | no | yes | 1 | 570 | 345 | 120 | 2.8 | 0.023598 | yes |  |  | 17 |  |  |  |  | ROTHENBERGER S.A., SPAIN | PRO:HA3 | ES |  |  | OK | NF | #VALUE! |  | #VALUE! | #N/A | 0
| 1144 | 1071925 |  |  | UPONOR UNI PIPE PLUS ТРУБОГИБ 16-32 '1С | C |  | ¦ |  | 0 | ¦ | [10 empty] | TOOLS | ШТ | 47294 | 60536 | 28% | 60536 | 28% | 50446.667 | 39411.667 | SALEABLE | SALEABLE | SALEABLE | 1.827 | 0.0028 | 0 | 0 | yes | no | yes | 1 | 445 | 185 | 58 | 1.827 | 0.004775 | yes | 2016-05-31 |  | 27 |  |  |  |  | Rems GmbH & Co. KG, Germany | REMS GMBH & CO KG | DE |  |  | OK | NF | #VALUE! |  | #VALUE! | #N/A | 0
| 1145 | 1089774 |  |  | UPONOR S-PRESS РУЧНОЙ ИНСТРУМЕНТ БЕЗ ВКЛАДЫШЕЙ, 14-20 ММ '1И | B | Ограниченная акция | ¦ |  | #N/A | ¦ | [10 empty] | TOOLS | ШТ | 26815 | 29497 | 10% | 29497 | 10% | 24580.833 | 22345.833 | #N/A | #N/A | #N/A | 4.04 | 0.00374 | 0 | 0 | no | no | no | 1 | 525 | 195 | 66 | 4.04 | 0.006757 | yes | 2017-06-27 |  | 224 |  |  |  |  | GUSTAV KLAUKE GMBH, GERMANY | RENNSTEIG WERKZEUGE GMBH | #N/A |  |  | OK | NF | #VALUE! |  | #VALUE! | #N/A | 0
| 1146 | 1015764 |  |  | UPONOR S-PRESS РУЧНОЙ ИНСТРУМЕНТ БЕЗ ВКЛАДЫШЕЙ 14-20 '1В | D |  | ¦ |  | 0 | ¦ | [8 empty] | 1089774 |  | TOOLS | ШТ | 41202 | 52738 | 28% | 52738 | 28% | 43948.333 | 34335 | SALEABLE | SALEABLE | SALEABLE | 1.8 | 0.004909 | 0 | 0 | yes | no | yes | 1 | 520 | 190 | 50 | 1.8 | 0.00494 |  |  |  | 57 |  |  |  |  | GUSTAV KLAUKE GMBH, GERMANY | PRO:HA3 | DE |  |  | OK | NF | #VALUE! |  | #VALUE! | #N/A | 3
| 1147 | 1015777 |  |  | UPONOR S-PRESS ВКЛАДЫШИ ДЛЯ РУЧНОГО ИНСТРУМЕНТА 16 '1И | B | Ограниченно доступен в пределах складских остатков | ¦ |  | 0 | ¦ | [10 empty] | TOOLS | ШТ | 5742 | 7350 | 28% | 7350 | 28% | 6125 | 4785 | SALEABLE | SALEABLE | SALEABLE | 0.072 | 5.5e-05 | 6 | 0 | yes | yes | yes | 1 | 55 | 50 | 20 | 0.072 | 5.5e-05 | yes |  |  | 347 |  |  |  |  | KRITZNER METALLTECHNIK GMBH, GERMANY | KRITZNER METALLTECHNIK GMBH | DE |  | AV | OK | 7350 | OK |  | #VALUE! | 7350 | 3
| 1148 | 1015780 |  |  | UPONOR S-PRESS ВКЛАДЫШИ ДЛЯ РУЧНОГО ИНСТРУМЕНТА 20 '1И | B | Ограниченно доступен в пределах складских остатков | ¦ |  | 0 | ¦ | [10 empty] | TOOLS | ШТ | 5742 | 7350 | 28% | 7350 | 28% | 6125 | 4785 | SALEABLE | SALEABLE | SALEABLE | 0.06 | 2e-05 | 9 | 0 | yes | yes | yes | 1 | 36 | 29 | 22 | 0.06 | 2.3e-05 | yes |  |  | 350 |  |  |  |  | KRITZNER METALLTECHNIK GMBH, GERMANY | PRO:HA3 | DE |  | AV | OK | 7350 | OK |  | #VALUE! | 7350 | 3
| 1149 | 1083586 | 1007096 |  | UPONOR S-PRESS АККУМУЛЯТОРНЫЙ ИНСТРУМЕНТ MINI2 С КЛЕЩАМИ KSP0 16/20/25/32 '1Ф | A |  | ¦ |  | 0 | ¦ |  | AO1: 1007096 |  |  |  | TOOLS | КОМП. | 226165 | 289492 | 28% | 289492 | 28% | 241243.333 | 188470.833 | SALEABLE | SALEABLE | SALEABLE | 6.6 | 0.023912 | 0 | 0 | yes | no | yes | 1 | 490 | 400 | 122 | 6.6 | 0.023912 | yes |  |  | 123 |  |  |  |  | GUSTAV KLAUKE GMBH, GERMANY | GUSTAV KLAUKE GMBH | DE |  |  | OK | NF | #VALUE! |  | #VALUE! | #N/A | 0
| 1150 | 1015703 |  |  | UPONOR SPI S-PRESS ЗАПАСНОЙ АККУМУЛЯТОР MINI '1П | G | Выведен из ассортимента | ¦ |  | 0 | ¦ | [10 empty] | TOOLS | ШТ | 19844 | 21828 | 10% | 21828 | 9.998% | 18190 | 16536.667 | SALEABLE | SALEABLE | INACTIVE | 0.421 | 0.000816 | 0 | 0 | no | no | no | 1 | 120 | 100 | 85 | 0.421 | 0.00102 | yes |  |  | 17 |  |  |  |  | MAKITA CO Ltd, CHINA; MAKITA CORPORATION, JAPAN; MAKITA WERKZEUG GMBH, GERMANY; MAKITA ENGINEERING GERMANY GMBH | GUSTAV KLAUKE GMBH | CN |  |  | OK | NF | #VALUE! |  | #VALUE! | #N/A | 0
| 1151 | 1083605 |  |  | UPONOR SPI S-PRESS ЗАПАСНОЙ АККУМУЛЯТОР MINI2 '1С | C |  | ¦ |  | 0 | ¦ | [10 empty] | TOOLS | ШТ | 30959 | 39628 | 28% | 39628 | 28% | 33023.333 | 25799.167 | SALEABLE | SALEABLE | SALEABLE | 0.352 | 0.00035 | 0 | 0 | yes | no | yes | 1 | 205 | 155 | 110 | 0.352 | 0.003495 | yes |  |  | 5 |  |  |  |  | MAKITA CO Ltd, CHINA; MAKITA CORPORATION, JAPAN; MAKITA WERKZEUG GMBH, GERMANY; MAKITA ENGINEERING GERMANY GMBH | GUSTAV KLAUKE GMBH | JP |  |  | OK | NF | #VALUE! |  | #VALUE! | #N/A | 0
| 1152 | 1007090 |  |  | UPONOR S-PRESS КЛЕЩИ MINI KSP0 14 '1С | C |  | ¦ |  | 0 | ¦ | [10 empty] | TOOLS | ШТ | 19581 | 25064 | 28% | 25064 | 28% | 20886.667 | 16317.5 | SALEABLE | SALEABLE | SALEABLE | 1.01 | 0.000238 | 0 | 0 | yes | no | yes | 1 | 170 | 210 | 120 | 1.01 | 0.004284 | yes | 2016-05-31 |  | #N/A |  |  |  |  | GUSTAV KLAUKE GMBH, GERMANY | GUSTAV KLAUKE GMBH | DE |  |  | OK | NF | #VALUE! |  | #VALUE! | #N/A | 0
| 1153 | 1007091 |  |  | UPONOR S-PRESS КЛЕЩИ MINI KSP0 16 '1C | C |  | ¦ |  | 0 | ¦ | [10 empty] | TOOLS | ШТ | 19581 | 25064 | 28% | 25064 | 28% | 20886.667 | 16317.5 | SALEABLE | SALEABLE | SALEABLE | 1.02 | 0.0002 | 0 | 0 | yes | no | yes | 1 | 200 | 200 | 120 | 1.02 | 0.0048 | yes |  |  | 8 |  |  |  |  | GUSTAV KLAUKE GMBH, GERMANY | PRO:HA3 | DE |  |  | OK | NF | #VALUE! |  | #VALUE! | #N/A | 1
| 1154 | 1007093 |  |  | UPONOR S-PRESS КЛЕЩИ MINI KSP0 20 '1C | C |  | ¦ |  | 0 | ¦ | [10 empty] | TOOLS | ШТ | 19581 | 25064 | 28% | 25064 | 28% | 20886.667 | 16317.5 | SALEABLE | SALEABLE | SALEABLE | 1 | 0.00025 | 0 | 0 | yes | no | yes | 1 | 170 | 210 | 120 | 1 | 0.004284 | yes |  |  | 5 |  |  |  |  | GUSTAV KLAUKE GMBH, GERMANY | GUSTAV KLAUKE GMBH | DE |  |  | OK | NF | #VALUE! |  | #VALUE! | #N/A | 1
| 1155 | 1007094 |  |  | UPONOR S-PRESS КЛЕЩИ MINI KSP0 25 '1C | C |  | ¦ |  | 0 | ¦ | [10 empty] | TOOLS | ШТ | 20841 | 26676 | 28% | 26676 | 28% | 22230 | 17367.5 | SALEABLE | SALEABLE | SALEABLE | 1.017 | 0.000501 | 0 | 0 | yes | no | yes | 1 | 170 | 210 | 120 | 1.017 | 0.004284 | yes |  |  | 2 |  |  |  |  | GUSTAV KLAUKE GMBH, GERMANY | PRO:HA3 | DE |  |  | OK | NF | #VALUE! |  | #VALUE! | #N/A | 0
| 1156 | 1007095 |  |  | UPONOR S-PRESS КЛЕЩИ MINI KSP0 32 '1C | C |  | ¦ |  | 0 | ¦ | old | [9 empty] | TOOLS | ШТ | 20841 | 26676 | 28% | 26676 | 28% | 22230 | 17367.5 | SALEABLE | SALEABLE | SALEABLE | 0.94 | 0.0002 | 0 | 0 | yes | no | yes | 1 | 200 | 200 | 120 | 0.94 | 0.0048 | yes |  |  | 1 |  |  |  |  | GUSTAV KLAUKE GMBH, GERMANY | GUSTAV KLAUKE GMBH | DE |  |  | OK | NF | #VALUE! |  | #VALUE! | #N/A | 0
| 1157 | 1007082 |  |  | UPONOR S-PRESS ЭЛЕКТРИЧЕСКИЙ ИНСТРУМЕНТ UP 75 БЕЗ КЛЕЩЕЙ '1Ф | A |  | ¦ |  | 0 | ¦ | [10 empty] | TOOLS | ШТ | 178596 | 228603 | 28% | 228603 | 28% | 190502.5 | 148830 | SALEABLE | SALEABLE | SALEABLE | 3.6 | 0.038304 | 0 | 0 | yes | no | yes | 1 | 570 | 140 | 480 | 3.6 | 0.038304 | yes |  |  | 169 |  |  |  |  | GUSTAV KLAUKE GMBH, GERMANY | GUSTAV KLAUKE GMBH | DE |  |  | OK | NF | #VALUE! |  | #VALUE! | #N/A | 5
| 1158 | 1083612 | 1006827 |  | UPONOR S-PRESS АККУМУЛЯТОРНЫЙ ИНСТРУМЕНТ UP110 БЕЗ КЛЕЩЕЙ '1С | C |  | ¦ |  | 0 | ¦ | 2016-02-10 | AO1: 1006827 |  |  |  | TOOLS | КОМП. | 238129 | 304805 | 28% | 304805 | 28% | 254004.167 | 198440.833 | SALEABLE | SALEABLE | SALEABLE | 4.4 | 0.034844 | 0 | 0 | yes | no | yes | 1 | 547 | 455 | 140 | 4.4 | 0.034844 | yes |  |  | 24 |  |  |  |  | GUSTAV KLAUKE GMBH, GERMANY | GUSTAV KLAUKE GMBH | DE |  |  | OK | NF | #VALUE! |  | #VALUE! | #N/A | 3
| 1159 | 1006949 |  |  | UPONOR SPI S-PRESS ЗАПАСНОЙ АККУМУЛЯТОР UP 75 '1С | C | Выведен из ассортимента | ¦ |  | 0 | ¦ | [10 empty] | TOOLS | ШТ | 19940 | 21934 | 10% | 21934 | 10% | 18278.333 | 16616.667 | SALEABLE | SALEABLE | INACTIVE | 0.64 | 0.000941 | 0 | 0 | no | no | no | 1 | 95 | 90 | 110 | 0.64 | 0.000941 | yes |  |  | 6 |  |  |  |  | MAKITA CORPORATION, JAPAN | KRЦNLEIN, JULIUS FRIEDR. BAU- UND WOHNBED.GMBH&CO. | CN |  |  | OK | NF | #VALUE! |  | #VALUE! | #N/A | 0
| 1160 | 1083608 |  |  | UPONOR SPI S-PRESS ЗАПАСНОЙ АККУМУЛЯТОР UP110 '1С | C |  | ¦ |  | 0 | ¦ | 2016-02-10 | [9 empty] | TOOLS | ШТ | 41419 | 53016 | 28% | 53016 | 28% | 44180 | 34515.833 | SALEABLE | SALEABLE | SALEABLE | 0.602 | 0.00051 | 0 | 0 | yes | no | yes | 1 | 205 | 150 | 110 | 0.602 | 0.003383 | yes |  |  | 2 |  |  |  |  | MAKITA CO Ltd, CHINA; MAKITA CORPORATION, JAPAN; MAKITA WERKZEUG GMBH, GERMANY; MAKITA ENGINEERING GERMANY GMBH | PRO:HA3 | JP |  |  | OK | NF | #VALUE! |  | #VALUE! | #N/A | 0
| 1161 | 1006950 |  |  | UPONOR SPI S-PRESS ЗАПАСНОЕ ЗАРЯДНОЕ УСТРОЙСТВО ДЛЯ ИНСТРУМЕНТОВ MINI И UP 75 '1С | C | Выведен из ассортимента | ¦ |  | 0 | ¦ | 2016-05-31 | [9 empty] | TOOLS | ШТ | 22176 | 24394 | 10% | 24394 | 10% | 20328.333 | 18480 | SALEABLE | SALEABLE | INACTIVE | 0.476 | 0.0023 | 0 | 0 | no | no | no | 1 | 100 | 100 | 230 | 0.476 | 0.0023 | yes |  |  | 4 |  |  |  |  | MAKITA CORPORATION, JAPAN, MAKITA(CHINA)CO LTD, CHINA | PRO:HA3 | CN |  |  | OK | NF | #VALUE! |  | #VALUE! | #N/A | 0
| 1162 | 1083610 |  |  | UPONOR SPI S-PRESS ЗАПАСНОЕ ЗАРЯДНОЕ УСТРОЙСТВО ДЛЯ ИНСТРУМЕНТОВ MINI2 И UP110 '1С | C |  | ¦ |  | 0 | ¦ | [10 empty] | TOOLS | ШТ | 27612 | 35343 | 28% | 35343 | 28% | 29452.5 | 23010 | SALEABLE | SALEABLE | SALEABLE | 0.829 | 0.00307 | 0 | 0 | yes | no | yes | 1 | 235 | 185 | 168 | 0.829 | 0.007304 | yes |  |  | #N/A |  |  |  |  | MAKITA CO Ltd, CHINA; MAKITA JAPAN; MAKITA WERKZEUG GMBH, GERMANY; MAKITA ENGINEERING GERMANY GMBH | PRO:HA3 | JP |  |  | OK | NF | #VALUE! |  | #VALUE! | #N/A | 0
| 1163 | 1007083 |  |  | UPONOR S-PRESS КЛЕЩИ UPP1 14 '1С | C |  | ¦ |  | 0 | ¦ | [10 empty] | TOOLS | ШТ | 15353 | 19651 | 28% | 19651 | 27.99% | 16375.833 | 12794.167 | SALEABLE | SALEABLE | SALEABLE | 1.91 | 0.001346 | 0 | 0 | yes | no | yes | 1 | 187 | 60 | 120 | 1.91 | 0.001346 | yes | 2016-05-31 |  | 1 |  |  |  |  | Novopress | GUSTAV KLAUKE GMBH | DE |  |  | OK | NF | #VALUE! |  | #VALUE! | #N/A | 0
| 1164 | 1007084 |  |  | UPONOR S-PRESS КЛЕЩИ UPP1 16 '1И | B | Ограниченно доступен в пределах складских остатков | ¦ |  | 0 | ¦ | [10 empty] | TOOLS | ШТ | 15353 | 19651 | 28% | 19651 | 27.99% | 16375.833 | 12794.167 | SALEABLE | SALEABLE | SALEABLE | 1.91 | 6e-05 | 6 | 0 | yes | yes | yes | 1 | 180 | 120 | 55 | 1.91 | 0.001188 | yes |  |  | 268 |  |  |  |  | NEORED MAKINE IMALAT SANAYI VE DIS TICARET LTD STI, TURKEY | GUSTAV KLAUKE GMBH | DE |  | AV | OK | 19651 | OK |  | #VALUE! | 19651 | 36
| 1165 | 1007086 |  |  | UPONOR S-PRESS КЛЕЩИ UPP1 20 '1И | B | Ограниченно доступен в пределах складских остатков | ¦ |  | 0 | ¦ | [10 empty] | TOOLS | ШТ | 15353 | 19651 | 28% | 19651 | 27.99% | 16375.833 | 12794.167 | SALEABLE | SALEABLE | SALEABLE | 1.9 | 0.001332 | 1 | 0 | yes | yes | yes | 1 | 185 | 120 | 60 | 1.9 | 0.001332 | yes |  |  | 309 |  |  |  |  | NEORED MAKINE IMALAT SANAYI VE DIS TICARET LTD STI, TURKEY | GUSTAV KLAUKE GMBH | DE |  | AV | OK | 19651 | OK |  | #VALUE! | 19651 | 40
| 1166 | 1007087 |  |  | UPONOR S-PRESS КЛЕЩИ UPP1 25 '1И | B | Ограниченно доступен в пределах складских остатков | ¦ |  | 0 | ¦ | [10 empty] | TOOLS | ШТ | 15353 | 19651 | 28% | 19651 | 27.99% | 16375.833 | 12794.167 | SALEABLE | SALEABLE | SALEABLE | 2.16 | 0.001221 | 2 | 0 | yes | yes | yes | 1 | 185 | 120 | 55 | 2.16 | 0.001221 | yes |  |  | 290 |  |  |  |  | NEORED MAKINE IMALAT SANAYI VE DIS TICARET LTD STI, TURKEY | PRO:HA3 | DE |  | AV | OK | 19651 | OK |  | #VALUE! | 19651 | 34
| 1167 | 1007088 |  |  | UPONOR S-PRESS КЛЕЩИ UPP1 32 '1И | B | Ограниченно доступен в пределах складских остатков | ¦ |  | 0 | ¦ | 2015-05-28 | [9 empty] | TOOLS | ШТ | 15353 | 19651 | 28% | 19651 | 27.99% | 16375.833 | 12794.167 | SALEABLE | SALEABLE | SALEABLE | 2 | 0.00056 | 6 | 0 | yes | yes | yes | 1 | 180 | 120 | 55 | 2 | 0.001188 | yes |  |  | 217 |  |  |  |  | NEORED MAKINE IMALAT SANAYI VE DIS TICARET LTD STI, TURKEY | PRO:HA3 | DE |  | AV | OK | 19651 | OK |  | #VALUE! | 19651 | 31
| 1168 | 1015768 |  |  | UPONOR S-PRESS КЛЕЩИ UPP1 40 '1И | B | Ограниченно доступен в пределах складских остатков | ¦ |  | 0 | ¦ | 2016-02-10 | [9 empty] | TOOLS | ШТ | 30080 | 38502 | 28% | 38502 | 28% | 32085 | 25066.667 | SALEABLE | SALEABLE | SALEABLE | 2.89 | 0.002079 | 4 | 0 | yes | yes | yes | 1 | 210 | 175 | 60 | 2.89 | 0.002205 | yes |  |  | 75 |  |  |  |  | ZAP-Mechanika Sp. z o.o., Poland /NOVOPRESS GMBH & CO. PRESSEN U. PREßWERKZEUGE, GERMANY / NEORED MAKINE IMALAT SANAYI VE DIS TICARET LTD STI, TURKEY | PRO:HA3 | DE |  | AV | OK | 38502 | OK |  | #VALUE! | 38502 | 13
| 1169 | 1015792 |  |  | UPONOR S-PRESS КЛЕЩИ UPP1 50 '1И | B | Ограниченно доступен в пределах складских остатков | ¦ |  | 0 | ¦ | 2016-08-23 | [9 empty] | TOOLS | ШТ | 30080 | 38502 | 28% | 38502 | 28% | 32085 | 25066.667 | SALEABLE | SALEABLE | SALEABLE | 2.6 | 0.002129 | 4 | 0 | yes | yes | yes | 1 | 210 | 175 | 60 | 2.6 | 0.002205 | yes |  |  | 59 |  |  |  |  | NOVOPRESS GMBH & CO. PRESSEN U. PREßWERKZEUGE, GERMANY / NEORED MAKINE IMALAT SANAYI VE DIS TICARET LTD STI, TURKEY | GUSTAV KLAUKE GMBH | DE |  | AV | OK | 38502 | OK |  | #VALUE! | 38502 | 10
| 1170 | 1046541 |  |  | UPONOR S-PRESS ОБОЙМА 63 ДЛЯ 1046545 '1А | F | Ограниченно доступен в пределах складских остатков | ¦ |  | 0 | ¦ | [10 empty] | TOOLS | ШТ | 96405 | 123399 | 28% | 123399 | 28% | 102832.5 | 80337.5 | SALEABLE | SALEABLE | SALEABLE | 2.297 | 0.004547 | 2 | 0 | yes | yes | yes | 1 | 265 | 220 | 78 | 2.297 | 0.004547 | yes |  |  | 29 |  |  |  |  | NOVOPRESS GMBH & CO. PRESSEN U. PREßWERKZEUGE, GERMANY/ZAP-Mechanika Sp. z o.o.,POLAND | PRO:HA3 | PL |  | AV | OK | 123399 | OK |  | #VALUE! | 123399 | 0
| 1171 | 1046542 |  |  | UPONOR S-PRESS ОБОЙМА 75 ДЛЯ 1046545 '1C | C |  | ¦ |  | 0 | ¦ | 2016-08-23 | [9 empty] | TOOLS | ШТ | 106955 | 136903 | 28% | 136903 | 28% | 114085.833 | 89129.167 | SALEABLE | SALEABLE | SALEABLE | 2.64 | 0.00117 | 0 | 0 | yes | no | yes | 1 | 265 | 210 | 85 | 2.64 | 0.00473 | yes |  |  | 22 |  |  |  |  | NOVOPRESS GMBH & CO. PRESSEN U. PREßWERKZEUGE, GERMANY/ZAP-Mechanika Sp. z o.o.,POLAND | NOVOPRESS GMBH PRESSEN UND PRESSWERKZEUGE & CO. KG | PL |  |  | OK | NF | #VALUE! |  | #VALUE! | #N/A | 0
| 1172 | 1046543 |  |  | UPONOR S-PRESS ОБОЙМА 90 ДЛЯ 1046545 '1C | C |  | ¦ |  | 0 | ¦ | 2016-02-10 | [9 empty] | TOOLS | ШТ | 128041 | 163892 | 28% | 163892 | 28% | 136576.667 | 106700.833 | SALEABLE | SALEABLE | SALEABLE | 3.29 | 0.004752 | 0 | 0 | yes | no | yes | 1 | 260 | 215 | 85 | 3.29 | 0.004752 | yes |  |  | 12 |  |  |  |  | NOVOPRESS GMBH & CO. PRESSEN U. PREßWERKZEUGE, GERMANY/ZAP-Mechanika Sp. z o.o.,POLAND | PRO:HA3 | PL |  |  | OK | NF | #VALUE! |  | #VALUE! | #N/A | 0
| 1173 | 1046544 |  |  | UPONOR S-PRESS ОБОЙМА 110 ДЛЯ 1046545 '1C | C | Ограниченно доступен в пределах складских остатков | ¦ |  | 0 | ¦ | 2016-05-31 | [9 empty] | TOOLS | ШТ | 138585 | 177389 | 28% | 177389 | 28% | 147824.167 | 115487.5 | SALEABLE | SALEABLE | SALEABLE | 3.88 | 0.007208 | 1 | 0 | yes | yes | yes | 1 | 320 | 265 | 85 | 3.88 | 0.007208 | yes |  |  | 8 |  |  |  |  | NOVOPRESS GMBH & CO. PRESSEN U. PREßWERKZEUGE, GERMANY/ZAP-Mechanika Sp. z o.o.,POLAND | PRO:HA3 | PL |  | AV | OK | 177389 | OK |  | #VALUE! | 177389 | 0
| 1174 | 1046545 |  |  | UPONOR S-PRESS НАСАДКА ДЛЯ ПРЕСС ОБОЙМЫ 63-110 '1А | F | Ограниченно доступен в пределах складских остатков | ¦ |  | 0 | ¦ | [10 empty] | TOOLS | ШТ | 38411 | 49166 | 28% | 49166 | 28% | 40971.667 | 32009.167 | SALEABLE | SALEABLE | SALEABLE | 2.43 | 0.00091 | 2 | 0 | yes | yes | yes | 1 | 275 | 210 | 83 | 2.43 | 0.004793 | yes |  |  | 32 |  |  |  |  | NOVOPRESS GMBH & CO. PRESSEN U. PREßWERKZEUGE, GERMANY/ZAP-Mechanika Sp. z o.o.,POLAND | NOVOPRESS GMBH PRESSEN UND PRESSWERKZEUGE & CO. KG | PL |  | AV | OK | 49166 | OK |  | #VALUE! | 49166 | 0
| 1175 | 1010512 |  |  | UPONOR ВЫПРЯМИТЕЛЬ ДЛЯ ТРУБ 14-25'1C | C |  | ¦ |  | 0 | ¦ | [10 empty] | TOOLS | ШТ | 40573 | 51933 | 28% | 51933 | 28% | 43277.5 | 33810.833 | SALEABLE | SALEABLE | SALEABLE | 3.2 | 0.005225 | 0 | 0 | yes | no | yes | 1 | 260 | 225 | 95 | 3.2 | 0.005558 | yes |  |  | 16 |  |  |  |  | VETEC GMBH, GERMANY | PRO:HA3 | DE |  |  | OK | NF | #VALUE! |  | #VALUE! | #N/A | 0
| 1176 | 1060167 |  |  | UPONOR УНИВЕРСАЛЬНЫЙ ИНСТРУМЕНТ ДЛЯ СНЯТИЯ ФАСКИ '1А | C |  | ¦ |  | 0 | ¦ | [10 empty] | TOOLS | ШТ | 2285 | 2925 | 28% | 2925 | 28.01% | 2437.5 | 1904.167 | SALEABLE | SALEABLE | SALEABLE | 0.03 | 9e-05 | 0 | 0 | yes | no | yes | 1 | 177 | 26 | 26 | 0.03 | 0.00012 | yes |  |  | 65 |  |  |  |  | Kiichi Tools Co.,Ltd, Japan; KW TOOLS BV., NETHERLANDS,Noga Engineering Ltd.,Israel | PRO:HA3 | IL |  |  | OK | NF | #VALUE! |  | #VALUE! | #N/A | 0
| 1177 | 1006639 |  |  | UPONOR MLC ГИБОЧНАЯ ПРУЖИНА НАРУЖНАЯ 14 '1С | C |  | ¦ |  | 0 | ¦ | [10 empty] | TOOLS | ШТ | 1011 | 1294 | 28% | 1294 | 27.99% | 1078.333 | 842.5 | SALEABLE | SALEABLE | SALEABLE | 0.722 | 0.000112 | 0 | 0 | yes | no | yes | 1 | 280 | 20 | 20 | 0.722 | 0.000112 | yes |  |  | 2 |  |  |  |  | RUDOLF ECKEL - FEDERNFABRIK GMBH, GERMANY | RUDOLF ECKEL - FEDERNFABRIK GMBH | DE |  |  | OK | NF | #VALUE! |  | #VALUE! | #N/A | 0
| 1178 | 1015776 |  |  | UPONOR S-PRESS ВКЛАДЫШИ ДЛЯ РУЧНОГО ИНСТРУМЕНТА 14 '1C | C |  | ¦ |  | 0 | ¦ | [10 empty] | TOOLS | ШТ | 5742 | 7350 | 28% | 7350 | 28% | 6125 | 4785 | SALEABLE | SALEABLE | SALEABLE | 0.079 | 2.6e-05 | 0 | 0 | yes | no | yes | 1 | 48 | 30 | 18 | 0.079 | 2.6e-05 | yes |  |  | 1 |  |  |  |  | KRITZNER METALLTECHNIK GMBH, GERMANY | KRITZNER METALLTECHNIK GMBH | DE |  |  | OK | NF | #VALUE! |  | #VALUE! | #N/A | 0
| 1179 | Фитинги и аксессуары Uponor RTM | [7 empty] | #N/A | ¦ | [12 empty] | 0 |  | #DIV/0! | 0 | #DIV/0! |  | 0 | #N/A | #N/A | #N/A |  |  | 0 | 0 | no | yes | yes | [8 empty] | NEW | #N/A |  |  |  |  | #N/A | #N/A | #N/A |  |  | OK | 0 | OK |  | OK | 0 | 0
| 1180 | 1048539 |  |  | UPONOR RTM ШТУЦЕР С НАРУЖНОЙ РЕЗЬБОЙ КОМПОЗИЦИОННЫЙ 16-1/2"НР '48C | C | Ограниченно доступен в пределах складских остатков | ¦ |  | 0 | ¦ | [10 empty] | RTM | ШТ | 702 | 898 | 27.9% | 898 | 27.92% | 748.333 | 585 | SALEABLE | SALEABLE | SALEABLE | 0.023 | 4e-05 | 192 | 0 | yes | yes | yes | 48 | 280 | 187 | 95 | 1.2 | 0.004974 | yes |  |  | #N/A |  |  |  |  | HIGASHIO MECH CO., LTD., JAPAN | PRO:HA3 | JP |  | AV | OK | 898 | OK |  | #VALUE! | 898 | 0
| 1181 | 1048540 |  |  | UPONOR RTM ШТУЦЕР С НАРУЖНОЙ РЕЗЬБОЙ КОМПОЗИЦИОННЫЙ 20-1/2"НР '36C | C | Ограниченно доступен в пределах складских остатков | ¦ |  | 0 | ¦ | [10 empty] | RTM | ШТ | 1049 | 1343 | 28% | 1343 | 28.03% | 1119.167 | 874.167 | SALEABLE | SALEABLE | SALEABLE | 0.036 | 7e-05 | 137 | 0 | yes | yes | yes | 36 | 280 | 187 | 95 | 1.332 | 0.004974 | yes |  |  | 7 |  |  |  |  | HIGASHIO MECH CO., LTD., JAPAN | HIGASHIO MECH CO., LTD. | JP |  | AV | OK | 1343 | OK |  | #VALUE! | 1343 | 0
| 1182 | 1048541 |  |  | UPONOR RTM ШТУЦЕР С НАРУЖНОЙ РЕЗЬБОЙ КОМПОЗИЦИОННЫЙ 25-3/4"НР '20C | C | Ограниченно доступен в пределах складских остатков | ¦ |  | 0 | ¦ | [10 empty] | RTM | ШТ | 1682 | 2153 | 28% | 2153 | 28% | 1794.167 | 1401.667 | SALEABLE | SALEABLE | SALEABLE | 0.059 | 6e-05 | 40 | 0 | yes | yes | yes | 20 | 280 | 180 | 90 | 1.2 | 0.004536 | yes |  |  | #N/A |  |  |  |  | HIGASHIO MECH CO., LTD., JAPAN | PRO:HA3 | JP |  | AV | OK | 2153 | OK |  | #VALUE! | 2153 | 0
| 1183 | 1048558 |  |  | UPONOR RTM ШТУЦЕР С ВНУТРЕННЕЙ РЕЗЬБОЙ КОМПОЗИЦИОННЫЙ 16-1/2"ВР '40А | C | Ограниченно доступен в пределах складских остатков | ¦ |  | 0 | ¦ | [10 empty] | RTM | ШТ | 702 | 898 | 27.9% | 898 | 27.92% | 748.333 | 585 | SALEABLE | SALEABLE | SALEABLE | 0.058 | 5e-05 | 98 | 0 | yes | yes | yes | 40 | 280 | 187 | 95 | 2.48 | 0.004974 | yes |  |  | 200 |  |  |  |  | HIGASHIO MECH CO., LTD., JAPAN | PRO:HA3 | JP |  | AV | OK | 898 | OK |  | #VALUE! | 898 | 0
| 1184 | 1048559 |  |  | UPONOR RTM ШТУЦЕР С ВНУТРЕННЕЙ РЕЗЬБОЙ КОМПОЗИЦИОННЫЙ 20-1/2"ВР '36C | C | Ограниченно доступен в пределах складских остатков | ¦ |  | 0 | ¦ | [10 empty] | RTM | ШТ | 1049 | 1343 | 28% | 1343 | 28.03% | 1119.167 | 874.167 | SALEABLE | SALEABLE | SALEABLE | 0.071 | 7e-05 | 108 | 0 | yes | yes | yes | 36 | 280 | 187 | 90 | 2.52 | 0.004712 | yes |  |  | #N/A |  |  |  |  | HIGASHIO MECH CO., LTD., JAPAN | PRO:HA3 | JP |  | AV | OK | 1343 | OK |  | #VALUE! | 1343 | 0
| 1185 | 1048560 |  |  | UPONOR RTM ШТУЦЕР С ВНУТРЕННЕЙ РЕЗЬБОЙ КОМПОЗИЦИОННЫЙ 25-3/4"ВР '20C | C | Ограниченно доступен в пределах складских остатков | ¦ |  | 0 | ¦ | [10 empty] | RTM | ШТ | 1776 | 2274 | 28% | 2274 | 28.04% | 1895 | 1480 | SALEABLE | SALEABLE | SALEABLE | 0.059 | 0.0001 | 20 | 0 | yes | yes | yes | 20 | 280 | 187 | 95 | 2.32 | 0.004974 | yes |  |  | 20 |  |  |  |  | HIGASHIO MECH CO., LTD., JAPAN | HIGASHIO MECH CO., LTD. | JP |  | AV | OK | 2274 | OK |  | #VALUE! | 2274 | 0
| 1186 | 1048561 |  |  | UPONOR RTM УГОЛЬНИК С ВНУТРЕННЕЙ РЕЗЬБОЙ КОМПОЗИЦИОННЫЙ 16-1/2"ВР '30C | C | Ограниченно доступен в пределах складских остатков | ¦ |  | 0 | ¦ | [10 empty] | RTM | ШТ | 1014 | 1297 | 27.9% | 1297 | 27.91% | 1080.833 | 845 | SALEABLE | SALEABLE | SALEABLE | 0.061 | 8e-05 | 90 | 0 | yes | yes | yes | 30 | 280 | 187 | 95 | 1.92 | 0.004974 | yes |  |  | #N/A |  |  |  |  | HIGASHIO MECH CO., LTD., JAPAN | HIGASHIO MECH CO., LTD. | JP |  | AV | OK | 1297 | OK |  | #VALUE! | 1297 | 0
| 1187 | 1048562 |  |  | UPONOR RTM УГОЛЬНИК С ВНУТРЕННЕЙ РЕЗЬБОЙ КОМПОЗИЦИОННЫЙ 20-1/2"ВР '20C | C | Ограниченно доступен в пределах складских остатков | ¦ |  | 0 | ¦ | 2016-02-10 | [9 empty] | RTM | ШТ | 1650 | 2112 | 28% | 2112 | 28% | 1760 | 1375 | SALEABLE | SALEABLE | SALEABLE | 0.036 | 9e-05 | 60 | 0 | yes | yes | yes | 20 | 280 | 187 | 95 | 1.52 | 0.004974 | yes |  |  | #N/A |  |  |  |  | HIGASHIO MECH CO., LTD., JAPAN | HIGASHIO MECH CO., LTD. | JP |  | AV | OK | 2112 | OK |  | #VALUE! | 2112 | 0
| 1188 | 1048563 |  |  | UPONOR RTM УГОЛЬНИК С ВНУТРЕННЕЙ РЕЗЬБОЙ КОМПОЗИЦИОННЫЙ 25-3/4"ВР '20C | C | Ограниченно доступен в пределах складских остатков | ¦ |  | 0 | ¦ | 2016-02-10 | [9 empty] | RTM | ШТ | 2541 | 3252 | 28% | 3252 | 27.98% | 2710 | 2117.5 | SALEABLE | SALEABLE | SALEABLE | 0.066 | 0.00018 | 40 | 0 | yes | yes | yes | 20 | 280 | 187 | 95 | 2.48 | 0.004974 | yes |  |  | #N/A |  |  |  |  | COCOMECH/HIGASHIO MECH CO., LTD., JAPAN | PRO:HA3 | JP |  | AV | OK | 3252 | OK |  | #VALUE! | 3252 | 0
| 1189 | 1048564 |  |  | UPONOR RTM ВОДОРОЗЕТКА КОМПОЗИЦИОННАЯ 16-1/2"ВР '20А | C | Ограниченно доступен в пределах складских остатков | ¦ |  | 0 | ¦ | [10 empty] | RTM | ШТ | 1337 | 1712 | 28% | 1712 | 28.05% | 1426.667 | 1114.167 | SALEABLE | SALEABLE | SALEABLE | 0.032 | 0.00014 | 20 | 0 | yes | yes | yes | 20 | 280 | 187 | 95 | 1.44 | 0.004974 | yes |  |  | 1160 |  |  |  |  | HIGASHIO MECH CO., LTD., JAPAN | HIGASHIO MECH CO., LTD. | JP |  | AV | OK | 1712 | OK |  | #VALUE! | 1712 | 0
| 1190 | 1048565 |  |  | UPONOR RTM ВОДОРОЗЕТКА КОМПОЗИЦИОННАЯ 20-1/2"ВР '20C | C | Ограниченно доступен в пределах складских остатков | ¦ |  | 0 | ¦ | 2016-06-30 | [9 empty] | RTM | ШТ | 1627 | 2083 | 28% | 2083 | 28.03% | 1735.833 | 1355.833 | SALEABLE | SALEABLE | SALEABLE | 0.076 | 0.00018 | 620 | 0 | yes | yes | yes | 20 | 280 | 187 | 95 | 1.7 | 0.004974 | yes |  |  | 20 |  |  |  |  | HIGASHIO MECH CO., LTD., JAPAN | HIGASHIO MECH CO., LTD. | JP |  | AV | OK | 2083 | OK |  | #VALUE! | 2083 | 0
| 1191 | 1048542 |  |  | UPONOR RTM СОЕДИНИТЕЛЬ КОМПОЗИЦИОННЫЙ 16-16 '40А | C |  | ¦ |  | 0 | ¦ | 2016-06-30 | [9 empty] | RTM | ШТ | 806 | 1032 | 28% | 1032 | 28.04% | 860 | 671.667 | SALEABLE | SALEABLE | SALEABLE | 0.033 | 3e-05 | 0 | 0 | yes | no | yes | 40 | 275 | 183 | 90 | 1.2 | 0.004529 | yes |  |  | 453 |  |  |  |  | HIGASHIO MECH CO., LTD., JAPAN | HIGASHIO MECH CO., LTD. | JP |  |  | OK | NF | #VALUE! |  | #VALUE! | #N/A | 0
| 1192 | 1048543 |  |  | UPONOR RTM СОЕДИНИТЕЛЬ КОМПОЗИЦИОННЫЙ 20-20 '30А | C |  | ¦ |  | 0 | ¦ | 2016-06-30 | [9 empty] | RTM | ШТ | 1109 | 1420 | 28% | 1420 | 28.04% | 1183.333 | 924.167 | SALEABLE | SALEABLE | SALEABLE | 0.057 | 7e-05 | 0 | 0 | yes | no | yes | 30 | 280 | 187 | 95 | 1.74 | 0.004974 | yes |  |  | 350 |  |  |  |  | HIGASHIO MECH CO., LTD., JAPAN | HIGASHIO MECH CO., LTD. | JP |  |  | OK | NF | #VALUE! |  | #VALUE! | #N/A | 0
| 1193 | 1048544 |  |  | UPONOR RTM СОЕДИНИТЕЛЬ КОМПОЗИЦИОННЫЙ 25-25 '20C | C | Ограниченно доступен в пределах складских остатков | ¦ |  | 0 | ¦ | 2016-06-30 | [9 empty] | RTM | ШТ | 1753 | 2243 | 28% | 2243 | 27.95% | 1869.167 | 1460.833 | SALEABLE | SALEABLE | SALEABLE | 0.093 | 0.0001 | 7 | 0 | yes | yes | yes | 20 | 280 | 187 | 95 | 1.92 | 0.004974 | yes |  |  | 23 |  |  |  |  | HIGASHIO MECH CO., LTD., JAPAN | HIGASHIO MECH CO., LTD. | JP |  | AV | OK | 2243 | OK |  | #VALUE! | 2243 | 0
| 1194 | 1048545 |  |  | UPONOR RTM ПЕРЕХОДНИК КОМПОЗИЦИОННЫЙ 20-16 '35C | C | Ограниченно доступен в пределах складских остатков | ¦ |  | 0 | ¦ | 2016-06-30 | [9 empty] | RTM | ШТ | 1109 | 1420 | 28% | 1420 | 28.04% | 1183.333 | 924.167 | SALEABLE | SALEABLE | SALEABLE | 0.047 | 6e-05 | 85 | 0 | yes | yes | yes | 35 | 280 | 187 | 95 | 1.645 | 0.004974 | yes |  |  | #N/A |  |  |  |  | HIGASHIO MECH CO., LTD., JAPAN | HIGASHIO MECH CO., LTD. | JP |  | AV | OK | 1420 | OK |  | #VALUE! | 1420 | 0
| 1195 | 1048546 |  |  | UPONOR RTM ПЕРЕХОДНИК КОМПОЗИЦИОННЫЙ 25-20 '25C | C |  | ¦ |  | 0 | ¦ | 2016-06-30 | [9 empty] | RTM | ШТ | 1753 | 2243 | 28% | 2243 | 27.95% | 1869.167 | 1460.833 | SALEABLE | SALEABLE | SALEABLE | 0.076 | 7e-05 | 0 | 0 | yes | no | yes | 25 | 280 | 187 | 95 | 1.925 | 0.004974 | yes |  |  | 50 |  |  |  |  | HIGASHIO MECH CO., LTD., JAPAN | HIGASHIO MECH CO., LTD. | JP |  |  | OK | NF | #VALUE! |  | #VALUE! | #N/A | 0
| 1196 | 1048573 |  |  | UPONOR RTM ПЕРЕХОДНИК ЛАТУНЬ 25-16 '20В | D | Ограниченно доступен в пределах складских остатков | ¦ |  | 0 | ¦ | 2016-06-30 | [9 empty] | RTM | ШТ | 1753 | 2243 | 28% | 2243 | 27.95% | 1869.167 | 1460.833 | SALEABLE | SALEABLE | INACTIVE | 0.155 | 0.00013 | 40 | 0 | yes | yes | no | 20 | 280 | 185 | 90 | 2.96 | 0.004662 | yes |  |  | #N/A |  |  |  |  | HIGASHIO MECH CO., LTD., JAPAN | HIGASHIO MECH CO., LTD. | JP |  | AV | OK | 2243 | OK |  | #VALUE! | 2243 | 0
| 1197 | 1059012 |  |  | UPONOR RTM ПЕРЕХОДНИК ЛАТУНЬ 32-20 '12Щ | O | Выведен из ассортимента |  |  | #N/A | ¦ | 2016-06-30 | [9 empty] | RTM | ШТ | 2586 | 2845 | 10% | 2845 | 10.02% | 2370.833 | 2155 | #N/A | #N/A | #N/A | 0.27 | 0.00014 | 0 | 0 | no | no | no | 12 | [5 empty] | yes |  |  | #N/A |  |  |  |  | HIGASHIO MECH CO., LTD., JAPAN | #N/A | #N/A |  |  | OK | NF | #VALUE! |  | #VALUE! | #N/A | 0
| 1198 | 1048574 |  |  | UPONOR RTM ПЕРЕХОДНИК ЛАТУНЬ 32-25 '12Щ | O | Выведен из ассортимента |  |  | #N/A | ¦ | 2016-06-30 | [9 empty] | RTM | ШТ | 2586 | 2845 | 10% | 2845 | 10.02% | 2370.833 | 2155 | #N/A | #N/A | #N/A | 0.298 | 0.00029 | 0 | 0 | no | no | no | 12 | [5 empty] | yes |  |  | #N/A |  |  |  |  | HIGASHIO MECH CO., LTD., JAPAN | #N/A | #N/A |  |  | OK | NF | #VALUE! |  | #VALUE! | #N/A | 0
| 1199 | 1048566 |  |  | UPONOR RTM ШТУЦЕР С НАРУЖНОЙ РЕЗЬБОЙ ЛАТУНЬ 16-1/2"НР '48А | C | Ограниченно доступен в пределах складских остатков | ¦ |  | 0 | ¦ | 2016-06-30 | [9 empty] | RTM | ШТ | 754 | 965 | 28% | 965 | 27.98% | 804.167 | 628.333 | SALEABLE | SALEABLE | SALEABLE | 0.088 | 3e-05 | 214 | 0 | yes | yes | yes | 48 | 280 | 180 | 90 | 3.36 | 0.004536 | yes |  |  | 432 |  |  |  |  | HIGASHIO MECH CO., LTD., JAPAN | HIGASHIO MECH CO., LTD. | JP |  | AV | OK | 965 | OK |  | #VALUE! | 965 | 0
| 1200 | 1048567 |  |  | UPONOR RTM ШТУЦЕР С НАРУЖНОЙ РЕЗЬБОЙ ЛАТУНЬ 20-1/2"НР '36А | C |  | ¦ |  | 0 | ¦ | 2016-06-30 | [9 empty] | RTM | ШТ | 1129 | 1445 | 28% | 1445 | 27.99% | 1204.167 | 940.833 | SALEABLE | SALEABLE | SALEABLE | 0.098 | 4e-05 | 0 | 0 | yes | no | yes | 36 | 280 | 180 | 95 | 3.6 | 0.004788 | yes |  |  | 290 |  |  |  |  | HIGASHIO MECH CO., LTD., JAPAN | HIGASHIO MECH CO., LTD. | JP |  |  | OK | NF | #VALUE! |  | #VALUE! | #N/A | 0
| 1201 | 1048568 |  |  | UPONOR RTM ШТУЦЕР С НАРУЖНОЙ РЕЗЬБОЙ ЛАТУНЬ 20-3/4"НР '25C | C | Ограниченно доступен в пределах складских остатков | ¦ |  | 0 | ¦ | 2016-06-30 | [9 empty] | RTM | ШТ | 1129 | 1445 | 28% | 1445 | 27.99% | 1204.167 | 940.833 | SALEABLE | SALEABLE | SALEABLE | 0.118 | 5e-05 | 46 | 0 | yes | yes | yes | 25 | 280 | 187 | 95 | 2.775 | 0.004974 | yes |  |  | 290 |  |  |  |  | HIGASHIO MECH CO., LTD., JAPAN | HIGASHIO MECH CO., LTD. | JP |  | AV | OK | 1445 | OK |  | #VALUE! | 1445 | 0
| 1202 | 1048569 |  |  | UPONOR RTM ШТУЦЕР С НАРУЖНОЙ РЕЗЬБОЙ ЛАТУНЬ 25-3/4"НР '20C | C |  | ¦ |  | 0 | ¦ | 2016-06-30 | [9 empty] | RTM | ШТ | 1803 | 2307 | 28% | 2307 | 27.95% | 1922.5 | 1502.5 | SALEABLE | SALEABLE | SALEABLE | 0.166 | 0.00013 | 0 | 0 | yes | no | yes | 20 | 280 | 187 | 95 | 3.5 | 0.004974 | yes |  |  | 40 |  |  |  |  | HIGASHIO MECH CO., LTD., JAPAN | HIGASHIO MECH CO., LTD. | JP |  |  | OK | NF | #VALUE! |  | #VALUE! | #N/A | 0
| 1203 | 1048570 |  |  | UPONOR RTM ШТУЦЕР С НАРУЖНОЙ РЕЗЬБОЙ ЛАТУНЬ 25-1"НР '20C | C | Ограниченно доступен в пределах складских остатков | ¦ |  | 0 | ¦ | old | [9 empty] | RTM | ШТ | 1803 | 2307 | 28% | 2307 | 27.95% | 1922.5 | 1502.5 | SALEABLE | SALEABLE | SALEABLE | 0.156 | 7e-05 | 14 | 0 | yes | yes | yes | 20 | 280 | 187 | 90 | 3.4 | 0.004712 | yes |  |  | 20 |  |  |  |  | HIGASHIO MECH CO., LTD., JAPAN | HIGASHIO MECH CO., LTD. | JP |  | AV | OK | 2307 | OK |  | #VALUE! | 2307 | 0
| 1204 | 1048571 |  |  | UPONOR RTM ШТУЦЕР С НАРУЖНОЙ РЕЗЬБОЙ ЛАТУНЬ 32-1"НР '15Щ | O | Выведен из ассортимента |  |  | #N/A | ¦ | 2016-06-30 | [9 empty] | RTM | ШТ | 2320 | 2552 | 10% | 2552 | 10% | 2126.667 | 1933.333 | #N/A | #N/A | #N/A | 0.315 | 0.00017 | 0 | 0 | no | no | no | 15 | [5 empty] | yes |  |  | #N/A |  |  |  |  | HIGASHIO MECH CO., LTD., JAPAN | #N/A | #N/A |  |  | OK | NF | #VALUE! |  | #VALUE! | #N/A | 0
| 1205 | 1048581 |  |  | UPONOR RTM ШТУЦЕР С ВНУТРЕННЕЙ РЕЗЬБОЙ ЛАТУНЬ 16-1/2"ВР '48C | C | Ограниченно доступен в пределах складских остатков | ¦ |  | 0 | ¦ | 2016-06-30 | [9 empty] | RTM | ШТ | 806 | 1032 | 28% | 1032 | 28.04% | 860 | 671.667 | SALEABLE | SALEABLE | SALEABLE | 0.075 | 3e-05 | 80 | 0 | yes | yes | yes | 48 | 280 | 180 | 90 | 3.36 | 0.004536 | yes |  |  | 96 |  |  |  |  | HIGASHIO MECH CO., LTD., JAPAN | HIGASHIO MECH CO., LTD. | JP |  | AV | OK | 1032 | OK |  | #VALUE! | 1032 | 0
| 1206 | 1048582 |  |  | UPONOR RTM ШТУЦЕР С ВНУТРЕННЕЙ РЕЗЬБОЙ ЛАТУНЬ 20-1/2"ВР '36А | C |  | ¦ |  | 0 | ¦ | 2016-06-30 | [9 empty] | RTM | ШТ | 1129 | 1445 | 28% | 1445 | 27.99% | 1204.167 | 940.833 | SALEABLE | SALEABLE | SALEABLE | 0.105 | 6e-05 | 0 | 0 | yes | no | yes | 36 | 280 | 187 | 95 | 3.42 | 0.004974 | yes |  |  | #N/A |  |  |  |  | HIGASHIO MECH CO., LTD., JAPAN | HIGASHIO MECH CO., LTD. | JP |  |  | OK | NF | #VALUE! |  | #VALUE! | #N/A | 0
| 1207 | 1048583 |  |  | UPONOR RTM ШТУЦЕР С ВНУТРЕННЕЙ РЕЗЬБОЙ ЛАТУНЬ 20-3/4"ВР '25C | C | Ограниченно доступен в пределах складских остатков | ¦ |  | 0 | ¦ | [10 empty] | RTM | ШТ | 1436 | 1839 | 28.1% | 1839 | 28.06% | 1532.5 | 1196.667 | SALEABLE | SALEABLE | SALEABLE | 0.152 | 7e-05 | 63 | 0 | yes | yes | yes | 25 | 280 | 187 | 95 | 3.35 | 0.004974 | yes |  |  | 8 |  |  |  |  | HIGASHIO MECH CO., LTD., JAPAN | HIGASHIO MECH CO., LTD. | JP |  | AV | OK | 1839 | OK |  | #VALUE! | 1839 | 0
| 1208 | 1048584 |  |  | UPONOR RTM ШТУЦЕР С ВНУТРЕННЕЙ РЕЗЬБОЙ ЛАТУНЬ 25-3/4"ВР '25C | C | Ограниченно доступен в пределах складских остатков | ¦ |  | 0 | ¦ | [10 empty] | RTM | ШТ | 1908 | 2442 | 28% | 2442 | 27.99% | 2035 | 1590 | SALEABLE | SALEABLE | SALEABLE | 0.168 | 0.00012 | 50 | 0 | yes | yes | yes | 25 | 280 | 187 | 95 | 4.25 | 0.004974 | yes |  |  | #N/A |  |  |  |  | HIGASHIO MECH CO., LTD., JAPAN | HIGASHIO MECH CO., LTD. | JP |  | AV | OK | 2442 | OK |  | #VALUE! | 2442 | 0
| 1209 | 1048585 |  |  | UPONOR RTM ШТУЦЕР С ВНУТРЕННЕЙ РЕЗЬБОЙ ЛАТУНЬ 25-1"ВР '20В | D | Ограниченно доступен в пределах складских остатков | ¦ |  | 0 | ¦ | 2016-06-30 | [9 empty] | RTM | ШТ | 2559 | 3276 | 28% | 3276 | 28.02% | 2730 | 2132.5 | SALEABLE | SALEABLE | INACTIVE | 0.245 | 0.00012 | 60 | 0 | yes | yes | yes | 20 | 280 | 187 | 95 | 5.02 | 0.004974 | yes |  |  | #N/A |  |  |  |  | HIGASHIO MECH CO., LTD., JAPAN | HIGASHIO MECH CO., LTD. | JP |  | AV | OK | 3276 | OK |  | #VALUE! | 3276 | 0
| 1210 | 1048547 |  |  | UPONOR RTM УГОЛЬНИК 90° КОМПОЗИЦИОННЫЙ 16-16 '40А | C |  | ¦ |  | 0 | ¦ | 2016-06-30 | [9 empty] | RTM | ШТ | 1075 | 1377 | 28.1% | 1377 | 28.09% | 1147.5 | 895.833 | SALEABLE | SALEABLE | SALEABLE | 0.036 | 4e-05 | 0 | 0 | yes | no | yes | 40 | 280 | 180 | 95 | 1.2 | 0.004788 | yes |  |  | 1570 |  |  |  |  | HIGASHIO MECH CO., LTD., JAPAN | PRO:HA3 | JP |  |  | OK | NF | #VALUE! |  | #VALUE! | #N/A | 0
| 1211 | 1048548 |  |  | UPONOR RTM УГОЛЬНИК 90° КОМПОЗИЦИОННЫЙ 20-20 '25А | C |  | ¦ |  | 0 | ¦ | 2016-06-30 | [9 empty] | RTM | ШТ | 1280 | 1638 | 28% | 1638 | 27.97% | 1365 | 1066.667 | SALEABLE | SALEABLE | SALEABLE | 0.062 | 7e-05 | 0 | 0 | yes | no | yes | 25 | 280 | 187 | 90 | 1.25 | 0.004712 | yes |  |  | 1425 |  |  |  |  | HIGASHIO MECH CO., LTD., JAPAN | PRO:HA3 | JP |  |  | OK | NF | #VALUE! |  | #VALUE! | #N/A | 0
| 1212 | 1048549 |  |  | UPONOR RTM УГОЛЬНИК 90° КОМПОЗИЦИОННЫЙ 25-25 '15C | C |  | ¦ |  | 0 | ¦ | 2016-02-10 | [9 empty] | RTM | ШТ | 2495 | 3194 | 28% | 3194 | 28.02% | 2661.667 | 2079.167 | SALEABLE | SALEABLE | SALEABLE | 0.104 | 0.00017 | 0 | 0 | yes | no | yes | 15 | 280 | 187 | 95 | 1.605 | 0.004974 | yes |  |  | 15 |  |  |  |  | HIGASHIO MECH CO., LTD., JAPAN | PRO:HA3 | JP |  |  | OK | NF | #VALUE! |  | #VALUE! | #N/A | 0
| 1213 | 1048599 |  |  | UPONOR RTM УГОЛЬНИК С НАРУЖНОЙ РЕЗЬБОЙ ЛАТУНЬ 16-1/2"НР '30C | C | Ограниченно доступен в пределах складских остатков | ¦ |  | 0 | ¦ | 2016-06-30 | [9 empty] | RTM | ШТ | 1089 | 1394 | 28% | 1394 | 28.01% | 1161.667 | 907.5 | SALEABLE | SALEABLE | SALEABLE | 0.103 | 7e-05 | 90 | 0 | yes | yes | yes | 30 | 280 | 187 | 95 | 3.03 | 0.004974 | yes |  |  | #N/A |  |  |  |  | HIGASHIO MECH CO., LTD., JAPAN | HIGASHIO MECH CO., LTD. | JP |  | AV | OK | 1394 | OK |  | #VALUE! | 1394 | 0
| 1214 | 1048600 |  |  | UPONOR RTM УГОЛЬНИК С НАРУЖНОЙ РЕЗЬБОЙ ЛАТУНЬ 20-1/2"НР '20C | C | Ограниченно доступен в пределах складских остатков | ¦ |  | 0 | ¦ | 2016-06-30 | [9 empty] | RTM | ШТ | 1692 | 2166 | 28% | 2166 | 28.01% | 1805 | 1410 | SALEABLE | SALEABLE | SALEABLE | 0.124 | 7e-05 | 60 | 0 | yes | yes | yes | 20 | 280 | 187 | 95 | 2.48 | 0.004974 | yes |  |  | #N/A |  |  |  |  | HIGASHIO MECH CO., LTD., JAPAN | HIGASHIO MECH CO., LTD. | JP |  | AV | OK | 2166 | OK |  | #VALUE! | 2166 | 0
| 1215 | 1048601 |  |  | UPONOR RTM УГОЛЬНИК С НАРУЖНОЙ РЕЗЬБОЙ ЛАТУНЬ 20-3/4"НР '20C | C | Ограниченно доступен в пределах складских остатков | ¦ |  | 0 | ¦ | 2016-06-30 | [9 empty] | RTM | ШТ | 1943 | 2487 | 28% | 2487 | 28% | 2072.5 | 1619.167 | SALEABLE | SALEABLE | SALEABLE | 0.18 | 7e-05 | 60 | 0 | yes | yes | yes | 20 | 280 | 187 | 95 | 3.54 | 0.004974 | yes |  |  | #N/A |  |  |  |  | HIGASHIO MECH CO., LTD., JAPAN | HIGASHIO MECH CO., LTD. | JP |  | AV | OK | 2487 | OK |  | #VALUE! | 2487 | 0
| 1216 | 1048602 |  |  | UPONOR RTM УГОЛЬНИК С НАРУЖНОЙ РЕЗЬБОЙ ЛАТУНЬ 25-3/4"НР '15C | C | Ограниченно доступен в пределах складских остатков | ¦ |  | 0 | ¦ | 2016-06-30 | [9 empty] | RTM | ШТ | 2495 | 3194 | 28% | 3194 | 28.02% | 2661.667 | 2079.167 | SALEABLE | SALEABLE | SALEABLE | 0.225 | 0.00015 | 30 | 0 | yes | yes | yes | 15 | 275 | 180 | 90 | 3 | 0.004455 | yes |  |  | #N/A |  |  |  |  | HIGASHIO MECH CO., LTD., JAPAN | HIGASHIO MECH CO., LTD. | JP |  | AV | OK | 3194 | OK |  | #VALUE! | 3194 | 0
| 1217 | 1048590 |  |  | UPONOR RTM УГОЛЬНИК С ВНУТРЕННЕЙ РЕЗЬБОЙ ЛАТУНЬ 16-1/2"ВР '48C | C | Ограниченно доступен в пределах складских остатков | ¦ |  | 0 | ¦ | 2016-06-30 | [9 empty] | RTM | ШТ | 1089 | 1394 | 28% | 1394 | 28.01% | 1161.667 | 907.5 | SALEABLE | SALEABLE | SALEABLE | 0.088 | 3e-05 | 144 | 0 | yes | yes | yes | 48 | 280 | 187 | 90 | 3.84 | 0.004712 | yes |  |  | #N/A |  |  |  |  | HIGASHIO MECH CO., LTD., JAPAN | HIGASHIO MECH CO., LTD. | JP |  | AV | OK | 1394 | OK |  | #VALUE! | 1394 | 0
| 1218 | 1048591 |  |  | UPONOR RTM УГОЛЬНИК С ВНУТРЕННЕЙ РЕЗЬБОЙ ЛАТУНЬ 20-1/2"ВР '30C | C | Ограниченно доступен в пределах складских остатков | ¦ |  | 0 | ¦ | [10 empty] | RTM | ШТ | 1776 | 2274 | 28% | 2274 | 28.04% | 1895 | 1480 | SALEABLE | SALEABLE | SALEABLE | 0.13 | 6e-05 | 90 | 0 | yes | yes | yes | 30 | 290 | 180 | 95 | 3.6 | 0.004959 | yes |  |  | #N/A |  |  |  |  | HIGASHIO MECH CO., LTD., JAPAN | HIGASHIO MECH CO., LTD. | JP |  | AV | OK | 2274 | OK |  | #VALUE! | 2274 | 0
| 1219 | 1048592 |  |  | UPONOR RTM УГОЛЬНИК С ВНУТРЕННЕЙ РЕЗЬБОЙ ЛАТУНЬ 20-3/4"ВР '20В | D | Ограниченно доступен в пределах складских остатков | ¦ |  | 0 | ¦ | 2016-06-30 | [9 empty] | RTM | ШТ | 1980 | 2534 | 28% | 2534 | 27.98% | 2111.667 | 1650 | SALEABLE | SALEABLE | SALEABLE | 0.161 | 8e-05 | 60 | 0 | yes | yes | yes | 20 | 280 | 187 | 95 | 3.1 | 0.004974 | yes |  |  | #N/A |  |  |  |  | HIGASHIO MECH CO., LTD., JAPAN | HIGASHIO MECH CO., LTD. | JP |  | AV | OK | 2534 | OK |  | #VALUE! | 2534 | 0
| 1220 | 1048593 |  |  | UPONOR RTM УГОЛЬНИК С ВНУТРЕННЕЙ РЕЗЬБОЙ ЛАТУНЬ 25-3/4"ВР '20C | C | Ограниченно доступен в пределах складских остатков | ¦ |  | 0 | ¦ | 2016-06-30 | [9 empty] | RTM | ШТ | 2732 | 3497 | 28% | 3497 | 28% | 2914.167 | 2276.667 | SALEABLE | SALEABLE | SALEABLE | 0.212 | 0.00013 | 36 | 0 | yes | yes | yes | 20 | 280 | 187 | 95 | 3.84 | 0.004974 | yes |  |  | #N/A |  |  |  |  | HIGASHIO MECH CO., LTD., JAPAN | HIGASHIO MECH CO., LTD. | JP |  | AV | OK | 3497 | OK |  | #VALUE! | 3497 | 0
| 1221 | 1048594 |  |  | UPONOR RTM УГОЛЬНИК С ВНУТРЕННЕЙ РЕЗЬБОЙ ЛАТУНЬ 25-1"ВР '20C | C | Ограниченно доступен в пределах складских остатков | ¦ |  | 0 | ¦ | 2016-06-30 | [9 empty] | RTM | ШТ | 3202 | 4098 | 28% | 4098 | 27.98% | 3415 | 2668.333 | SALEABLE | SALEABLE | SALEABLE | 0.254 | 0.00015 | 20 | 0 | yes | yes | yes | 20 | 280 | 187 | 95 | 5.02 | 0.004974 | yes |  |  | 20 |  |  |  |  | HIGASHIO MECH CO., LTD., JAPAN | HIGASHIO MECH CO., LTD. | JP |  | AV | OK | 4098 | OK |  | #VALUE! | 4098 | 0
| 1222 | 1048550 |  |  | UPONOR RTM ТРОЙНИК РАВНОПРОХОДНОЙ КОМПОЗИЦИОННЫЙ 16-16-16 '24C | C | Ограниченно доступен в пределах складских остатков | ¦ |  | 0 | ¦ | 2016-06-30 | [9 empty] | RTM | ШТ | 1296 | 1659 | 28% | 1659 | 28.01% | 1382.5 | 1080 | SALEABLE | SALEABLE | SALEABLE | 0.053 | 8e-05 | 362 | 0 | yes | yes | yes | 24 | 280 | 180 | 90 | 1.2 | 0.004536 | yes |  |  | 792 |  |  |  |  | HIGASHIO MECH CO., LTD., JAPAN | PRO:HA3 | JP |  | AV | OK | 1659 | OK |  | #VALUE! | 1659 | 0
| 1223 | 1048551 |  |  | UPONOR RTM ТРОЙНИК РАВНОПРОХОДНОЙ КОМПОЗИЦИОННЫЙ 20-20-20 '20А | C | Ограниченно доступен в пределах складских остатков | ¦ |  | 0 | ¦ | 2016-06-30 | [9 empty] | RTM | ШТ | 1776 | 2274 | 28% | 2274 | 28.04% | 1895 | 1480 | SALEABLE | SALEABLE | SALEABLE | 0.091 | 0.00019 | 71 | 0 | yes | yes | yes | 20 | 280 | 187 | 95 | 1.78 | 0.004974 | yes |  |  | 480 |  |  |  |  | HIGASHIO MECH CO., LTD., JAPAN | HIGASHIO MECH CO., LTD. | JP |  | AV | OK | 2274 | OK |  | #VALUE! | 2274 | 0
| 1224 | 1048552 |  |  | UPONOR RTM ТРОЙНИК РАВНОПРОХОДНОЙ КОМПОЗИЦИОННЫЙ 25-25-25 '10C | C | Ограниченно доступен в пределах складских остатков | ¦ |  | 0 | ¦ | 2016-06-30 | [9 empty] | RTM | ШТ | 2894 | 3704 | 28% | 3704 | 27.99% | 3086.667 | 2411.667 | SALEABLE | SALEABLE | SALEABLE | 0.155 | 0.00034 | 2 | 0 | yes | yes | yes | 10 | 280 | 187 | 95 | 1.59 | 0.004974 | yes |  |  | 20 |  |  |  |  | HIGASHIO MECH CO., LTD., JAPAN | PRO:HA3 | JP |  | AV | OK | 3704 | OK |  | #VALUE! | 3704 | 0
| 1225 | 1048554 |  |  | UPONOR RTM ТРОЙНИК РЕДУКЦИОННЫЙ КОМПОЗИЦИОННЫЙ 20-16-16 '20C | C | Ограниченно доступен в пределах складских остатков | ¦ |  | 0 | ¦ | 2016-06-30 | [9 empty] | RTM | ШТ | 1776 | 2274 | 28% | 2274 | 28.04% | 1895 | 1480 | SALEABLE | SALEABLE | SALEABLE | 0.068 | 0.0001 | 19 | 0 | yes | yes | yes | 20 | 280 | 180 | 90 | 1.2 | 0.004536 | yes |  |  | 850 |  |  |  |  | HIGASHIO MECH CO., LTD., JAPAN | PRO:HA3 | JP |  | AV | OK | 2274 | OK |  | #VALUE! | 2274 | 0
| 1226 | 1048553 |  |  | UPONOR RTM ТРОЙНИК РЕДУКЦИОННЫЙ КОМПОЗИЦИОННЫЙ 20-16-20 '20C | C |  | ¦ |  | 0 | ¦ | 2016-06-30 | [9 empty] | RTM | ШТ | 1776 | 2274 | 28% | 2274 | 28.04% | 1895 | 1480 | SALEABLE | SALEABLE | SALEABLE | 0.079 | 0.00013 | 0 | 0 | yes | no | yes | 20 | 280 | 185 | 90 | 1.6 | 0.004662 | yes |  |  | 860 |  |  |  |  | HIGASHIO MECH CO., LTD., JAPAN | PRO:HA3 | JP |  |  | OK | NF | #VALUE! |  | #VALUE! | #N/A | 0
| 1227 | 1048555 |  |  | UPONOR RTM ТРОЙНИК РЕДУКЦИОННЫЙ КОМПОЗИЦИОННЫЙ 20-20-16 '20В | D | Ограниченно доступен в пределах складских остатков | ¦ |  | 0 | ¦ | 2016-06-30 | [9 empty] | RTM | ШТ | 1776 | 2274 | 28% | 2274 | 28.04% | 1895 | 1480 | SALEABLE | SALEABLE | INACTIVE | 0.08 | 0.00012 | 40 | 0 | yes | yes | yes | 20 | 280 | 185 | 95 | 1.4 | 0.004921 | yes |  |  | 290 |  |  |  |  | HIGASHIO MECH CO., LTD., JAPAN | HIGASHIO MECH CO., LTD. | JP |  | AV | OK | 2274 | OK |  | #VALUE! | 2274 | 0
| 1228 | 1048557 |  |  | UPONOR RTM ТРОЙНИК РЕДУКЦИОННЫЙ КОМПОЗИЦИОННЫЙ 25-20-20 '14В | D |  | ¦ |  | 0 | ¦ | 2016-06-30 | [9 empty] | RTM | ШТ | 2894 | 3704 | 28% | 3704 | 27.99% | 3086.667 | 2411.667 | SALEABLE | SALEABLE | PLANNED PO | 0.113 | 0.0003 | 0 | 0 | yes | no | no | 14 | 280 | 185 | 95 | 1.554 | 0.004921 | yes |  |  | #N/A |  |  |  |  | HIGASHIO MECH CO., LTD., JAPAN | HIGASHIO MECH CO., LTD. | FI |  |  | OK | NF | #VALUE! |  | #VALUE! | #N/A | 0
| 1229 | 1048556 |  |  | UPONOR RTM ТРОЙНИК РЕДУКЦИОННЫЙ КОМПОЗИЦИОННЫЙ 25-20-25 '14В | D | Ограниченно доступен в пределах складских остатков | ¦ |  | 0 | ¦ | 2016-06-30 | [9 empty] | RTM | ШТ | 2894 | 3704 | 28% | 3704 | 27.99% | 3086.667 | 2411.667 | SALEABLE | SALEABLE | INACTIVE | 0.132 | 0.00023 | 18 | 0 | yes | yes | no | 14 | 280 | 187 | 95 | 1.82 | 0.004974 | yes |  |  | #N/A |  |  |  |  | HIGASHIO MECH CO., LTD., JAPAN | HIGASHIO MECH CO., LTD. | JP |  | AV | OK | 3704 | OK |  | #VALUE! | 3704 | 0
| 1230 | 1059011 |  |  | UPONOR RTM ТРОЙНИК РЕДУКЦИОННЫЙ ЛАТУНЬ 16-20-16 '20В | D | Ограниченно доступен в пределах складских остатков | ¦ |  | 0 | ¦ | old | [9 empty] | RTM | ШТ | 1776 | 2274 | 28% | 2274 | 28.04% | 1895 | 1480 | SALEABLE | SALEABLE | INACTIVE | 0.193 | 0.00012 | 60 | 0 | yes | yes | yes | 20 | 280 | 187 | 90 | 3.8 | 0.004712 | yes |  |  | #N/A |  |  |  |  | HIGASHIO MECH CO., LTD., JAPAN | HIGASHIO MECH CO., LTD. | JP |  | AV | OK | 2274 | OK |  | #VALUE! | 2274 | 0
| 1231 | 1059010 |  |  | UPONOR RTM ТРОЙНИК РЕДУКЦИОННЫЙ ЛАТУНЬ 32-16-32 '6Щ | O | Выведен из ассортимента |  |  | #N/A | ¦ | 2016-06-30 | [9 empty] | RTM | ШТ | 4929 | 5422 | 10% | 5422 | 10% | 4518.333 | 4107.5 | #N/A | #N/A | #N/A | 0.561 | 0.00051 | 0 | 0 | no | no | no | 6 | [5 empty] | yes |  |  | #N/A |  |  |  |  | HIGASHIO MECH CO., LTD., JAPAN | #N/A | #N/A |  |  | OK | NF | #VALUE! |  | #VALUE! | #N/A | 0
| 1232 | 1048580 |  |  | UPONOR RTM ТРОЙНИК РЕДУКЦИОННЫЙ ЛАТУНЬ 32-20-32 '6Щ | O | Выведен из ассортимента |  |  | #N/A | ¦ | 2016-06-30 | [9 empty] | RTM | ШТ | 4929 | 5422 | 10% | 5422 | 10% | 4518.333 | 4107.5 | #N/A | #N/A | #N/A | 0.672 | 0.00043 | 0 | 0 | no | no | no | 6 | [5 empty] | yes |  |  | #N/A |  |  |  |  | HIGASHIO MECH CO., LTD., JAPAN | #N/A | #N/A |  |  | OK | NF | #VALUE! |  | #VALUE! | #N/A | 0
| 1233 | 1048587 |  |  | UPONOR RTM ТРОЙНИК С ВНУТРЕННЕЙ РЕЗЬБОЙ ЛАТУНЬ 16-1/2"ВР-16 '30C | C | Ограниченно доступен в пределах складских остатков | ¦ |  | 0 | ¦ | 2016-06-30 | [9 empty] | RTM | ШТ | 2178 | 2788 | 28% | 2788 | 28.01% | 2323.333 | 1815 | SALEABLE | SALEABLE | SALEABLE | 0.131 | 9.3e-05 | 90 | 0 | yes | yes | yes | 30 | 280 | 187 | 95 | 3.99 | 0.004974 | yes |  |  | #N/A |  |  |  |  | HIGASHIO MECH CO., LTD., JAPAN | HIGASHIO MECH CO., LTD. | JP |  | AV | OK | 2788 | OK |  | #VALUE! | 2788 | 0
| 1234 | 1048588 |  |  | UPONOR RTM ТРОЙНИК С ВНУТРЕННЕЙ РЕЗЬБОЙ ЛАТУНЬ 20-1/2"ВР-20 '20C | C | Ограниченно доступен в пределах складских остатков | ¦ |  | 0 | ¦ | 2016-06-30 | [9 empty] | RTM | ШТ | 2446 | 3131 | 28% | 3131 | 28% | 2609.167 | 2038.333 | SALEABLE | SALEABLE | SALEABLE | 0.188 | 0.0001 | 60 | 0 | yes | yes | yes | 20 | 280 | 187 | 95 | 3.78 | 0.004974 | yes |  |  | #N/A |  |  |  |  | HIGASHIO MECH CO., LTD., JAPAN | HIGASHIO MECH CO., LTD. | JP |  | AV | OK | 3131 | OK |  | #VALUE! | 3131 | 0
| 1235 | 1048589 |  |  | UPONOR RTM ТРОЙНИК С ВНУТРЕННЕЙ РЕЗЬБОЙ ЛАТУНЬ 20-3/4"ВР-20 '20В | D | Ограниченно доступен в пределах складских остатков | ¦ |  | 0 | ¦ | 2016-06-30 | [9 empty] | RTM | ШТ | 2857 | 3657 | 28% | 3657 | 28% | 3047.5 | 2380.833 | SALEABLE | SALEABLE | INACTIVE | 0.22 | 0.00018 | 60 | 0 | yes | yes | yes | 20 | 280 | 185 | 95 | 4.5 | 0.004921 | yes |  |  | #N/A |  |  |  |  | HIGASHIO MECH CO., LTD., JAPAN | HIGASHIO MECH CO., LTD. | JP |  | AV | OK | 3657 | OK |  | #VALUE! | 3657 | 0
| 1236 | 1048596 |  |  | UPONOR SMART AQUA RTM ВОДОРОЗЕТКА ЛАТУНЬ 16-1/2"ВР '20C | C |  | ¦ |  | 0 | ¦ | 2016-06-30 | [9 empty] | RTM | ШТ | 1444 | 1848 | 28% | 1848 | 27.98% | 1540 | 1203.333 | SALEABLE | SALEABLE | SALEABLE | 0.129 | 0.00013 | 0 | 0 | yes | no | yes | 20 | 280 | 187 | 95 | 2.54 | 0.004974 | yes |  |  | 68 |  |  |  |  | HIGASHIO MECH CO., LTD., JAPAN | HIGASHIO MECH CO., LTD. | JP |  |  | OK | NF | #VALUE! |  | #VALUE! | #N/A | 0
| 1237 | 1048597 |  |  | UPONOR SMART AQUA RTM ВОДОРОЗЕТКА ЛАТУНЬ 20-1/2"ВР '20А | C |  | ¦ |  | 0 | ¦ | 2016-06-30 | [9 empty] | RTM | ШТ | 1752 | 2242 | 28% | 2242 | 27.97% | 1868.333 | 1460 | SALEABLE | SALEABLE | SALEABLE | 0.157 | 0.00015 | 0 | 0 | yes | no | yes | 20 | 280 | 187 | 95 | 3.16 | 0.004974 | yes |  |  | 960 |  |  |  |  | HIGASHIO MECH CO., LTD., JAPAN | PRO:HA3 | JP |  |  | OK | NF | #VALUE! |  | #VALUE! | #N/A | 0
| 1238 | 1048598 |  |  | UPONOR SMART AQUA RTM ВОДОРОЗЕТКА ЛАТУНЬ 20-3/4"ВР '20C | C |  | ¦ |  | 0 | ¦ | [10 empty] | RTM | ШТ | 1752 | 2242 | 28% | 2242 | 27.97% | 1868.333 | 1460 | SALEABLE | SALEABLE | SALEABLE | 0.189 | 0.0001 | 0 | 0 | yes | no | yes | 20 | 285 | 180 | 90 | 3.6 | 0.004617 | yes |  |  | #N/A |  |  |  |  | HIGASHIO MECH CO., LTD., JAPAN | HIGASHIO MECH CO., LTD. | JP |  |  | OK | NF | #VALUE! |  | #VALUE! | #N/A | 0
| 1239 | 1061621 |  |  | UPONOR SMART AQUA RTM ВОДОРОЗЕТКА U-ПРОФИЛЬ ЛАТУНЬ 16-1/2"-16 '5C | C |  | ¦ |  | 0 | ¦ | [10 empty] | RTM | ШТ | 5308 | 6794 | 28% | 6794 | 28% | 5661.667 | 4423.333 | SALEABLE | SALEABLE | SALEABLE | 0.256 | 0.000281 | 0 | 0 | yes | no | yes | 5 | 260 | 120 | 100 | 1.28 | 0.00312 | yes |  |  | #N/A |  |  |  |  | UPONOR GMBH, GERMANY | PRO:HA1 | DE |  |  | OK | NF | #VALUE! |  | #VALUE! | #N/A | 0
| 1240 | 1061622 |  |  | UPONOR SMART AQUA RTM ВОДОРОЗЕТКА U-ПРОФИЛЬ ЛАТУНЬ 20-1/2"-20 '5C | C | Выведен из ассортимента | ¦ | 2021-12-31 | #N/A | ¦ | [10 empty] | RTM | ШТ | 6104 | 6714 | 10% | 6714 | 9.993% | 5595 | 5086.667 | #N/A | #N/A | #N/A | 0.312 | 0.000425 | 0 | 0 | no | no | no | 5 | 175 | 135 | 90 | 1.56 | 0.002126 | yes |  |  | #N/A |  |  |  |  | UPONOR GMBH, GERMANY | PRO:HA1 | DE |  |  | OK | NF | #VALUE! |  | #VALUE! | #N/A | 0
| 1241 | 1048604 |  |  | UPONOR SMART AQUA RTM АДАПТЕР ЛАТУНЬ 16-3/4"ВР ЕВРОКОНУС '25C | C | Ограниченно доступен в пределах складских остатков | ¦ |  | 0 | ¦ | old | [9 empty] | RTM | ШТ | 1135 | 1453 | 28% | 1453 | 28.02% | 1210.833 | 945.833 | SALEABLE | SALEABLE | SALEABLE | 0.071 | 6e-05 | 50 | 0 | yes | yes | yes | 25 | 280 | 187 | 95 | 2.625 | 0.004974 | yes |  |  | 50 |  |  |  |  | HIGASHIO MECH CO., LTD., JAPAN | HIGASHIO MECH CO., LTD. | JP |  | AV | OK | 1453 | OK |  | #VALUE! | 1453 | 0
| 1242 | 1048605 |  |  | UPONOR SMART AQUA RTM АДАПТЕР ЛАТУНЬ 20-3/4"ВР ЕВРОКОНУС '25В | D | Ограниченно доступен в пределах складских остатков | ¦ |  | 0 | ¦ | old | [9 empty] | RTM | ШТ | 1286 | 1647 | 28.1% | 1647 | 28.07% | 1372.5 | 1071.667 | SALEABLE | SALEABLE | INACTIVE | 0.098 | 6e-05 | 75 | 0 | yes | yes | yes | 25 | 280 | 187 | 95 | 3.275 | 0.004974 | yes |  |  | #N/A |  |  |  |  | HIGASHIO MECH CO., LTD., JAPAN | HIGASHIO MECH CO., LTD. | JP |  | AV | OK | 1647 | OK |  | #VALUE! | 1647 | 0
| 1243 | 1057379 |  |  | UPONOR SMART RADI RTM УГОЛЬНИК ЛАТУНЬ 16-15CU (L=200ММ) '15C | C |  | ¦ |  | 0 | ¦ | 2016-06-30 | [9 empty] | RTM | ШТ | 2152 | 2754 | 28% | 2754 | 27.97% | 2295 | 1793.333 | SALEABLE | SALEABLE | SALEABLE | 0.146 | 0.00016 | 0 | 0 | yes | no | yes | 15 | 280 | 187 | 95 | 2.265 | 0.004974 | yes |  |  | 15 |  |  |  |  | HIGASHIO MECH CO., LTD., JAPAN | HIGASHIO MECH CO., LTD. | JP |  |  | OK | NF | #VALUE! |  | #VALUE! | #N/A | 0
| 1244 | 1057375 |  |  | UPONOR RTM ШТУЦЕР С НАКИДНОЙ ГАЙКОЙ ЛАТУНЬ 16-1/2"НГ '24C | C | Ограниченно доступен в пределах складских остатков | ¦ |  | 0 | ¦ | 2016-06-30 | [9 empty] | RTM | ШТ | 1605 | 2055 | 28% | 2055 | 28.04% | 1712.5 | 1337.5 | SALEABLE | SALEABLE | SALEABLE | 0.069 | 3e-05 | 96 | 0 | yes | yes | yes | 24 | 280 | 187 | 95 | 1.8 | 0.004974 | yes |  |  | #N/A |  |  |  |  | HIGASHIO MECH CO., LTD., JAPAN | HIGASHIO MECH CO., LTD. | JP |  | AV | OK | 2055 | OK |  | #VALUE! | 2055 | 0
| 1245 | 1057376 |  |  | UPONOR RTM ШТУЦЕР С НАКИДНОЙ ГАЙКОЙ ЛАТУНЬ 20-3/4"НГ '24C | C | Ограниченно доступен в пределах складских остатков | ¦ |  | 0 | ¦ | 2016-06-30 | [9 empty] | RTM | ШТ | 2840 | 3635 | 28% | 3635 | 27.99% | 3029.167 | 2366.667 | SALEABLE | SALEABLE | SALEABLE | 0.119 | 6e-05 | 72 | 0 | yes | yes | yes | 24 | 280 | 180 | 90 | 2.88 | 0.004536 | yes |  |  | #N/A |  |  |  |  | HIGASHIO MECH CO., LTD., JAPAN | HIGASHIO MECH CO., LTD. | JP |  | AV | OK | 3635 | OK |  | #VALUE! | 3635 | 0
| 1246 | 1048603 |  |  | UPONOR RTM АДАПТЕР ЛАТУНЬ 16-15СU '40C | C |  | ¦ |  | 0 | ¦ | 2016-06-30 | [9 empty] | RTM | ШТ | 953 | 1219 | 27.9% | 1219 | 27.91% | 1015.833 | 794.167 | SALEABLE | SALEABLE | SALEABLE | 0.053 | 4e-05 | 0 | 0 | yes | no | yes | 40 | 280 | 187 | 95 | 2.2 | 0.004974 | yes |  |  | #N/A |  |  |  |  | HIGASHIO MECH CO., LTD., JAPAN | HIGASHIO MECH CO., LTD. | JP |  |  | OK | NF | #VALUE! |  | #VALUE! | #N/A | 0
| 1247 | 1057377 |  |  | UPONOR RTM АДАПТЕР ЛАТУНЬ 25-22CU '20C | C |  | ¦ |  | 0 | ¦ | 2016-06-30 | [9 empty] | RTM | ШТ | 1753 | 2243 | 28% | 2243 | 27.95% | 1869.167 | 1460.833 | SALEABLE | SALEABLE | SALEABLE | 0.139 | 6e-05 | 0 | 0 | yes | no | yes | 20 | 280 | 180 | 90 | 2.6 | 0.004536 | yes |  |  | #N/A |  |  |  |  | HIGASHIO MECH CO., LTD., JAPAN | HIGASHIO MECH CO., LTD. | JP |  |  | OK | NF | #VALUE! |  | #VALUE! | #N/A | 0
| 1248 | 1059013 |  |  | UPONOR RTM ЗАГЛУШКА ЛАТУНЬ 16 '48C | C |  | ¦ |  | 0 | ¦ | 2016-06-30 | [9 empty] | RTM | ШТ | 934 | 1195 | 27.9% | 1195 | 27.94% | 995.833 | 778.333 | SALEABLE | SALEABLE | SALEABLE | 0.028 | 3e-05 | 0 | 0 | yes | no | yes | 48 | 280 | 187 | 95 | 2.064 | 0.004974 | yes |  |  | #N/A |  |  |  |  | HIGASHIO MECH CO., LTD., JAPAN | HIGASHIO MECH CO., LTD. | JP |  |  | OK | NF | #VALUE! |  | #VALUE! | #N/A | 0
| 1249 | 1048606 |  |  | UPONOR RTM КАЛИБРАТОР 16/20/25 '20C | C | Ограниченно доступен в пределах складских остатков | ¦ |  | 0 | ¦ | 2016-06-30 | [9 empty] | RTM | ШТ | 317.37 | 406.24 | 28% | 406.24 | 28% | 338.533 | 264.475 | SALEABLE | SALEABLE | SALEABLE | 0.04 | 0.000227 | 34 | 0 | yes | yes | yes | 20 | 280 | 180 | 90 | 0.8 | 0.004536 | yes |  |  | 104 |  |  |  |  | HIGASHIO MECH CO., LTD., JAPAN | HIGASHIO MECH CO., LTD. | JP |  | AV | OK | 406.24 | OK |  | #VALUE! | 406.24 | 0
| 1250 | 1048607 |  |  | UPONOR RTM КАЛИБРАТОР 32 '5Щ | O | Выведен из ассортимента | ¦ |  | #N/A | ¦ | 2016-06-30 | [9 empty] | RTM | ШТ | 500 | 550 | 10% | 550 | 10% | 458.333 | 416.667 | #N/A | #N/A | #N/A | 0.095 | 0.000995 | 0 | 0 | no | no | no | 5 | 280 | 187 | 95 | 0.49 | 0.004974 | yes |  |  | 5 |  |  |  |  | HIGASHIO MECH CO., LTD., JAPAN | #N/A | #N/A |  |  | OK | NF | #VALUE! |  | #VALUE! | #N/A | 0
| 1251 | Система труб и фитингов из нержавеющей стали Uponor INOX | [7 empty] | #N/A | ¦ | [12 empty] | 0 |  | #DIV/0! | 0 | #DIV/0! |  | 0 | #N/A | #N/A | #N/A |  |  | 0 | 0 | no | yes | yes | [8 empty] | NEW | #N/A |  |  |  |  | #N/A | #N/A | #N/A |  |  | OK | 0 | OK |  | OK | 0 | 0
| 1252 | 1119058 |  |  | UPONOR INOX ТРУБА ИЗ НЕРЖАВЕЮЩЕЙ СТАЛИ AISI 316L 15X1,0 ОТРЕЗОК 6М '6С | C | Ограниченно доступен в пределах складских остатков |  |  | 0 | [11 empty] | INOX | М | 804.56 | 1030 | 28% | 1030 | 28.02% | 858.333 | 670.467 | SALEABLE | SALEABLE | SALEABLE | 0.351 | 0.00135 | 0 | 0 | yes | no | yes | 6 | 6000 | 15 | 15 | 2.106 | 0.00135 | yes | 2021-11-11 |  | 12 |  |  |  |  | CPC INOX S.p.A, ITALY | VIMOTER SPA | IT |  |  | OK | NF | #VALUE! |  | #VALUE! | 1030 | 12
| 1253 | 1119059 |  |  | UPONOR INOX ТРУБА ИЗ НЕРЖАВЕЮЩЕЙ СТАЛИ AISI 316L 18X1,0 ОТРЕЗОК 6М '6С | C | Ограниченно доступен в пределах складских остатков |  |  | 0 | [11 empty] | INOX | М | 963.79 | 1234 | 28% | 1234 | 28.04% | 1028.333 | 803.158 | SALEABLE | SALEABLE | SALEABLE | 0.426 | 0.001944 | 0 | 0 | yes | no | yes | 6 | 6000 | 18 | 18 | 2.556 | 0.001944 | yes | 2021-11-11 |  | 36 |  |  |  |  | CPC INOX S.p.A, ITALY | VIMOTER SPA | IT |  |  | OK | NF | #VALUE! |  | #VALUE! | 1234 | 36
| 1254 | 1119060 |  |  | UPONOR INOX ТРУБА ИЗ НЕРЖАВЕЮЩЕЙ СТАЛИ AISI 316L 22X1,2 ОТРЕЗОК 6М '6С | C | Ограниченно доступен в пределах складских остатков |  |  | 0 | [11 empty] | INOX | М | 1333.94 | 1707 | 28% | 1707 | 27.97% | 1422.5 | 1111.617 | SALEABLE | SALEABLE | SALEABLE | 0.625 | 0.002904 | 114 | 0 | yes | yes | yes | 6 | 6000 | 22 | 22 | 3.75 | 0.002904 | yes | 2021-11-11 |  | 102 |  |  |  |  | CPC INOX S.p.A, ITALY | VIMOTER SPA | IT |  | AV | OK | 1707 | OK |  | #VALUE! | 1707 | 102
| 1255 | 1119061 |  |  | UPONOR INOX ТРУБА ИЗ НЕРЖАВЕЮЩЕЙ СТАЛИ AISI 316L 28X1,2 ОТРЕЗОК 6М '6С | C | Ограниченно доступен в пределах складских остатков |  |  | 0 | [11 empty] | INOX | М | 1651.02 | 2113 | 28% | 2113 | 27.98% | 1760.833 | 1375.85 | SALEABLE | SALEABLE | SALEABLE | 0.805 | 0.004704 | 36 | 0 | yes | yes | yes | 6 | 6000 | 28 | 28 | 4.83 | 0.004704 | yes | 2021-11-11 |  | 186 |  |  |  |  | CPC INOX S.p.A, ITALY | VIMOTER SPA | IT |  | AV | OK | 2113 | OK |  | #VALUE! | 2113 | 186
| 1256 | 1119062 |  |  | UPONOR INOX ТРУБА ИЗ НЕРЖАВЕЮЩЕЙ СТАЛИ AISI 316L 35X1,5 ОТРЕЗОК 6М '6С | C | Ограниченно доступен в пределах складских остатков |  |  | 0 | [11 empty] | INOX | М | 2427.64 | 3107 | 28% | 3107 | 27.98% | 2589.167 | 2023.033 | SALEABLE | SALEABLE | SALEABLE | 1.258 | 0.00735 | 12 | 0 | yes | yes | yes | 6 | 6000 | 35 | 35 | 7.548 | 0.00735 | yes | 2021-11-11 |  | 90 |  |  |  |  | CPC INOX S.p.A, ITALY | VIMOTER SPA | IT |  | AV | OK | 3107 | OK |  | #VALUE! | 3107 | 90
| 1257 | 1119063 |  |  | UPONOR INOX ТРУБА ИЗ НЕРЖАВЕЮЩЕЙ СТАЛИ AISI 316L 42X1,5 ОТРЕЗОК 6М '6С | C | Ограниченно доступен в пределах складских остатков |  |  | 0 | [11 empty] | INOX | М | 2940.26 | 3764 | 28% | 3764 | 28.02% | 3136.667 | 2450.217 | SALEABLE | SALEABLE | SALEABLE | 1.521 | 0.010584 | 36 | 0 | yes | yes | yes | 6 | 6000 | 42 | 42 | 9.126 | 0.010584 | yes | 2021-11-11 |  | 30 |  |  |  |  | CPC INOX S.p.A, ITALY | VIMOTER SPA | IT |  | AV | OK | 3764 | OK |  | #VALUE! | 3764 | 30
| 1258 | 1119064 |  |  | UPONOR INOX ТРУБА ИЗ НЕРЖАВЕЮЩЕЙ СТАЛИ AISI 316L 54X1,5 ОТРЕЗОК 6М '6С | C |  |  |  | 0 | [11 empty] | INOX | М | 3881.71 | 4969 | 28% | 4969 | 28.01% | 4140.833 | 3234.758 | SALEABLE | SALEABLE | SALEABLE | 1.972 | 0.017496 | 0 | 0 | yes | no | yes | 6 | 6000 | 54 | 54 | 11.832 | 0.017496 | yes | 2021-11-11 |  | #N/A |  |  |  |  | CPC INOX S.p.A, ITALY | VIMOTER SPA | IT |  |  | OK | NF | #VALUE! |  | #VALUE! | #N/A | 0
| 1259 | 1119065 |  |  | UPONOR INOX ПРЕСС-ОТВОД ИЗ НЕРЖАВЕЮЩЕЙ СТАЛИ 15-15 '10С | C | Ограниченно доступен в пределах складских остатков |  |  | 0 | [11 empty] | INOX | ШТ | 776.62 | 994 | 28% | 994 | 27.99% | 828.333 | 647.183 | SALEABLE | SALEABLE | SALEABLE | 0.056 | 8.64e-05 | 20 | 0 | yes | yes | yes | 10 | 60 | 122 | 122 | 0.56 | 0.00089304 | yes | 2021-11-11 |  | 10 |  |  |  |  | EUROTUBI EUROPA S.R.L., ITALY | EUROTUBI EUROPA S.R.L. | IT |  | AV | OK | 994 | OK |  | #VALUE! | 994 | 10
| 1260 | 1119066 |  |  | UPONOR INOX ПРЕСС-ОТВОД ИЗ НЕРЖАВЕЮЩЕЙ СТАЛИ 18-18 '1С | C | Ограниченно доступен в пределах складских остатков |  |  | 0 | [11 empty] | INOX | ШТ | 923.28 | 1182 | 28% | 1182 | 28.02% | 985 | 769.4 | SALEABLE | SALEABLE | SALEABLE | 0.07 | 0.0001194 | 0 | 0 | yes | no | yes | 1 | 67 | 130 | 130 | 0.07 | 0.0011323 | yes | 2021-11-11 |  | 30 |  |  |  |  | EUROTUBI EUROPA S.R.L., ITALY | EUROTUBI EUROPA S.R.L. | IT |  |  | OK | NF | #VALUE! |  | #VALUE! | 1182 | 30
| 1261 | 1119067 |  |  | UPONOR INOX ПРЕСС-ОТВОД ИЗ НЕРЖАВЕЮЩЕЙ СТАЛИ 22-22 '10С | C | Ограниченно доступен в пределах складских остатков |  |  | 0 | [11 empty] | INOX | ШТ | 959.6 | 1228 | 28% | 1228 | 27.97% | 1023.333 | 799.667 | SALEABLE | SALEABLE | SALEABLE | 0.1 | 0.0001897 | 80 | 0 | yes | yes | yes | 10 | 77 | 140 | 140 | 1 | 0.0015092 | yes | 2021-11-11 |  | 110 |  |  |  |  | EUROTUBI EUROPA S.R.L., ITALY | EUROTUBI EUROPA S.R.L. | IT |  | AV | OK | 1228 | OK |  | #VALUE! | 1228 | 110
| 1262 | 1119068 |  |  | UPONOR INOX ПРЕСС-ОТВОД ИЗ НЕРЖАВЕЮЩЕЙ СТАЛИ 28-28 '10С | C | Ограниченно доступен в пределах складских остатков |  |  | 0 | [11 empty] | INOX | ШТ | 1110.46 | 1421 | 28% | 1421 | 27.97% | 1184.167 | 925.383 | SALEABLE | SALEABLE | SALEABLE | 0.144 | 0.0003147 | 10 | 0 | yes | yes | yes | 10 | 91 | 182 | 182 | 1.44 | 0.0030143 | yes | 2021-11-11 |  | 190 |  |  |  |  | EUROTUBI EUROPA S.R.L., ITALY | EUROTUBI EUROPA S.R.L. | IT |  | AV | OK | 1421 | OK |  | #VALUE! | 1421 | 40
| 1263 | 1119069 |  |  | UPONOR INOX ПРЕСС-ОТВОД ИЗ НЕРЖАВЕЮЩЕЙ СТАЛИ 35-35 '10С | C | Ограниченно доступен в пределах складских остатков |  |  | 0 | [11 empty] | INOX | ШТ | 2138.5 | 2737 | 28% | 2737 | 27.99% | 2280.833 | 1782.083 | SALEABLE | SALEABLE | SALEABLE | 0.206 | 0.0005445 | 30 | 0 | yes | yes | yes | 10 | 110 | 202 | 202 | 2.06 | 0.0044884 | yes | 2021-11-11 |  | 70 |  |  |  |  | EUROTUBI EUROPA S.R.L., ITALY | EUROTUBI EUROPA S.R.L. | IT |  | AV | OK | 2737 | OK |  | #VALUE! | 2737 | 70
| 1264 | 1119070 |  |  | UPONOR INOX ПРЕСС-ОТВОД ИЗ НЕРЖАВЕЮЩЕЙ СТАЛИ 42-42 '2С | C | Ограниченно доступен в пределах складских остатков |  |  | 0 | [11 empty] | INOX | ШТ | 3323.23 | 4254 | 28% | 4254 | 28.01% | 3545 | 2769.358 | SALEABLE | SALEABLE | SALEABLE | 0.33 | 0.0011247 | 18 | 0 | yes | yes | yes | 2 | 143 | 125 | 125 | 0.66 | 0.0022344 | yes | 2021-11-11 |  | 4 |  |  |  |  | EUROTUBI EUROPA S.R.L., ITALY | EUROTUBI EUROPA S.R.L. | IT |  | AV | OK | 4254 | OK |  | #VALUE! | 4254 | 4
| 1265 | 1119071 |  |  | UPONOR INOX ПРЕСС-ОТВОД ИЗ НЕРЖАВЕЮЩЕЙ СТАЛИ 54-54 '2С | C | Новинка. Доступен к заказу |  |  | 0 | [11 empty] | INOX | ШТ | 4178.59 | 5349 | 28% | 5349 | 28.01% | 4457.5 | 3482.158 | SALEABLE | SALEABLE | SALEABLE | 0.503 | 0.002099 | 0 | 0 | yes | no | yes | 2 | 177 | 159 | 159 | 1.006 | 0.0044747 | yes | 2021-11-11 |  | #N/A |  |  |  |  | EUROTUBI EUROPA S.R.L., ITALY | EUROTUBI EUROPA S.R.L. | IT |  |  | OK | NF | #VALUE! |  | #VALUE! | #N/A | 0
| 1266 | 1119072 |  |  | UPONOR INOX ПРЕСС-ОТВОД С ГЛАДКИМ КОНЦОМ ИЗ НЕРЖАВЕЮЩЕЙ СТАЛИ 15-15 '10С | C | Ограниченно доступен в пределах складских остатков |  |  | 0 | [11 empty] | INOX | ШТ | 804.38 | 1030 | 28% | 1030 | 28.05% | 858.333 | 670.317 | SALEABLE | SALEABLE | SALEABLE | 0.06 | 9.3e-05 | 30 | 0 | yes | yes | yes | 10 | 57 | 126 | 126 | 0.6 | 0.00090493 | yes | 2021-11-11 |  | 10 |  |  |  |  | EUROTUBI EUROPA S.R.L., ITALY | EUROTUBI EUROPA S.R.L. | IT |  | AV | OK | 1030 | OK |  | #VALUE! | 1030 | 10
| 1267 | 1119073 |  |  | UPONOR INOX ПРЕСС-ОТВОД С ГЛАДКИМ КОНЦОМ ИЗ НЕРЖАВЕЮЩЕЙ СТАЛИ 18-18 '10С | C | Ограниченно доступен в пределах складских остатков |  |  | 0 | [11 empty] | INOX | ШТ | 855.79 | 1095 | 28% | 1095 | 27.95% | 912.5 | 713.158 | SALEABLE | SALEABLE | SALEABLE | 0.072 | 0.0001392 | 10 | 0 | yes | yes | yes | 10 | 67 | 130 | 130 | 0.72 | 0.0011323 | yes | 2021-11-11 |  | 20 |  |  |  |  | EUROTUBI EUROPA S.R.L., ITALY | EUROTUBI EUROPA S.R.L. | IT |  | AV | OK | 1095 | OK |  | #VALUE! | 1095 | 20
| 1268 | 1119074 |  |  | UPONOR INOX ПРЕСС-ОТВОД С ГЛАДКИМ КОНЦОМ ИЗ НЕРЖАВЕЮЩЕЙ СТАЛИ 22-22 '10С | C | Ограниченно доступен в пределах складских остатков |  |  | 0 | [11 empty] | INOX | ШТ | 978.26 | 1252 | 28% | 1252 | 27.98% | 1043.333 | 815.217 | SALEABLE | SALEABLE | SALEABLE | 0.1 | 0.0002032 | 60 | 0 | yes | yes | yes | 10 | 74 | 142 | 142 | 1 | 0.0014921 | yes | 2021-11-11 |  | 50 |  |  |  |  | EUROTUBI EUROPA S.R.L., ITALY | EUROTUBI EUROPA S.R.L. | IT |  | AV | OK | 1252 | OK |  | #VALUE! | 1252 | 50
| 1269 | 1119075 |  |  | UPONOR INOX ПРЕСС-ОТВОД С ГЛАДКИМ КОНЦОМ ИЗ НЕРЖАВЕЮЩЕЙ СТАЛИ 28-28 '10С | C | Ограниченно доступен в пределах складских остатков |  |  | 0 | [11 empty] | INOX | ШТ | 1075.03 | 1376 | 28% | 1376 | 28% | 1146.667 | 895.858 | SALEABLE | SALEABLE | SALEABLE | 0.144 | 0.0003292 | 40 | 0 | yes | yes | yes | 10 | 88 | 185 | 185 | 1.44 | 0.0030118 | yes | 2021-11-11 |  | 80 |  |  |  |  | EUROTUBI EUROPA S.R.L., ITALY | EUROTUBI EUROPA S.R.L. | IT |  | AV | OK | 1376 | OK |  | #VALUE! | 1376 | 80
| 1270 | 1119076 |  |  | UPONOR INOX ПРЕСС-ОТВОД С ГЛАДКИМ КОНЦОМ ИЗ НЕРЖАВЕЮЩЕЙ СТАЛИ 35-35 '10С | C | Новинка. Доступен к заказу |  |  | 0 | [11 empty] | INOX | ШТ | 2190.89 | 2804 | 28% | 2804 | 27.98% | 2336.667 | 1825.742 | SALEABLE | SALEABLE | SALEABLE | 0.206 | 0.0005528 | 0 | 0 | yes | no | yes | 10 | 105 | 207 | 207 | 2.06 | 0.0044991 | yes | 2021-11-11 |  | 50 |  |  |  |  | EUROTUBI EUROPA S.R.L., ITALY | EUROTUBI EUROPA S.R.L. | IT |  |  | OK | NF | #VALUE! |  | #VALUE! | #N/A | 50
| 1271 | 1119077 |  |  | UPONOR INOX ПРЕСС-ОТВОД С ГЛАДКИМ КОНЦОМ ИЗ НЕРЖАВЕЮЩЕЙ СТАЛИ 42-42 '2С | C | Новинка. Доступен к заказу |  |  | 0 | [11 empty] | INOX | ШТ | 2703.46 | 3460 | 28% | 3460 | 27.98% | 2883.333 | 2252.883 | SALEABLE | SALEABLE | SALEABLE | 0.31 | 0.0011303 | 0 | 0 | yes | no | yes | 2 | 136 | 129 | 129 | 0.62 | 0.0022632 | yes | 2021-11-11 |  | 4 |  |  |  |  | EUROTUBI EUROPA S.R.L., ITALY | EUROTUBI EUROPA S.R.L. | IT |  |  | OK | NF | #VALUE! |  | #VALUE! | #N/A | 4
| 1272 | 1119078 |  |  | UPONOR INOX ПРЕСС-ОТВОД С ГЛАДКИМ КОНЦОМ ИЗ НЕРЖАВЕЮЩЕЙ СТАЛИ 54-54 '2С | C | Новинка. Доступен к заказу |  |  | 0 | [11 empty] | INOX | ШТ | 4248.72 | 5438 | 28% | 5438 | 27.99% | 4531.667 | 3540.6 | SALEABLE | SALEABLE | SALEABLE | 0.394 | 0.0020632 | 0 | 0 | yes | no | yes | 2 | 170 | 163 | 163 | 0.788 | 0.0045167 | yes | 2021-11-11 |  | #N/A |  |  |  |  | EUROTUBI EUROPA S.R.L., ITALY | EUROTUBI EUROPA S.R.L. | IT |  |  | OK | NF | #VALUE! |  | #VALUE! | #N/A | 0
| 1273 | 1119079 |  |  | UPONOR INOX ПРЕСС-ОТВОД 45° ИЗ НЕРЖАВЕЮЩЕЙ СТАЛИ 15-15 '10С | C | Ограниченно доступен в пределах складских остатков |  |  | 0 | [11 empty] | INOX | ШТ | 812.59 | 1040 | 28% | 1040 | 27.99% | 866.667 | 677.158 | SALEABLE | SALEABLE | SALEABLE | 0.051 | 7.58e-05 | 30 | 0 | yes | yes | yes | 10 | 71 | 113 | 113 | 0.51 | 0.0009066 | yes | 2021-11-11 |  | 10 |  |  |  |  | EUROTUBI EUROPA S.R.L., ITALY | EUROTUBI EUROPA S.R.L. | IT |  | AV | OK | 1040 | OK |  | #VALUE! | 1040 | 10
| 1274 | 1119080 |  |  | UPONOR INOX ПРЕСС-ОТВОД 45° ИЗ НЕРЖАВЕЮЩЕЙ СТАЛИ 18-18 '10С | C | Ограниченно доступен в пределах складских остатков |  |  | 0 | [11 empty] | INOX | ШТ | 845.86 | 1083 | 28% | 1083 | 28.04% | 902.5 | 704.883 | SALEABLE | SALEABLE | SALEABLE | 0.058 | 9.72e-05 | 0 | 0 | yes | no | yes | 10 | 74 | 110 | 110 | 0.58 | 0.0008954 | yes | 2021-11-11 |  | 30 |  |  |  |  | EUROTUBI EUROPA S.R.L., ITALY | EUROTUBI EUROPA S.R.L. | IT |  |  | OK | NF | #VALUE! |  | #VALUE! | 1083 | 30
| 1275 | 1119081 |  |  | UPONOR INOX ПРЕСС-ОТВОД 45° ИЗ НЕРЖАВЕЮЩЕЙ СТАЛИ 22-22 '10С | C | Ограниченно доступен в пределах складских остатков |  |  | 0 | [11 empty] | INOX | ШТ | 969.41 | 1241 | 28% | 1241 | 28.02% | 1034.167 | 807.842 | SALEABLE | SALEABLE | SALEABLE | 0.08 | 0.0001598 | 20 | 0 | yes | yes | yes | 10 | 86 | 132 | 132 | 0.8 | 0.0014985 | yes | 2021-11-11 |  | 80 |  |  |  |  | EUROTUBI EUROPA S.R.L., ITALY | EUROTUBI EUROPA S.R.L. | IT |  | AV | OK | 1241 | OK |  | #VALUE! | 1241 | 80
| 1276 | 1119082 |  |  | UPONOR INOX ПРЕСС-ОТВОД 45° ИЗ НЕРЖАВЕЮЩЕЙ СТАЛИ 28-28 '10С | C | Новинка. Доступен к заказу |  |  | 0 | [11 empty] | INOX | ШТ | 1238.69 | 1586 | 28% | 1586 | 28.04% | 1321.667 | 1032.242 | SALEABLE | SALEABLE | SALEABLE | 0.118 | 0.0002334 | 0 | 0 | yes | no | yes | 10 | 95 | 154 | 154 | 1.18 | 0.002253 | yes | 2021-11-11 |  | 90 |  |  |  |  | EUROTUBI EUROPA S.R.L., ITALY | EUROTUBI EUROPA S.R.L. | IT |  |  | OK | NF | #VALUE! |  | #VALUE! | #N/A | 90
| 1277 | 1119083 |  |  | UPONOR INOX ПРЕСС-ОТВОД 45° ИЗ НЕРЖАВЕЮЩЕЙ СТАЛИ 35-35 '10С | C | Новинка. Доступен к заказу |  |  | 0 | [11 empty] | INOX | ШТ | 1835.86 | 2350 | 28% | 2350 | 28.01% | 1958.333 | 1529.883 | SALEABLE | SALEABLE | SALEABLE | 0.165 | 0.0004124 | 0 | 0 | yes | no | yes | 10 | 116 | 197 | 197 | 1.65 | 0.0045018 | yes | 2021-11-11 |  | 50 |  |  |  |  | EUROTUBI EUROPA S.R.L., ITALY | EUROTUBI EUROPA S.R.L. | IT |  |  | OK | NF | #VALUE! |  | #VALUE! | #N/A | 50
| 1278 | 1119084 |  |  | UPONOR INOX ПРЕСС-ОТВОД 45° ИЗ НЕРЖАВЕЮЩЕЙ СТАЛИ 42-42 '4С | C | Новинка. Доступен к заказу |  |  | 0 | [11 empty] | INOX | ШТ | 2423.52 | 3102 | 28% | 3102 | 28% | 2585 | 2019.6 | SALEABLE | SALEABLE | SALEABLE | 0.258 | 0.0008175 | 0 | 0 | yes | no | yes | 4 | 150 | 141 | 141 | 1.032 | 0.0029821 | yes | 2021-11-11 |  | 4 |  |  |  |  | EUROTUBI EUROPA S.R.L., ITALY | EUROTUBI EUROPA S.R.L. | IT |  |  | OK | NF | #VALUE! |  | #VALUE! | #N/A | 4
| 1279 | 1119085 |  |  | UPONOR INOX ПРЕСС-ОТВОД 45° ИЗ НЕРЖАВЕЮЩЕЙ СТАЛИ 54-54 '2С | C | Новинка. Доступен к заказу |  |  | 0 | [11 empty] | INOX | ШТ | 3985.34 | 5101 | 28% | 5101 | 27.99% | 4250.833 | 3321.117 | SALEABLE | SALEABLE | SALEABLE | 0.374 | 0.0013575 | 0 | 0 | yes | no | yes | 2 | 173 | 114 | 114 | 0.748 | 0.0022483 | yes | 2021-11-11 |  | #N/A |  |  |  |  | EUROTUBI EUROPA S.R.L., ITALY | EUROTUBI EUROPA S.R.L. | IT |  |  | OK | NF | #VALUE! |  | #VALUE! | #N/A | 0
| 1280 | 1119086 |  |  | UPONOR INOX ПРЕСС-ОТВОД 45° С ГЛАДКИМ КОНЦОМ ИЗ НЕРЖАВЕЮЩЕЙ СТАЛИ 15-15 '10С | C | Ограниченно доступен в пределах складских остатков |  |  | 0 | [11 empty] | INOX | ШТ | 887.04 | 1135 | 28% | 1135 | 27.95% | 945.833 | 739.2 | SALEABLE | SALEABLE | SALEABLE | 0.06 | 9.3e-05 | 40 | 0 | yes | yes | yes | 10 | 76 | 99 | 99 | 0.6 | 0.00074488 | yes | 2021-11-11 |  | 10 |  |  |  |  | EUROTUBI EUROPA S.R.L., ITALY | EUROTUBI EUROPA S.R.L. | IT |  | AV | OK | 1135 | OK |  | #VALUE! | 1135 | 10
| 1281 | 1119087 |  |  | UPONOR INOX ПРЕСС-ОТВОД 45° С ГЛАДКИМ КОНЦОМ ИЗ НЕРЖАВЕЮЩЕЙ СТАЛИ 18-18 '10С | C | Ограниченно доступен в пределах складских остатков |  |  | 0 | [11 empty] | INOX | ШТ | 940.26 | 1204 | 28% | 1204 | 28.05% | 1003.333 | 783.55 | SALEABLE | SALEABLE | SALEABLE | 0.06 | 0.0001057 | 20 | 0 | yes | yes | yes | 10 | 76 | 109 | 109 | 0.6 | 0.00090296 | yes | 2021-11-11 |  | 20 |  |  |  |  | EUROTUBI EUROPA S.R.L., ITALY | EUROTUBI EUROPA S.R.L. | IT |  | AV | OK | 1204 | OK |  | #VALUE! | 1204 | 20
| 1282 | 1119088 |  |  | UPONOR INOX ПРЕСС-ОТВОД 45° С ГЛАДКИМ КОНЦОМ ИЗ НЕРЖАВЕЮЩЕЙ СТАЛИ 22-22 '10С | C | Ограниченно доступен в пределах складских остатков |  |  | 0 | [11 empty] | INOX | ШТ | 929.02 | 1189 | 28% | 1189 | 27.98% | 990.833 | 774.183 | SALEABLE | SALEABLE | SALEABLE | 0.08 | 0.0001737 | 60 | 0 | yes | yes | yes | 10 | 89 | 130 | 130 | 0.8 | 0.0015041 | yes | 2021-11-11 |  | 50 |  |  |  |  | EUROTUBI EUROPA S.R.L., ITALY | EUROTUBI EUROPA S.R.L. | IT |  | AV | OK | 1189 | OK |  | #VALUE! | 1189 | 50
| 1283 | 1119089 |  |  | UPONOR INOX ПРЕСС-ОТВОД 45° С ГЛАДКИМ КОНЦОМ ИЗ НЕРЖАВЕЮЩЕЙ СТАЛИ 28-28 '10С | C | Ограниченно доступен в пределах складских остатков |  |  | 0 | [11 empty] | INOX | ШТ | 1134.36 | 1452 | 28% | 1452 | 28% | 1210 | 945.3 | SALEABLE | SALEABLE | SALEABLE | 0.115 | 0.0002698 | 50 | 0 | yes | yes | yes | 10 | 100 | 150 | 150 | 1.15 | 0.00225 | yes | 2021-11-11 |  | 70 |  |  |  |  | EUROTUBI EUROPA S.R.L., ITALY | EUROTUBI EUROPA S.R.L. | IT |  | AV | OK | 1452 | OK |  | #VALUE! | 1452 | 70
| 1284 | 1119090 |  |  | UPONOR INOX ПРЕСС-ОТВОД 45° С ГЛАДКИМ КОНЦОМ ИЗ НЕРЖАВЕЮЩЕЙ СТАЛИ 35-35 '10С | C | Ограниченно доступен в пределах складских остатков |  |  | 0 | [11 empty] | INOX | ШТ | 2162.76 | 2768 | 28% | 2768 | 27.98% | 2306.667 | 1802.3 | SALEABLE | SALEABLE | SALEABLE | 0.166 | 0.0004547 | 10 | 0 | yes | yes | yes | 10 | 121 | 193 | 193 | 1.66 | 0.0045071 | yes | 2021-11-11 |  | 50 |  |  |  |  | EUROTUBI EUROPA S.R.L., ITALY | EUROTUBI EUROPA S.R.L. | IT |  | AV | OK | 2768 | OK |  | #VALUE! | 2768 | 50
| 1285 | 1119091 |  |  | UPONOR INOX ПРЕСС-ОТВОД 45° С ГЛАДКИМ КОНЦОМ ИЗ НЕРЖАВЕЮЩЕЙ СТАЛИ 42-42 '4С | C | Новинка. Доступен к заказу |  |  | 0 | [11 empty] | INOX | ШТ | 2840.14 | 3635 | 28% | 3635 | 27.99% | 3029.167 | 2366.783 | SALEABLE | SALEABLE | SALEABLE | 0.258 | 0.0008039 | 0 | 0 | yes | no | yes | 4 | 149 | 142 | 142 | 1.032 | 0.0030044 | yes | 2021-11-11 |  | 4 |  |  |  |  | EUROTUBI EUROPA S.R.L., ITALY | EUROTUBI EUROPA S.R.L. | IT |  |  | OK | NF | #VALUE! |  | #VALUE! | #N/A | 4
| 1286 | 1119092 |  |  | UPONOR INOX ПРЕСС-ОТВОД 45° С ГЛАДКИМ КОНЦОМ ИЗ НЕРЖАВЕЮЩЕЙ СТАЛИ 54-54 '2С | C | Новинка. Доступен к заказу |  |  | 0 | [11 empty] | INOX | ШТ | 3177.22 | 4067 | 28% | 4067 | 28.01% | 3389.167 | 2647.683 | SALEABLE | SALEABLE | SALEABLE | 0.37 | 0.0013575 | 0 | 0 | yes | no | yes | 2 | 173 | 114 | 114 | 0.74 | 0.0022483 | yes | 2021-11-11 |  | #N/A |  |  |  |  | EUROTUBI EUROPA S.R.L., ITALY | EUROTUBI EUROPA S.R.L. | IT |  |  | OK | NF | #VALUE! |  | #VALUE! | #N/A | 0
| 1287 | 1119093 |  |  | UPONOR INOX ПРЕСС-ТРОЙНИК РАВНОПРОХОДНОЙ ИЗ НЕРЖАВЕЮЩЕЙ СТАЛИ 15-15-15 '10С | C | Ограниченно доступен в пределах складских остатков |  |  | 0 | [11 empty] | INOX | ШТ | 1207.82 | 1546 | 28% | 1546 | 28% | 1288.333 | 1006.517 | SALEABLE | SALEABLE | SALEABLE | 0.071 | 8.35e-05 | 40 | 0 | yes | yes | yes | 10 | 74 | 123 | 123 | 0.71 | 0.0011195 | yes | 2021-11-11 |  | 10 |  |  |  |  | EUROTUBI EUROPA S.R.L., ITALY | EUROTUBI EUROPA S.R.L. | IT |  | AV | OK | 1546 | OK |  | #VALUE! | 1546 | 10
| 1288 | 1119094 |  |  | UPONOR INOX ПРЕСС-ТРОЙНИК РАВНОПРОХОДНОЙ ИЗ НЕРЖАВЕЮЩЕЙ СТАЛИ 18-18-18 '10С | C | Ограниченно доступен в пределах складских остатков |  |  | 0 | [11 empty] | INOX | ШТ | 1329.7 | 1702 | 28% | 1702 | 28% | 1418.333 | 1108.083 | SALEABLE | SALEABLE | SALEABLE | 0.084 | 0.0001102 | 0 | 0 | yes | no | yes | 10 | 80 | 137 | 137 | 0.84 | 0.0015015 | yes | 2021-11-11 |  | 30 |  |  |  |  | EUROTUBI EUROPA S.R.L., ITALY | EUROTUBI EUROPA S.R.L. | IT |  |  | OK | NF | #VALUE! |  | #VALUE! | 1702 | 30
| 1289 | 1119095 |  |  | UPONOR INOX ПРЕСС-ТРОЙНИК РАВНОПРОХОДНОЙ ИЗ НЕРЖАВЕЮЩЕЙ СТАЛИ 22-22-22 '10С | C | Ограниченно доступен в пределах складских остатков |  |  | 0 | [11 empty] | INOX | ШТ | 1183.17 | 1514 | 28% | 1514 | 27.96% | 1261.667 | 985.975 | SALEABLE | SALEABLE | SALEABLE | 0.11 | 0.0001496 | 0 | 0 | yes | no | yes | 10 | 82 | 148 | 148 | 1.1 | 0.0017961 | yes | 2021-11-11 |  | 60 |  |  |  |  | EUROTUBI EUROPA S.R.L., ITALY | EUROTUBI EUROPA S.R.L. | IT |  |  | OK | NF | #VALUE! |  | #VALUE! | 1514 | 60
| 1290 | 1119096 |  |  | UPONOR INOX ПРЕСС-ТРОЙНИК РАВНОПРОХОДНОЙ ИЗ НЕРЖАВЕЮЩЕЙ СТАЛИ 28-28-28 '10С | C | Ограниченно доступен в пределах складских остатков |  |  | 0 | [11 empty] | INOX | ШТ | 1424.19 | 1823 | 28% | 1823 | 28% | 1519.167 | 1186.825 | SALEABLE | SALEABLE | SALEABLE | 0.146 | 0.0002307 | 10 | 0 | yes | yes | yes | 10 | 92 | 181 | 181 | 1.46 | 0.003014 | yes | 2021-11-11 |  | 56 |  |  |  |  | EUROTUBI EUROPA S.R.L., ITALY | EUROTUBI EUROPA S.R.L. | IT |  | AV | OK | 1823 | OK |  | #VALUE! | 1823 | 56
| 1291 | 1119097 |  |  | UPONOR INOX ПРЕСС-ТРОЙНИК РАВНОПРОХОДНОЙ ИЗ НЕРЖАВЕЮЩЕЙ СТАЛИ 35-35-35 '10С | C |  |  |  | 0 | [11 empty] | INOX | ШТ | 1263.97 | 2205 | 74.5% | 2205 | 74.45% | 1837.5 | 1053.308 | SALEABLE | SALEABLE | SALEABLE | 0.193 | 0.0003488 | 0 | 0 | yes | no | yes | 10 | 102 | 210 | 210 | 1.93 | 0.0044982 | yes | 2021-11-11 |  | 40 |  |  |  |  | EUROTUBI EUROPA S.R.L., ITALY | EUROTUBI EUROPA S.R.L. | IT |  |  | OK | NF | #VALUE! |  | #VALUE! | #N/A | 40
| 1292 | 1119098 |  |  | UPONOR INOX ПРЕСС-ТРОЙНИК РАВНОПРОХОДНОЙ ИЗ НЕРЖАВЕЮЩЕЙ СТАЛИ 42-42-42 '4С | C | Ограниченно доступен в пределах складских остатков |  |  | 0 | [11 empty] | INOX | ШТ | 1276.29 | 4076 | 219.4% | 4076 | 219.4% | 3396.667 | 1063.575 | SALEABLE | SALEABLE | SALEABLE | 0.278 | 0.0005671 | 16 | 0 | yes | yes | yes | 4 | 118 | 159 | 159 | 1.112 | 0.0029832 | yes | 2021-11-11 |  | 4 |  |  |  |  | EUROTUBI EUROPA S.R.L., ITALY | EUROTUBI EUROPA S.R.L. | IT |  | AV | OK | 4076 | OK |  | #VALUE! | 4076 | 4
| 1293 | 1119099 |  |  | UPONOR INOX ПРЕСС-ТРОЙНИК РАВНОПРОХОДНОЙ ИЗ НЕРЖАВЕЮЩЕЙ СТАЛИ 54-54-54 '2С | C |  |  |  | 0 | [11 empty] | INOX | ШТ | 1624.12 | 4216 | 159.6% | 4216 | 159.6% | 3513.333 | 1353.433 | SALEABLE | SALEABLE | SALEABLE | 0.406 | 0.0009841 | 0 | 0 | yes | no | yes | 2 | 142 | 145 | 145 | 0.812 | 0.0029856 | yes | 2021-11-11 |  | #N/A |  |  |  |  | EUROTUBI EUROPA S.R.L., ITALY | EUROTUBI EUROPA S.R.L. | IT |  |  | OK | NF | #VALUE! |  | #VALUE! | #N/A | 0
| 1294 | 1119100 |  |  | UPONOR INOX ПРЕСС-ТРОЙНИК РЕДУКЦИОННЫЙ ИЗ НЕРЖАВЕЮЩЕЙ СТАЛИ 18-15-15 '10С | C |  |  |  | 0 | [11 empty] | INOX | ШТ | 1483.07 | 1898 | 28% | 1898 | 27.98% | 1581.667 | 1235.892 | SALEABLE | SALEABLE | SALEABLE | 0.084 | 0.0001071 | 0 | 0 | yes | no | yes | 10 | 80 | 150 | 150 | 0.84 | 0.0018 | yes | 2021-11-11 |  | #N/A |  |  |  |  | EUROTUBI EUROPA S.R.L., ITALY | EUROTUBI EUROPA S.R.L. | IT |  |  | OK | NF | #VALUE! |  | #VALUE! | #N/A | 0
| 1295 | 1119101 |  |  | UPONOR INOX ПРЕСС-ТРОЙНИК РЕДУКЦИОННЫЙ ИЗ НЕРЖАВЕЮЩЕЙ СТАЛИ 22-15-22 '10С | C | Ограниченно доступен в пределах складских остатков |  |  | 0 | [11 empty] | INOX | ШТ | 1395.43 | 1786 | 28% | 1786 | 27.99% | 1488.333 | 1162.858 | SALEABLE | SALEABLE | SALEABLE | 0.1 | 0.0001408 | 0 | 0 | yes | no | yes | 10 | 82 | 148 | 148 | 1 | 0.0017961 | yes | 2021-11-11 |  | 10 |  |  |  |  | EUROTUBI EUROPA S.R.L., ITALY | EUROTUBI EUROPA S.R.L. | IT |  |  | OK | NF | #VALUE! |  | #VALUE! | 1786 | 10
| 1296 | 1119102 |  |  | UPONOR INOX ПРЕСС-ТРОЙНИК РЕДУКЦИОННЫЙ ИЗ НЕРЖАВЕЮЩЕЙ СТАЛИ 22-18-22 '10С | C |  |  |  | 0 | [11 empty] | INOX | ШТ | 1485.81 | 1902 | 28% | 1902 | 28.01% | 1585 | 1238.175 | SALEABLE | SALEABLE | SALEABLE | 0.104 | 0.0001421 | 0 | 0 | yes | no | yes | 10 | 82 | 148 | 148 | 1.04 | 0.0017961 | yes | 2021-11-11 |  | #N/A |  |  |  |  | EUROTUBI EUROPA S.R.L., ITALY | EUROTUBI EUROPA S.R.L. | IT |  |  | OK | NF | #VALUE! |  | #VALUE! | #N/A | 0
| 1297 | 1119103 |  |  | UPONOR INOX ПРЕСС-ТРОЙНИК РЕДУКЦИОННЫЙ ИЗ НЕРЖАВЕЮЩЕЙ СТАЛИ 28-15-28 '10С | C |  |  |  | 0 | [11 empty] | INOX | ШТ | 2115.74 | 2708 | 28% | 2708 | 27.99% | 2256.667 | 1763.117 | SALEABLE | SALEABLE | SALEABLE | 0.132 | 0.000215 | 0 | 0 | yes | no | yes | 10 | 92 | 181 | 181 | 1.32 | 0.003014 | yes | 2021-11-11 |  | 10 |  |  |  |  | EUROTUBI EUROPA S.R.L., ITALY | EUROTUBI EUROPA S.R.L. | IT |  |  | OK | NF | #VALUE! |  | #VALUE! | #N/A | 10
| 1298 | 1119104 |  |  | UPONOR INOX ПРЕСС-ТРОЙНИК РЕДУКЦИОННЫЙ ИЗ НЕРЖАВЕЮЩЕЙ СТАЛИ 28-18-28 '10С | C |  |  |  | 0 | [11 empty] | INOX | ШТ | 1674.79 | 2144 | 28% | 2144 | 28.02% | 1786.667 | 1395.658 | SALEABLE | SALEABLE | SALEABLE | 0.134 | 0.0002202 | 0 | 0 | yes | no | yes | 10 | 92 | 181 | 181 | 1.34 | 0.003014 | yes | 2021-11-11 |  | #N/A |  |  |  |  | EUROTUBI EUROPA S.R.L., ITALY | EUROTUBI EUROPA S.R.L. | IT |  |  | OK | NF | #VALUE! |  | #VALUE! | #N/A | 0
| 1299 | 1119105 |  |  | UPONOR INOX ПРЕСС-ТРОЙНИК РЕДУКЦИОННЫЙ ИЗ НЕРЖАВЕЮЩЕЙ СТАЛИ 28-22-28 '10С | C | Ограниченно доступен в пределах складских остатков |  |  | 0 | [11 empty] | INOX | ШТ | 1689.85 | 2163 | 28% | 2163 | 28% | 1802.5 | 1408.208 | SALEABLE | SALEABLE | SALEABLE | 0.14 | 0.0002202 | 20 | 0 | yes | yes | yes | 10 | 92 | 181 | 181 | 1.4 | 0.003014 | yes | 2021-11-11 |  | 30 |  |  |  |  | EUROTUBI EUROPA S.R.L., ITALY | EUROTUBI EUROPA S.R.L. | IT |  | AV | OK | 2163 | OK |  | #VALUE! | 2163 | 30
| 1300 | 1119106 |  |  | UPONOR INOX ПРЕСС-ТРОЙНИК РЕДУКЦИОННЫЙ ИЗ НЕРЖАВЕЮЩЕЙ СТАЛИ 35-15-35 '10С | C |  |  |  | 0 | [11 empty] | INOX | ШТ | 1719.98 | 2202 | 28% | 2202 | 28.02% | 1835 | 1433.317 | SALEABLE | SALEABLE | SALEABLE | 0.16 | 0.0003098 | 0 | 0 | yes | no | yes | 10 | 102 | 210 | 210 | 1.6 | 0.0044982 | yes | 2021-11-11 |  | #N/A |  |  |  |  | EUROTUBI EUROPA S.R.L., ITALY | EUROTUBI EUROPA S.R.L. | IT |  |  | OK | NF | #VALUE! |  | #VALUE! | #N/A | 0
| 1301 | 1119107 |  |  | UPONOR INOX ПРЕСС-ТРОЙНИК РЕДУКЦИОННЫЙ ИЗ НЕРЖАВЕЮЩЕЙ СТАЛИ 35-18-35 '10С | C |  |  |  | 0 | [11 empty] | INOX | ШТ | 1761.06 | 2254 | 28% | 2254 | 27.99% | 1878.333 | 1467.55 | SALEABLE | SALEABLE | SALEABLE | 0.165 | 0.0003098 | 0 | 0 | yes | no | yes | 10 | 102 | 210 | 210 | 1.65 | 0.0044982 | yes | 2021-11-11 |  | #N/A |  |  |  |  | EUROTUBI EUROPA S.R.L., ITALY | EUROTUBI EUROPA S.R.L. | IT |  |  | OK | NF | #VALUE! |  | #VALUE! | #N/A | 0
| 1302 | 1119108 |  |  | UPONOR INOX ПРЕСС-ТРОЙНИК РЕДУКЦИОННЫЙ ИЗ НЕРЖАВЕЮЩЕЙ СТАЛИ 35-22-35 '10С | C |  |  |  | 0 | [11 empty] | INOX | ШТ | 2826.47 | 3618 | 28% | 3618 | 28% | 3015 | 2355.392 | SALEABLE | SALEABLE | SALEABLE | 0.173 | 0.0003213 | 0 | 0 | yes | no | yes | 10 | 102 | 210 | 210 | 1.73 | 0.0044982 | yes | 2021-11-11 |  | 26 |  |  |  |  | EUROTUBI EUROPA S.R.L., ITALY | EUROTUBI EUROPA S.R.L. | IT |  |  | OK | NF | #VALUE! |  | #VALUE! | #N/A | 26
| 1303 | 1119109 |  |  | UPONOR INOX ПРЕСС-ТРОЙНИК РЕДУКЦИОННЫЙ ИЗ НЕРЖАВЕЮЩЕЙ СТАЛИ 35-28-35 '10С | C |  |  |  | 0 | [11 empty] | INOX | ШТ | 2434.81 | 3117 | 28% | 3117 | 28.02% | 2597.5 | 2029.008 | SALEABLE | SALEABLE | SALEABLE | 0.176 | 0.0003351 | 0 | 0 | yes | no | yes | 10 | 102 | 210 | 210 | 1.76 | 0.0044982 | yes | 2021-11-11 |  | 30 |  |  |  |  | EUROTUBI EUROPA S.R.L., ITALY | EUROTUBI EUROPA S.R.L. | IT |  |  | OK | NF | #VALUE! |  | #VALUE! | #N/A | 30
| 1304 | 1119110 |  |  | UPONOR INOX ПРЕСС-ТРОЙНИК РЕДУКЦИОННЫЙ ИЗ НЕРЖАВЕЮЩЕЙ СТАЛИ 42-18-42 '4С | C |  |  |  | 0 | [11 empty] | INOX | ШТ | 2401.95 | 3074 | 28% | 3074 | 27.98% | 2561.667 | 2001.625 | SALEABLE | SALEABLE | SALEABLE | 0.228 | 0.0004843 | 0 | 0 | yes | no | yes | 4 | 118 | 159 | 159 | 0.912 | 0.0029832 | yes | 2021-11-11 |  | #N/A |  |  |  |  | EUROTUBI EUROPA S.R.L., ITALY | EUROTUBI EUROPA S.R.L. | IT |  |  | OK | NF | #VALUE! |  | #VALUE! | #N/A | 0
| 1305 | 1119111 |  |  | UPONOR INOX ПРЕСС-ТРОЙНИК РЕДУКЦИОННЫЙ ИЗ НЕРЖАВЕЮЩЕЙ СТАЛИ 42-22-42 '4С | C |  |  |  | 0 | [11 empty] | INOX | ШТ | 2447.14 | 3132 | 28% | 3132 | 27.99% | 2610 | 2039.283 | SALEABLE | SALEABLE | SALEABLE | 0.232 | 0.0005161 | 0 | 0 | yes | no | yes | 4 | 118 | 159 | 159 | 0.928 | 0.0029832 | yes | 2021-11-11 |  | 4 |  |  |  |  | EUROTUBI EUROPA S.R.L., ITALY | EUROTUBI EUROPA S.R.L. | IT |  |  | OK | NF | #VALUE! |  | #VALUE! | #N/A | 4
| 1306 | 1119112 |  |  | UPONOR INOX ПРЕСС-ТРОЙНИК РЕДУКЦИОННЫЙ ИЗ НЕРЖАВЕЮЩЕЙ СТАЛИ 42-28-42 '4С | C |  |  |  | 0 | [11 empty] | INOX | ШТ | 2511.5 | 3215 | 28% | 3215 | 28.01% | 2679.167 | 2092.917 | SALEABLE | SALEABLE | SALEABLE | 0.241 | 0.0005161 | 0 | 0 | yes | no | yes | 4 | 118 | 159 | 159 | 0.964 | 0.0029832 | yes | 2021-11-11 |  | 4 |  |  |  |  | EUROTUBI EUROPA S.R.L., ITALY | EUROTUBI EUROPA S.R.L. | IT |  |  | OK | NF | #VALUE! |  | #VALUE! | #N/A | 4
| 1307 | 1119113 |  |  | UPONOR INOX ПРЕСС-ТРОЙНИК РЕДУКЦИОННЫЙ ИЗ НЕРЖАВЕЮЩЕЙ СТАЛИ 42-35-42 '4С | C | Ограниченно доступен в пределах складских остатков |  |  | 0 | [11 empty] | INOX | ШТ | 3601.55 | 4610 | 28% | 4610 | 28% | 3841.667 | 3001.292 | SALEABLE | SALEABLE | SALEABLE | 0.25 | 0.0005384 | 16 | 0 | yes | yes | yes | 4 | 118 | 159 | 159 | 1 | 0.0029832 | yes | 2021-11-11 |  | 4 |  |  |  |  | EUROTUBI EUROPA S.R.L., ITALY | EUROTUBI EUROPA S.R.L. | IT |  | AV | OK | 4610 | OK |  | #VALUE! | 4610 | 4
| 1308 | 1119114 |  |  | UPONOR INOX ПРЕСС-ТРОЙНИК РЕДУКЦИОННЫЙ ИЗ НЕРЖАВЕЮЩЕЙ СТАЛИ 54-18-54 '2С | C |  |  |  | 0 | [11 empty] | INOX | ШТ | 2716.91 | 3478 | 28% | 3478 | 28.01% | 2898.333 | 2264.092 | SALEABLE | SALEABLE | SALEABLE | 0.336 | 0.0008341 | 0 | 0 | yes | no | yes | 2 | 142 | 145 | 145 | 0.672 | 0.0029856 | yes | 2021-11-11 |  | #N/A |  |  |  |  | EUROTUBI EUROPA S.R.L., ITALY | EUROTUBI EUROPA S.R.L. | IT |  |  | OK | NF | #VALUE! |  | #VALUE! | #N/A | 0
| 1309 | 1119115 |  |  | UPONOR INOX ПРЕСС-ТРОЙНИК РЕДУКЦИОННЫЙ ИЗ НЕРЖАВЕЮЩЕЙ СТАЛИ 54-22-54 '2С | C |  |  |  | 0 | [11 empty] | INOX | ШТ | 2818.25 | 3607 | 28% | 3607 | 27.99% | 3005.833 | 2348.542 | SALEABLE | SALEABLE | SALEABLE | 0.334 | 0.0008482 | 0 | 0 | yes | no | yes | 2 | 142 | 126 | 126 | 0.668 | 0.0022544 | yes | 2021-11-11 |  | #N/A |  |  |  |  | EUROTUBI EUROPA S.R.L., ITALY | EUROTUBI EUROPA S.R.L. | IT |  |  | OK | NF | #VALUE! |  | #VALUE! | #N/A | 0
| 1310 | 1119116 |  |  | UPONOR INOX ПРЕСС-ТРОЙНИК РЕДУКЦИОННЫЙ ИЗ НЕРЖАВЕЮЩЕЙ СТАЛИ 54-28-54 '2С | C |  |  |  | 0 | [11 empty] | INOX | ШТ | 2878.5 | 3684 | 28% | 3684 | 27.98% | 3070 | 2398.75 | SALEABLE | SALEABLE | SALEABLE | 0.348 | 0.0009044 | 0 | 0 | yes | no | yes | 2 | 142 | 126 | 126 | 0.696 | 0.0022544 | yes | 2021-11-11 |  | #N/A |  |  |  |  | EUROTUBI EUROPA S.R.L., ITALY | EUROTUBI EUROPA S.R.L. | IT |  |  | OK | NF | #VALUE! |  | #VALUE! | #N/A | 0
| 1311 | 1119117 |  |  | UPONOR INOX ПРЕСС-ТРОЙНИК РЕДУКЦИОННЫЙ ИЗ НЕРЖАВЕЮЩЕЙ СТАЛИ 54-35-54 '2С | C |  |  |  | 0 | [11 empty] | INOX | ШТ | 3011.34 | 3855 | 28% | 3855 | 28.02% | 3212.5 | 2509.45 | SALEABLE | SALEABLE | SALEABLE | 0.356 | 0.0009044 | 0 | 0 | yes | no | yes | 2 | 142 | 145 | 145 | 0.712 | 0.0029856 | yes | 2021-11-11 |  | #N/A |  |  |  |  | EUROTUBI EUROPA S.R.L., ITALY | EUROTUBI EUROPA S.R.L. | IT |  |  | OK | NF | #VALUE! |  | #VALUE! | #N/A | 0
| 1312 | 1119118 |  |  | UPONOR INOX ПРЕСС-ТРОЙНИК РЕДУКЦИОННЫЙ ИЗ НЕРЖАВЕЮЩЕЙ СТАЛИ 54-42-54 '2С | C |  |  |  | 0 | [11 empty] | INOX | ШТ | 3068.85 | 3928 | 28% | 3928 | 28% | 3273.333 | 2557.375 | SALEABLE | SALEABLE | SALEABLE | 0.378 | 0.0009466 | 0 | 0 | yes | no | yes | 2 | 142 | 145 | 145 | 0.756 | 0.0029856 | yes | 2021-11-11 |  | #N/A |  |  |  |  | EUROTUBI EUROPA S.R.L., ITALY | EUROTUBI EUROPA S.R.L. | IT |  |  | OK | NF | #VALUE! |  | #VALUE! | #N/A | 0
| 1313 | 1119119 |  |  | UPONOR INOX ПРЕСС-ТРОЙНИК С ВНУТРЕННЕЙ РЕЗЬБОЙ ИЗ НЕРЖАВЕЮЩЕЙ СТАЛИ 15-RP1/2"ВР-15 '10С | C |  |  |  | 0 | [11 empty] | INOX | ШТ | 1394.06 | 1784 | 28% | 1784 | 27.97% | 1486.667 | 1161.717 | SALEABLE | SALEABLE | SALEABLE | 0.084 | 8.52e-05 | 0 | 0 | yes | no | yes | 10 | 74 | 123 | 123 | 0.84 | 0.0011195 | yes | 2021-11-11 |  | #N/A |  |  |  |  | EUROTUBI EUROPA S.R.L., ITALY | EUROTUBI EUROPA S.R.L. | IT |  |  | OK | NF | #VALUE! |  | #VALUE! | #N/A | 0
| 1314 | 1119120 |  |  | UPONOR INOX ПРЕСС-ТРОЙНИК С ВНУТРЕННЕЙ РЕЗЬБОЙ ИЗ НЕРЖАВЕЮЩЕЙ СТАЛИ 18-RP1/2"ВР-18 '10С | C |  |  |  | 0 | [11 empty] | INOX | ШТ | 1581.67 | 2025 | 28% | 2025 | 28.03% | 1687.5 | 1318.058 | SALEABLE | SALEABLE | SALEABLE | 0.099 | 0.0001113 | 0 | 0 | yes | no | yes | 10 | 80 | 137 | 137 | 0.99 | 0.0015015 | yes | 2021-11-11 |  | #N/A |  |  |  |  | EUROTUBI EUROPA S.R.L., ITALY | EUROTUBI EUROPA S.R.L. | IT |  |  | OK | NF | #VALUE! |  | #VALUE! | #N/A | 0
| 1315 | 1119121 |  |  | UPONOR INOX ПРЕСС-ТРОЙНИК С ВНУТРЕННЕЙ РЕЗЬБОЙ ИЗ НЕРЖАВЕЮЩЕЙ СТАЛИ 18-RP3/4"ВР-18 '10С | C |  |  |  | 0 | [11 empty] | INOX | ШТ | 1729.57 | 2214 | 28% | 2214 | 28.01% | 1845 | 1441.308 | SALEABLE | SALEABLE | SALEABLE | 0.118 | 0.0001344 | 0 | 0 | yes | no | yes | 10 | 80 | 150 | 150 | 1.18 | 0.0018 | yes | 2021-11-11 |  | #N/A |  |  |  |  | EUROTUBI EUROPA S.R.L., ITALY | EUROTUBI EUROPA S.R.L. | IT |  |  | OK | NF | #VALUE! |  | #VALUE! | #N/A | 0
| 1316 | 1119122 |  |  | UPONOR INOX ПРЕСС-ТРОЙНИК С ВНУТРЕННЕЙ РЕЗЬБОЙ ИЗ НЕРЖАВЕЮЩЕЙ СТАЛИ 22-RP1/2"ВР-22 '10С | C | Ограниченно доступен в пределах складских остатков |  |  | 0 | [11 empty] | INOX | ШТ | 1621.38 | 2075 | 28% | 2075 | 27.98% | 1729.167 | 1351.15 | SALEABLE | SALEABLE | SALEABLE | 0.118 | 0.0001472 | 30 | 0 | yes | yes | yes | 10 | 82 | 148 | 148 | 1.18 | 0.0017961 | yes | 2021-11-11 |  | 10 |  |  |  |  | EUROTUBI EUROPA S.R.L., ITALY | EUROTUBI EUROPA S.R.L. | IT |  | AV | OK | 2075 | OK |  | #VALUE! | 2075 | 10
| 1317 | 1119123 |  |  | UPONOR INOX ПРЕСС-ТРОЙНИК С ВНУТРЕННЕЙ РЕЗЬБОЙ ИЗ НЕРЖАВЕЮЩЕЙ СТАЛИ 22-RP3/4"ВР-22 '10С | C |  |  |  | 0 | [11 empty] | INOX | ШТ | 1702.18 | 2179 | 28% | 2179 | 28.01% | 1815.833 | 1418.483 | SALEABLE | SALEABLE | SALEABLE | 0.13 | 0.0001472 | 0 | 0 | yes | no | yes | 10 | 82 | 166 | 166 | 1.3 | 0.0022596 | yes | 2021-11-11 |  | #N/A |  |  |  |  | EUROTUBI EUROPA S.R.L., ITALY | EUROTUBI EUROPA S.R.L. | IT |  |  | OK | NF | #VALUE! |  | #VALUE! | #N/A | 0
| 1318 | 1119124 |  |  | UPONOR INOX ПРЕСС-ТРОЙНИК С ВНУТРЕННЕЙ РЕЗЬБОЙ ИЗ НЕРЖАВЕЮЩЕЙ СТАЛИ 28-RP1/2"ВР-28 '10С | C | Ограниченно доступен в пределах складских остатков |  |  | 0 | [11 empty] | INOX | ШТ | 1648.77 | 2110 | 28% | 2110 | 27.97% | 1758.333 | 1373.975 | SALEABLE | SALEABLE | SALEABLE | 0.146 | 0.0002191 | 30 | 0 | yes | yes | yes | 10 | 92 | 181 | 181 | 1.46 | 0.003014 | yes | 2021-11-11 |  | 10 |  |  |  |  | EUROTUBI EUROPA S.R.L., ITALY | EUROTUBI EUROPA S.R.L. | IT |  | AV | OK | 2110 | OK |  | #VALUE! | 2110 | 10
| 1319 | 1119125 |  |  | UPONOR INOX ПРЕСС-ТРОЙНИК С ВНУТРЕННЕЙ РЕЗЬБОЙ ИЗ НЕРЖАВЕЮЩЕЙ СТАЛИ 28-RP3/4"ВР-28 '10С | C |  |  |  | 0 | [11 empty] | INOX | ШТ | 2147.24 | 2748 | 28% | 2748 | 27.98% | 2290 | 1789.367 | SALEABLE | SALEABLE | SALEABLE | 0.146 | 0.0002191 | 0 | 0 | yes | no | yes | 10 | 92 | 181 | 181 | 1.46 | 0.003014 | yes | 2021-11-11 |  | #N/A |  |  |  |  | EUROTUBI EUROPA S.R.L., ITALY | EUROTUBI EUROPA S.R.L. | IT |  |  | OK | NF | #VALUE! |  | #VALUE! | #N/A | 0
| 1320 | 1119126 |  |  | UPONOR INOX ПРЕСС-ТРОЙНИК С ВНУТРЕННЕЙ РЕЗЬБОЙ ИЗ НЕРЖАВЕЮЩЕЙ СТАЛИ 35-RP1/2"ВР-35 '10С | C | Ограниченно доступен в пределах складских остатков |  |  | 0 | [11 empty] | INOX | ШТ | 3523.5 | 4510 | 28% | 4510 | 28% | 3758.333 | 2936.25 | SALEABLE | SALEABLE | SALEABLE | 0.176 | 0.0003177 | 26 | 0 | yes | yes | yes | 10 | 102 | 210 | 210 | 1.76 | 0.0044982 | yes | 2021-11-11 |  | 10 |  |  |  |  | EUROTUBI EUROPA S.R.L., ITALY | EUROTUBI EUROPA S.R.L. | IT |  | AV | OK | 4510 | OK |  | #VALUE! | 4510 | 10
| 1321 | 1119127 |  |  | UPONOR INOX ПРЕСС-ТРОЙНИК С ВНУТРЕННЕЙ РЕЗЬБОЙ ИЗ НЕРЖАВЕЮЩЕЙ СТАЛИ 35-RP3/4"ВР-35 '10С | C | Ограниченно доступен в пределах складских остатков |  |  | 0 | [11 empty] | INOX | ШТ | 3523.5 | 4510 | 28% | 4510 | 28% | 3758.333 | 2936.25 | SALEABLE | SALEABLE | SALEABLE | 0.194 | 0.0003177 | 30 | 0 | yes | yes | yes | 10 | 102 | 210 | 210 | 1.94 | 0.0044982 | yes | 2021-11-11 |  | 10 |  |  |  |  | EUROTUBI EUROPA S.R.L., ITALY | EUROTUBI EUROPA S.R.L. | IT |  | AV | OK | 4510 | OK |  | #VALUE! | 4510 | 10
| 1322 | 1119128 |  |  | UPONOR INOX ПРЕСС-ТРОЙНИК С ВНУТРЕННЕЙ РЕЗЬБОЙ ИЗ НЕРЖАВЕЮЩЕЙ СТАЛИ 42-RP1/2"ВР-42 '2С | C |  |  |  | 0 | [11 empty] | INOX | ШТ | 3997.31 | 5117 | 28% | 5117 | 28.01% | 4264.167 | 3331.092 | SALEABLE | SALEABLE | SALEABLE | 0.249 | 0.0004715 | 0 | 0 | yes | no | yes | 2 | 118 | 98 | 98 | 0.498 | 0.0011333 | yes | 2021-11-11 |  | #N/A |  |  |  |  | EUROTUBI EUROPA S.R.L., ITALY | EUROTUBI EUROPA S.R.L. | IT |  |  | OK | NF | #VALUE! |  | #VALUE! | #N/A | 0
| 1323 | 1119129 |  |  | UPONOR INOX ПРЕСС-ТРОЙНИК С ВНУТРЕННЕЙ РЕЗЬБОЙ ИЗ НЕРЖАВЕЮЩЕЙ СТАЛИ 42-RP3/4"ВР-42 '4С | C |  |  |  | 0 | [11 empty] | INOX | ШТ | 3997.31 | 5117 | 28% | 5117 | 28.01% | 4264.167 | 3331.092 | SALEABLE | SALEABLE | SALEABLE | 0.255 | 0.0005002 | 0 | 0 | yes | no | yes | 4 | 118 | 138 | 138 | 1.02 | 0.0022472 | yes | 2021-11-11 |  | #N/A |  |  |  |  | EUROTUBI EUROPA S.R.L., ITALY | EUROTUBI EUROPA S.R.L. | IT |  |  | OK | NF | #VALUE! |  | #VALUE! | #N/A | 0
| 1324 | 1119130 |  |  | UPONOR INOX ПРЕСС-ТРОЙНИК С ВНУТРЕННЕЙ РЕЗЬБОЙ ИЗ НЕРЖАВЕЮЩЕЙ СТАЛИ 54-RP1/2"ВР-54 '2С | C |  |  |  | 0 | [11 empty] | INOX | ШТ | 4914.82 | 6291 | 28% | 6291 | 28% | 5242.5 | 4095.683 | SALEABLE | SALEABLE | SALEABLE | 0.35 | 0.000806 | 0 | 0 | yes | no | yes | 2 | 142 | 126 | 126 | 0.7 | 0.0022544 | yes | 2021-11-11 |  | #N/A |  |  |  |  | EUROTUBI EUROPA S.R.L., ITALY | EUROTUBI EUROPA S.R.L. | IT |  |  | OK | NF | #VALUE! |  | #VALUE! | #N/A | 0
| 1325 | 1119131 |  |  | UPONOR INOX ПРЕСС-ТРОЙНИК С ВНУТРЕННЕЙ РЕЗЬБОЙ ИЗ НЕРЖАВЕЮЩЕЙ СТАЛИ 54-RP3/4"ВР-54 '2С | C |  |  |  | 0 | [11 empty] | INOX | ШТ | 4914.82 | 6291 | 28% | 6291 | 28% | 5242.5 | 4095.683 | SALEABLE | SALEABLE | SALEABLE | 0.36 | 0.0008482 | 0 | 0 | yes | no | yes | 2 | 142 | 145 | 145 | 0.72 | 0.0029856 | yes | 2021-11-11 |  | #N/A |  |  |  |  | EUROTUBI EUROPA S.R.L., ITALY | EUROTUBI EUROPA S.R.L. | IT |  |  | OK | NF | #VALUE! |  | #VALUE! | #N/A | 0
| 1326 | 1119132 |  |  | UPONOR INOX ПРЕСС-ТРОЙНИК С ВНУТРЕННЕЙ РЕЗЬБОЙ ИЗ НЕРЖАВЕЮЩЕЙ СТАЛИ 54-RP2"ВР-54 '2С | C |  |  |  | 0 | [11 empty] | INOX | ШТ | 4914.82 | 6291 | 28% | 6291 | 28% | 5242.5 | 4095.683 | SALEABLE | SALEABLE | SALEABLE | 0.548 | 0.0009606 | 0 | 0 | yes | no | yes | 2 | 142 | 145 | 145 | 1.096 | 0.0029856 | yes | 2021-11-11 |  | #N/A |  |  |  |  | EUROTUBI EUROPA S.R.L., ITALY | EUROTUBI EUROPA S.R.L. | IT |  |  | OK | NF | #VALUE! |  | #VALUE! | #N/A | 0
| 1327 | 1119133 |  |  | UPONOR INOX ПРЕСС-СОЕДИНИТЕЛЬ С НАРУЖНОЙ РЕЗЬБОЙ ИЗ НЕРЖАВЕЮЩЕЙ СТАЛИ 15XR1/2"НР '20С | C | Ограниченно доступен в пределах складских остатков |  |  | 0 | [11 empty] | INOX | ШТ | 916.14 | 1173 | 28% | 1173 | 28.04% | 977.5 | 763.45 | SALEABLE | SALEABLE | SALEABLE | 0.053 | 2.97e-05 | 140 | 0 | yes | yes | yes | 20 | 54 | 129 | 129 | 1.06 | 0.00089861 | yes | 2021-11-11 |  | 20 |  |  |  |  | EUROTUBI EUROPA S.R.L., ITALY | EUROTUBI EUROPA S.R.L. | IT |  | AV | OK | 1173 | OK |  | #VALUE! | 1173 | 20
| 1328 | 1119134 |  |  | UPONOR INOX ПРЕСС-СОЕДИНИТЕЛЬ С НАРУЖНОЙ РЕЗЬБОЙ ИЗ НЕРЖАВЕЮЩЕЙ СТАЛИ 15XR3/4"НР '10С | C |  |  |  | 0 | [11 empty] | INOX | ШТ | 995.56 | 1274 | 28% | 1274 | 27.97% | 1061.667 | 829.633 | SALEABLE | SALEABLE | SALEABLE | 0.07 | 5.4e-05 | 0 | 0 | yes | no | yes | 10 | 65 | 118 | 118 | 0.7 | 0.00090506 | yes | 2021-11-11 |  | #N/A |  |  |  |  | EUROTUBI EUROPA S.R.L., ITALY | EUROTUBI EUROPA S.R.L. | IT |  |  | OK | NF | #VALUE! |  | #VALUE! | #N/A | 0
| 1329 | 1119135 |  |  | UPONOR INOX ПРЕСС-СОЕДИНИТЕЛЬ С НАРУЖНОЙ РЕЗЬБОЙ ИЗ НЕРЖАВЕЮЩЕЙ СТАЛИ 18XR1/2"НР '20С | C | Ограниченно доступен в пределах складских остатков |  |  | 0 | [11 empty] | INOX | ШТ | 1099.64 | 1408 | 28% | 1408 | 28.04% | 1173.333 | 916.367 | SALEABLE | SALEABLE | SALEABLE | 0.057 | 2.97e-05 | 40 | 0 | yes | yes | yes | 20 | 54 | 144 | 144 | 1.14 | 0.0011197 | yes | 2021-11-11 |  | 40 |  |  |  |  | EUROTUBI EUROPA S.R.L., ITALY | EUROTUBI EUROPA S.R.L. | IT |  | AV | OK | 1408 | OK |  | #VALUE! | 1408 | 40
| 1330 | 1119136 |  |  | UPONOR INOX ПРЕСС-СОЕДИНИТЕЛЬ С НАРУЖНОЙ РЕЗЬБОЙ ИЗ НЕРЖАВЕЮЩЕЙ СТАЛИ 18XR3/4"НР '10С | C |  |  |  | 0 | [11 empty] | INOX | ШТ | 1118.81 | 1432 | 28% | 1432 | 27.99% | 1193.333 | 932.342 | SALEABLE | SALEABLE | SALEABLE | 0.067 | 4.69e-05 | 0 | 0 | yes | no | yes | 10 | 56 | 127 | 127 | 0.67 | 0.00090322 | yes | 2021-11-11 |  | #N/A |  |  |  |  | EUROTUBI EUROPA S.R.L., ITALY | EUROTUBI EUROPA S.R.L. | IT |  |  | OK | NF | #VALUE! |  | #VALUE! | #N/A | 0
| 1331 | 1119137 |  |  | UPONOR INOX ПРЕСС-СОЕДИНИТЕЛЬ С НАРУЖНОЙ РЕЗЬБОЙ ИЗ НЕРЖАВЕЮЩЕЙ СТАЛИ 22XR1/2"НР '10С | C |  |  |  | 0 | [11 empty] | INOX | ШТ | 1269.44 | 1625 | 28% | 1625 | 28.01% | 1354.167 | 1057.867 | SALEABLE | SALEABLE | SALEABLE | 0.073 | 3.77e-05 | 0 | 0 | yes | no | yes | 10 | 69 | 114 | 114 | 0.73 | 0.00089672 | yes | 2021-11-11 |  | 30 |  |  |  |  | EUROTUBI EUROPA S.R.L., ITALY | EUROTUBI EUROPA S.R.L. | IT |  |  | OK | NF | #VALUE! |  | #VALUE! | #N/A | 30
| 1332 | 1119138 |  |  | UPONOR INOX ПРЕСС-СОЕДИНИТЕЛЬ С НАРУЖНОЙ РЕЗЬБОЙ ИЗ НЕРЖАВЕЮЩЕЙ СТАЛИ 22XR3/4"НР '10С | C | Ограниченно доступен в пределах складских остатков |  |  | 0 | [11 empty] | INOX | ШТ | 1292.72 | 1655 | 28% | 1655 | 28.02% | 1379.167 | 1077.267 | SALEABLE | SALEABLE | SALEABLE | 0.075 | 4.81e-05 | 20 | 0 | yes | yes | yes | 10 | 58 | 139 | 139 | 0.75 | 0.0011206 | yes | 2021-11-11 |  | 60 |  |  |  |  | EUROTUBI EUROPA S.R.L., ITALY | EUROTUBI EUROPA S.R.L. | IT |  | AV | OK | 1655 | OK |  | #VALUE! | 1655 | 60
| 1333 | 1119139 |  |  | UPONOR INOX ПРЕСС-СОЕДИНИТЕЛЬ С НАРУЖНОЙ РЕЗЬБОЙ ИЗ НЕРЖАВЕЮЩЕЙ СТАЛИ 22XR1"НР '10С | C |  |  |  | 0 | [11 empty] | INOX | ШТ | 1546.07 | 1979 | 28% | 1979 | 28% | 1649.167 | 1288.392 | SALEABLE | SALEABLE | SALEABLE | 0.12 | 0.0001042 | 0 | 0 | yes | no | yes | 10 | 72 | 158 | 158 | 1.2 | 0.0017974 | yes | 2021-11-11 |  | #N/A |  |  |  |  | EUROTUBI EUROPA S.R.L., ITALY | EUROTUBI EUROPA S.R.L. | IT |  |  | OK | NF | #VALUE! |  | #VALUE! | #N/A | 0
| 1334 | 1119140 |  |  | UPONOR INOX ПРЕСС-СОЕДИНИТЕЛЬ С НАРУЖНОЙ РЕЗЬБОЙ ИЗ НЕРЖАВЕЮЩЕЙ СТАЛИ 28XR3/4"НР '10С | C |  |  |  | 0 | [11 empty] | INOX | ШТ | 1565.24 | 2004 | 28% | 2004 | 28.03% | 1670 | 1304.367 | SALEABLE | SALEABLE | SALEABLE | 0.102 | 6.24e-05 | 0 | 0 | yes | no | yes | 10 | 75 | 141 | 141 | 1.02 | 0.0014911 | yes | 2021-11-11 |  | 50 |  |  |  |  | EUROTUBI EUROPA S.R.L., ITALY | EUROTUBI EUROPA S.R.L. | IT |  |  | OK | NF | #VALUE! |  | #VALUE! | #N/A | 50
| 1335 | 1119141 |  |  | UPONOR INOX ПРЕСС-СОЕДИНИТЕЛЬ С НАРУЖНОЙ РЕЗЬБОЙ ИЗ НЕРЖАВЕЮЩЕЙ СТАЛИ 28XR1"НР '10С | C | Ограниченно доступен в пределах складских остатков |  |  | 0 | [11 empty] | INOX | ШТ | 1696.7 | 2172 | 28% | 2172 | 28.01% | 1810 | 1413.917 | SALEABLE | SALEABLE | SALEABLE | 0.118 | 9.33e-05 | 20 | 0 | yes | yes | yes | 10 | 64 | 153 | 153 | 1.18 | 0.0014982 | yes | 2021-11-11 |  | 60 |  |  |  |  | EUROTUBI EUROPA S.R.L., ITALY | EUROTUBI EUROPA S.R.L. | IT |  | AV | OK | 2172 | OK |  | #VALUE! | 2172 | 60
| 1336 | 1119142 |  |  | UPONOR INOX ПРЕСС-СОЕДИНИТЕЛЬ С НАРУЖНОЙ РЕЗЬБОЙ ИЗ НЕРЖАВЕЮЩЕЙ СТАЛИ 35XR1"НР '10С | C | Ограниченно доступен в пределах складских остатков |  |  | 0 | [11 empty] | INOX | ШТ | 2767.58 | 3543 | 28% | 3543 | 28.02% | 2952.5 | 2306.317 | SALEABLE | SALEABLE | SALEABLE | 0.15 | 0.000121 | 10 | 0 | yes | yes | yes | 10 | 83 | 165 | 165 | 1.5 | 0.0022597 | yes | 2021-11-11 |  | 40 |  |  |  |  | EUROTUBI EUROPA S.R.L., ITALY | EUROTUBI EUROPA S.R.L. | IT |  | AV | OK | 3543 | OK |  | #VALUE! | 3543 | 40
| 1337 | 1119143 |  |  | UPONOR INOX ПРЕСС-СОЕДИНИТЕЛЬ С НАРУЖНОЙ РЕЗЬБОЙ ИЗ НЕРЖАВЕЮЩЕЙ СТАЛИ 35XR1 1/4"НР '10С | C | Ограниченно доступен в пределах складских остатков |  |  | 0 | [11 empty] | INOX | ШТ | 3255.09 | 4167 | 28% | 4167 | 28.01% | 3472.5 | 2712.575 | SALEABLE | SALEABLE | SALEABLE | 0.17 | 0.0001658 | 0 | 0 | yes | no | yes | 10 | 70 | 207 | 207 | 1.7 | 0.0029994 | yes | 2021-11-11 |  | 40 |  |  |  |  | EUROTUBI EUROPA S.R.L., ITALY | EUROTUBI EUROPA S.R.L. | IT |  |  | OK | NF | #VALUE! |  | #VALUE! | 4167 | 40
| 1338 | 1119144 |  |  | UPONOR INOX ПРЕСС-СОЕДИНИТЕЛЬ С НАРУЖНОЙ РЕЗЬБОЙ ИЗ НЕРЖАВЕЮЩЕЙ СТАЛИ 42XR1 1/2"НР '4С | C | Ограниченно доступен в пределах складских остатков |  |  | 0 | [11 empty] | INOX | ШТ | 3886.39 | 4975 | 28% | 4975 | 28.01% | 4145.833 | 3238.658 | SALEABLE | SALEABLE | SALEABLE | 0.204 | 0.0002114 | 12 | 0 | yes | yes | yes | 4 | 76 | 140 | 140 | 0.816 | 0.0014896 | yes | 2021-11-11 |  | 8 |  |  |  |  | EUROTUBI EUROPA S.R.L., ITALY | EUROTUBI EUROPA S.R.L. | IT |  | AV | OK | 4975 | OK |  | #VALUE! | 4975 | 8
| 1339 | 1119145 |  |  | UPONOR INOX ПРЕСС-СОЕДИНИТЕЛЬ С НАРУЖНОЙ РЕЗЬБОЙ ИЗ НЕРЖАВЕЮЩЕЙ СТАЛИ 54XR2"НР '4С | C |  |  |  | 0 | [11 empty] | INOX | ШТ | 4690.24 | 6004 | 28% | 6004 | 28.01% | 5003.333 | 3908.533 | SALEABLE | SALEABLE | SALEABLE | 0.372 | 0.0004176 | 0 | 0 | yes | no | yes | 4 | 88 | 185 | 185 | 1.488 | 0.0030118 | yes | 2021-11-11 |  | #N/A |  |  |  |  | EUROTUBI EUROPA S.R.L., ITALY | EUROTUBI EUROPA S.R.L. | IT |  |  | OK | NF | #VALUE! |  | #VALUE! | #N/A | 0
| 1340 | 1119146 |  |  | UPONOR INOX ПРЕСС-СОЕДИНИТЕЛЬ С ВНУТРЕННЕЙ РЕЗЬБОЙ ИЗ НЕРЖАВЕЮЩЕЙ СТАЛИ 15XRP1/2"ВР '10С | C | Ограниченно доступен в пределах складских остатков |  |  | 0 | [11 empty] | INOX | ШТ | 820.24 | 1050 | 28% | 1050 | 28.01% | 875 | 683.533 | SALEABLE | SALEABLE | SALEABLE | 0.053 | 3.66e-05 | 30 | 0 | yes | yes | yes | 10 | 55 | 117 | 117 | 0.53 | 0.00075289 | yes | 2021-11-11 |  | 10 |  |  |  |  | EUROTUBI EUROPA S.R.L., ITALY | EUROTUBI EUROPA S.R.L. | IT |  | AV | OK | 1050 | OK |  | #VALUE! | 1050 | 10
| 1341 | 1119147 |  |  | UPONOR INOX ПРЕСС-СОЕДИНИТЕЛЬ С ВНУТРЕННЕЙ РЕЗЬБОЙ ИЗ НЕРЖАВЕЮЩЕЙ СТАЛИ 15XRP3/4"ВР '10С | C | Ограниченно доступен в пределах складских остатков |  |  | 0 | [11 empty] | INOX | ШТ | 1065.88 | 1364 | 28% | 1364 | 27.97% | 1136.667 | 888.233 | SALEABLE | SALEABLE | SALEABLE | 0.079 | 7.04e-05 | 10 | 0 | yes | yes | yes | 10 | 67 | 122 | 122 | 0.79 | 0.00099723 | yes | 2021-11-11 |  | #N/A |  |  |  |  | EUROTUBI EUROPA S.R.L., ITALY | EUROTUBI EUROPA S.R.L. | IT |  | AV | OK | 1364 | OK |  | #VALUE! | 1364 | 0
| 1342 | 1119148 |  |  | UPONOR INOX ПРЕСС-СОЕДИНИТЕЛЬ С ВНУТРЕННЕЙ РЕЗЬБОЙ ИЗ НЕРЖАВЕЮЩЕЙ СТАЛИ 18XRP1/2"ВР '20С | C | Ограниченно доступен в пределах складских остатков |  |  | 0 | [11 empty] | INOX | ШТ | 1078.59 | 1381 | 28% | 1381 | 28.04% | 1150.833 | 898.825 | SALEABLE | SALEABLE | SALEABLE | 0.053 | 3.49e-05 | 40 | 0 | yes | yes | yes | 20 | 52 | 170 | 170 | 1.06 | 0.0015028 | yes | 2021-11-11 |  | 40 |  |  |  |  | EUROTUBI EUROPA S.R.L., ITALY | EUROTUBI EUROPA S.R.L. | IT |  | AV | OK | 1381 | OK |  | #VALUE! | 1381 | 40
| 1343 | 1119149 |  |  | UPONOR INOX ПРЕСС-СОЕДИНИТЕЛЬ С ВНУТРЕННЕЙ РЕЗЬБОЙ ИЗ НЕРЖАВЕЮЩЕЙ СТАЛИ 18XRP3/4"ВР '10С | C |  |  |  | 0 | [11 empty] | INOX | ШТ | 1105.12 | 1415 | 28% | 1415 | 28.04% | 1179.167 | 920.933 | SALEABLE | SALEABLE | SALEABLE | 0.078 | 6.14e-05 | 0 | 0 | yes | no | yes | 10 | 59 | 124 | 124 | 0.78 | 0.00090718 | yes | 2021-11-11 |  | #N/A |  |  |  |  | EUROTUBI EUROPA S.R.L., ITALY | EUROTUBI EUROPA S.R.L. | IT |  |  | OK | NF | #VALUE! |  | #VALUE! | #N/A | 0
| 1344 | 1119150 |  |  | UPONOR INOX ПРЕСС-СОЕДИНИТЕЛЬ С ВНУТРЕННЕЙ РЕЗЬБОЙ ИЗ НЕРЖАВЕЮЩЕЙ СТАЛИ 22XRP1/2"ВР '10С | C | Ограниченно доступен в пределах складских остатков |  |  | 0 | [11 empty] | INOX | ШТ | 1299.57 | 1663 | 28% | 1663 | 27.97% | 1385.833 | 1082.975 | SALEABLE | SALEABLE | SALEABLE | 0.078 | 4.42e-05 | 10 | 0 | yes | yes | yes | 10 | 52 | 132 | 132 | 0.78 | 0.00090605 | yes | 2021-11-11 |  | 30 |  |  |  |  | EUROTUBI EUROPA S.R.L., ITALY | EUROTUBI EUROPA S.R.L. | IT |  | AV | OK | 1663 | OK |  | #VALUE! | 1663 | 30
| 1345 | 1119151 |  |  | UPONOR INOX ПРЕСС-СОЕДИНИТЕЛЬ С ВНУТРЕННЕЙ РЕЗЬБОЙ ИЗ НЕРЖАВЕЮЩЕЙ СТАЛИ 22XRP3/4"ВР '10С | C | Ограниченно доступен в пределах складских остатков |  |  | 0 | [11 empty] | INOX | ШТ | 1311.9 | 1679 | 28% | 1679 | 27.98% | 1399.167 | 1093.25 | SALEABLE | SALEABLE | SALEABLE | 0.079 | 5.93e-05 | 20 | 0 | yes | yes | yes | 10 | 57 | 140 | 140 | 0.79 | 0.0011172 | yes | 2021-11-11 |  | 50 |  |  |  |  | EUROTUBI EUROPA S.R.L., ITALY | EUROTUBI EUROPA S.R.L. | IT |  | AV | OK | 1679 | OK |  | #VALUE! | 1679 | 50
| 1346 | 1119152 |  |  | UPONOR INOX ПРЕСС-СОЕДИНИТЕЛЬ С ВНУТРЕННЕЙ РЕЗЬБОЙ ИЗ НЕРЖАВЕЮЩЕЙ СТАЛИ 22XRP1"ВР '10С | C |  |  |  | 0 | [11 empty] | INOX | ШТ | 1418.71 | 1816 | 28% | 1816 | 28% | 1513.333 | 1182.258 | SALEABLE | SALEABLE | SALEABLE | 0.108 | 0.0001066 | 0 | 0 | yes | no | yes | 10 | 71 | 145 | 145 | 1.08 | 0.0014928 | yes | 2021-11-11 |  | #N/A |  |  |  |  | EUROTUBI EUROPA S.R.L., ITALY | EUROTUBI EUROPA S.R.L. | IT |  |  | OK | NF | #VALUE! |  | #VALUE! | #N/A | 0
| 1347 | 1119153 |  |  | UPONOR INOX ПРЕСС-СОЕДИНИТЕЛЬ С ВНУТРЕННЕЙ РЕЗЬБОЙ ИЗ НЕРЖАВЕЮЩЕЙ СТАЛИ 28XRP3/4"ВР '10С | C |  |  |  | 0 | [11 empty] | INOX | ШТ | 1824.06 | 2335 | 28% | 2335 | 28.01% | 1945.833 | 1520.05 | SALEABLE | SALEABLE | SALEABLE | 0.105 | 7.72e-05 | 0 | 0 | yes | no | yes | 10 | 74 | 142 | 142 | 1.05 | 0.0014921 | yes | 2021-11-11 |  | 30 |  |  |  |  | EUROTUBI EUROPA S.R.L., ITALY | EUROTUBI EUROPA S.R.L. | IT |  |  | OK | NF | #VALUE! |  | #VALUE! | #N/A | 30
| 1348 | 1119154 |  |  | UPONOR INOX ПРЕСС-СОЕДИНИТЕЛЬ С ВНУТРЕННЕЙ РЕЗЬБОЙ ИЗ НЕРЖАВЕЮЩЕЙ СТАЛИ 28XRP1"ВР '10С | C |  |  |  | 0 | [11 empty] | INOX | ШТ | 2515.61 | 3220 | 28% | 3220 | 28% | 2683.333 | 2096.342 | SALEABLE | SALEABLE | SALEABLE | 0.105 | 9.53e-05 | 0 | 0 | yes | no | yes | 10 | 63 | 154 | 154 | 1.05 | 0.0014941 | yes | 2021-11-11 |  | 60 |  |  |  |  | EUROTUBI EUROPA S.R.L., ITALY | EUROTUBI EUROPA S.R.L. | IT |  |  | OK | NF | #VALUE! |  | #VALUE! | #N/A | 60
| 1349 | 1119155 |  |  | UPONOR INOX ПРЕСС-СОЕДИНИТЕЛЬ С ВНУТРЕННЕЙ РЕЗЬБОЙ ИЗ НЕРЖАВЕЮЩЕЙ СТАЛИ 35XRP1"ВР '10С | C |  |  |  | 0 | [11 empty] | INOX | ШТ | 2981.21 | 3816 | 28% | 3816 | 28% | 3180 | 2484.342 | SALEABLE | SALEABLE | SALEABLE | 0.134 | 0.000124 | 0 | 0 | yes | no | yes | 10 | 82 | 191 | 191 | 1.34 | 0.0029914 | yes | 2021-11-11 |  | 40 |  |  |  |  | EUROTUBI EUROPA S.R.L., ITALY | EUROTUBI EUROPA S.R.L. | IT |  |  | OK | NF | #VALUE! |  | #VALUE! | #N/A | 40
| 1350 | 1119156 |  |  | UPONOR INOX ПРЕСС-СОЕДИНИТЕЛЬ С ВНУТРЕННЕЙ РЕЗЬБОЙ ИЗ НЕРЖАВЕЮЩЕЙ СТАЛИ 35XRP1 1/4"ВР '10С | C | Ограниченно доступен в пределах складских остатков |  |  | 0 | [11 empty] | INOX | ШТ | 3127.74 | 4004 | 28% | 4004 | 28.02% | 3336.667 | 2606.45 | SALEABLE | SALEABLE | SALEABLE | 0.174 | 0.0001747 | 10 | 0 | yes | yes | yes | 10 | 71 | 206 | 206 | 1.74 | 0.003013 | yes | 2021-11-11 |  | 30 |  |  |  |  | EUROTUBI EUROPA S.R.L., ITALY | EUROTUBI EUROPA S.R.L. | IT |  | AV | OK | 4004 | OK |  | #VALUE! | 4004 | 30
| 1351 | 1119157 |  |  | UPONOR INOX ПРЕСС-СОЕДИНИТЕЛЬ С ВНУТРЕННЕЙ РЕЗЬБОЙ ИЗ НЕРЖАВЕЮЩЕЙ СТАЛИ 42XRP1 1/2"ВР '6С | C |  |  |  | 0 | [11 empty] | INOX | ШТ | 3917.89 | 5015 | 28% | 5015 | 28% | 4179.167 | 3264.908 | SALEABLE | SALEABLE | SALEABLE | 0.274 | 0.0002622 | 0 | 0 | yes | no | yes | 6 | 75 | 173 | 173 | 1.644 | 0.0022447 | yes | 2021-11-11 |  | 6 |  |  |  |  | EUROTUBI EUROPA S.R.L., ITALY | EUROTUBI EUROPA S.R.L. | IT |  |  | OK | NF | #VALUE! |  | #VALUE! | #N/A | 6
| 1352 | 1119158 |  |  | UPONOR INOX ПРЕСС-СОЕДИНИТЕЛЬ С ВНУТРЕННЕЙ РЕЗЬБОЙ ИЗ НЕРЖАВЕЮЩЕЙ СТАЛИ 54XRP2"ВР '4С | C |  |  |  | 0 | [11 empty] | INOX | ШТ | 4558.77 | 5835 | 28% | 5835 | 28% | 4862.5 | 3798.975 | SALEABLE | SALEABLE | SALEABLE | 0.352 | 0.000422 | 0 | 0 | yes | no | yes | 4 | 86 | 187 | 187 | 1.408 | 0.0030073 | yes | 2021-11-11 |  | #N/A |  |  |  |  | EUROTUBI EUROPA S.R.L., ITALY | EUROTUBI EUROPA S.R.L. | IT |  |  | OK | NF | #VALUE! |  | #VALUE! | #N/A | 0
| 1353 | 1119159 |  |  | UPONOR INOX ПРЕСС-ФЛАНЕЦ ИЗ НЕРЖАВЕЮЩЕЙ СТАЛИ PN16 DN12-15 ММ '1С | C |  |  |  | 0 | [11 empty] | INOX | ШТ | 6156.88 | 7881 | 28% | 7881 | 28% | 6567.5 | 5130.733 | SALEABLE | SALEABLE | SALEABLE | 0.572 | 0.0005325 | 0 | 0 | yes | no | yes | 1 | 59 | 101 | 101 | 0.572 | 0.00060186 | yes | 2021-11-11 |  | #N/A |  |  |  |  | EUROTUBI EUROPA S.R.L., ITALY | EUROTUBI EUROPA S.R.L. | IT |  |  | OK | NF | #VALUE! |  | #VALUE! | #N/A | 0
| 1354 | 1119160 |  |  | UPONOR INOX ПРЕСС-ФЛАНЕЦ ИЗ НЕРЖАВЕЮЩЕЙ СТАЛИ PN16 DN15-18 ММ '1С | C |  |  |  | 0 | [11 empty] | INOX | ШТ | 6165.09 | 7891 | 28% | 7891 | 27.99% | 6575.833 | 5137.575 | SALEABLE | SALEABLE | SALEABLE | 0.616 | 0.0005144 | 0 | 0 | yes | no | yes | 1 | 57 | 126 | 126 | 0.616 | 0.00090493 | yes | 2021-11-11 |  | #N/A |  |  |  |  | EUROTUBI EUROPA S.R.L., ITALY | EUROTUBI EUROPA S.R.L. | IT |  |  | OK | NF | #VALUE! |  | #VALUE! | #N/A | 0
| 1355 | 1119161 |  |  | UPONOR INOX ПРЕСС-ФЛАНЕЦ ИЗ НЕРЖАВЕЮЩЕЙ СТАЛИ PN16 DN20-22 ММ '1С | C |  |  |  | 0 | [11 empty] | INOX | ШТ | 6901.84 | 8834 | 28% | 8834 | 27.99% | 7361.667 | 5751.533 | SALEABLE | SALEABLE | SALEABLE | 0.792 | 0.0006505 | 0 | 0 | yes | no | yes | 1 | 59 | 124 | 124 | 0.792 | 0.00090718 | yes | 2021-11-11 |  | #N/A |  |  |  |  | EUROTUBI EUROPA S.R.L., ITALY | EUROTUBI EUROPA S.R.L. | IT |  |  | OK | NF | #VALUE! |  | #VALUE! | #N/A | 0
| 1356 | 1119162 |  |  | UPONOR INOX ПРЕСС-ФЛАНЕЦ ИЗ НЕРЖАВЕЮЩЕЙ СТАЛИ PN16 DN25-28 ММ '1С | C |  |  |  | 0 | [11 empty] | INOX | ШТ | 8472.55 | 10845 | 28% | 10845 | 28% | 9037.5 | 7060.458 | SALEABLE | SALEABLE | SALEABLE | 1.122 | 0.0008596 | 0 | 0 | yes | no | yes | 1 | 65 | 166 | 166 | 1.122 | 0.0017911 | yes | 2021-11-11 |  | #N/A |  |  |  |  | EUROTUBI EUROPA S.R.L., ITALY | EUROTUBI EUROPA S.R.L. | IT |  |  | OK | NF | #VALUE! |  | #VALUE! | #N/A | 0
| 1357 | 1119163 |  |  | UPONOR INOX ПРЕСС-ФЛАНЕЦ ИЗ НЕРЖАВЕЮЩЕЙ СТАЛИ PN16 DN32-35 ММ '1С | C |  |  |  | 0 | [11 empty] | INOX | ШТ | 10324 | 13215 | 28% | 13215 | 28% | 11012.5 | 8603.333 | SALEABLE | SALEABLE | SALEABLE | 1.77 | 0.001372 | 0 | 0 | yes | no | yes | 1 | 70 | 179 | 179 | 1.77 | 0.0022429 | yes | 2021-11-11 |  | #N/A |  |  |  |  | EUROTUBI EUROPA S.R.L., ITALY | EUROTUBI EUROPA S.R.L. | IT |  |  | OK | NF | #VALUE! |  | #VALUE! | #N/A | 0
| 1358 | 1119164 |  |  | UPONOR INOX ПРЕСС-ФЛАНЕЦ ИЗ НЕРЖАВЕЮЩЕЙ СТАЛИ PN16 DN40-42 ММ '1С | C |  |  |  | 0 | [11 empty] | INOX | ШТ | 13329.85 | 17062 | 28% | 17062 | 28% | 14218.333 | 11108.208 | SALEABLE | SALEABLE | SALEABLE | 2.09 | 0.0017325 | 0 | 0 | yes | no | yes | 1 | 77 | 153 | 153 | 2.09 | 0.0018025 | yes | 2021-11-11 |  | #N/A |  |  |  |  | EUROTUBI EUROPA S.R.L., ITALY | EUROTUBI EUROPA S.R.L. | IT |  |  | OK | NF | #VALUE! |  | #VALUE! | #N/A | 0
| 1359 | 1119165 |  |  | UPONOR INOX ПРЕСС-ФЛАНЕЦ ИЗ НЕРЖАВЕЮЩЕЙ СТАЛИ PN16 DN50-54 ММ '1С | C |  |  |  | 0 | [11 empty] | INOX | ШТ | 14469.2 | 18521 | 28% | 18521 | 28% | 15434.167 | 12057.667 | SALEABLE | SALEABLE | SALEABLE | 2.838 | 0.0023822 | 0 | 0 | yes | no | yes | 1 | 88 | 226 | 226 | 2.838 | 0.0044947 | yes | 2021-11-11 |  | #N/A |  |  |  |  | EUROTUBI EUROPA S.R.L., ITALY | EUROTUBI EUROPA S.R.L. | IT |  |  | OK | NF | #VALUE! |  | #VALUE! | #N/A | 0
| 1360 | 1119166 |  |  | UPONOR INOX ПРЕСС-СОЕДИНИТЕЛЬ ИЗ НЕРЖАВЕЮЩЕЙ СТАЛИ 15-15 '20С | C |  |  |  | 0 | [11 empty] | INOX | ШТ | 467.29 | 598 | 28% | 598 | 27.97% | 498.333 | 389.408 | SALEABLE | SALEABLE | SALEABLE | 0.04 | 3e-05 | 0 | 0 | yes | no | yes | 20 | 52 | 147 | 147 | 0.8 | 0.0011237 | yes | 2021-11-11 |  | 20 |  |  |  |  | EUROTUBI EUROPA S.R.L., ITALY | EUROTUBI EUROPA S.R.L. | IT |  |  | OK | NF | #VALUE! |  | #VALUE! | #N/A | 20
| 1361 | 1119167 |  |  | UPONOR INOX ПРЕСС-СОЕДИНИТЕЛЬ ИЗ НЕРЖАВЕЮЩЕЙ СТАЛИ 18-18 '10С | C |  |  |  | 0 | [11 empty] | INOX | ШТ | 487.06 | 623 | 27.9% | 623 | 27.91% | 519.167 | 405.883 | SALEABLE | SALEABLE | SALEABLE | 0.046 | 3.86e-05 | 0 | 0 | yes | no | yes | 10 | 53 | 130 | 130 | 0.46 | 0.0008957 | yes | 2021-11-11 |  | #N/A |  |  |  |  | EUROTUBI EUROPA S.R.L., ITALY | EUROTUBI EUROPA S.R.L. | IT |  |  | OK | NF | #VALUE! |  | #VALUE! | #N/A | 0
| 1362 | 1119168 |  |  | UPONOR INOX ПРЕСС-СОЕДИНИТЕЛЬ ИЗ НЕРЖАВЕЮЩЕЙ СТАЛИ 22-22 '10С | C | Ограниченно доступен в пределах складских остатков |  |  | 0 | [11 empty] | INOX | ШТ | 526.59 | 674 | 28% | 674 | 27.99% | 561.667 | 438.825 | SALEABLE | SALEABLE | SALEABLE | 0.062 | 6.04e-05 | 10 | 0 | yes | yes | yes | 10 | 59 | 138 | 138 | 0.62 | 0.0011236 | yes | 2021-11-11 |  | 30 |  |  |  |  | EUROTUBI EUROPA S.R.L., ITALY | EUROTUBI EUROPA S.R.L. | IT |  | AV | OK | 674 | OK |  | #VALUE! | 674 | 30
| 1363 | 1119169 |  |  | UPONOR INOX ПРЕСС-СОЕДИНИТЕЛЬ ИЗ НЕРЖАВЕЮЩЕЙ СТАЛИ 28-28 '10С | C |  |  |  | 0 | [11 empty] | INOX | ШТ | 619.76 | 793 | 28% | 793 | 27.95% | 660.833 | 516.467 | SALEABLE | SALEABLE | SALEABLE | 0.078 | 8.81e-05 | 0 | 0 | yes | no | yes | 10 | 61 | 157 | 157 | 0.78 | 0.0015036 | yes | 2021-11-11 |  | 40 |  |  |  |  | EUROTUBI EUROPA S.R.L., ITALY | EUROTUBI EUROPA S.R.L. | IT |  |  | OK | NF | #VALUE! |  | #VALUE! | #N/A | 40
| 1364 | 1119170 |  |  | UPONOR INOX ПРЕСС-СОЕДИНИТЕЛЬ ИЗ НЕРЖАВЕЮЩЕЙ СТАЛИ 35-35 '10С | C | Ограниченно доступен в пределах складских остатков |  |  | 0 | [11 empty] | INOX | ШТ | 904.94 | 1158 | 28% | 1158 | 27.96% | 965 | 754.117 | SALEABLE | SALEABLE | SALEABLE | 0.107 | 0.0001458 | 10 | 0 | yes | yes | yes | 10 | 72 | 177 | 177 | 1.07 | 0.0022557 | yes | 2021-11-11 |  | 30 |  |  |  |  | EUROTUBI EUROPA S.R.L., ITALY | EUROTUBI EUROPA S.R.L. | IT |  | AV | OK | 1158 | OK |  | #VALUE! | 1158 | 30
| 1365 | 1119171 |  |  | UPONOR INOX ПРЕСС-СОЕДИНИТЕЛЬ ИЗ НЕРЖАВЕЮЩЕЙ СТАЛИ 42-42 '4С | C | Ограниченно доступен в пределах складских остатков |  |  | 0 | [11 empty] | INOX | ШТ | 1301.65 | 1666 | 28% | 1666 | 27.99% | 1388.333 | 1084.708 | SALEABLE | SALEABLE | SALEABLE | 0.148 | 0.0002333 | 12 | 0 | yes | yes | yes | 4 | 80 | 137 | 137 | 0.592 | 0.0015015 | yes | 2021-11-11 |  | 4 |  |  |  |  | EUROTUBI EUROPA S.R.L., ITALY | EUROTUBI EUROPA S.R.L. | IT |  | AV | OK | 1666 | OK |  | #VALUE! | 1666 | 4
| 1366 | 1119172 |  |  | UPONOR INOX ПРЕСС-СОЕДИНИТЕЛЬ ИЗ НЕРЖАВЕЮЩЕЙ СТАЛИ 54-54 '4С | C |  |  |  | 0 | [11 empty] | INOX | ШТ | 1653.18 | 2116 | 28% | 2116 | 28% | 1763.333 | 1377.65 | SALEABLE | SALEABLE | SALEABLE | 0.21 | 0.0003964 | 0 | 0 | yes | no | yes | 4 | 91 | 157 | 157 | 0.84 | 0.0022431 | yes | 2021-11-11 |  | #N/A |  |  |  |  | EUROTUBI EUROPA S.R.L., ITALY | EUROTUBI EUROPA S.R.L. | IT |  |  | OK | NF | #VALUE! |  | #VALUE! | #N/A | 0
| 1367 | 1119173 |  |  | UPONOR INOX ПРЕСС-ПЕРЕХОДНИК ИЗ НЕРЖАВЕЮЩЕЙ СТАЛИ С ГЛАДКИМ КОНЦОМ 18-15 '20С | C |  |  |  | 0 | [11 empty] | INOX | ШТ | 531.95 | 681 | 28% | 681 | 28.02% | 567.5 | 443.292 | SALEABLE | SALEABLE | SALEABLE | 0.039 | 3.34e-05 | 0 | 0 | yes | no | yes | 20 | 58 | 125 | 125 | 0.78 | 0.00090625 | yes | 2021-11-11 |  | #N/A |  |  |  |  | EUROTUBI EUROPA S.R.L., ITALY | EUROTUBI EUROPA S.R.L. | IT |  |  | OK | NF | #VALUE! |  | #VALUE! | #N/A | 0
| 1368 | 1119174 |  |  | UPONOR INOX ПРЕСС-ПЕРЕХОДНИК ИЗ НЕРЖАВЕЮЩЕЙ СТАЛИ С ГЛАДКИМ КОНЦОМ 22-15 '10С | C |  |  |  | 0 | [11 empty] | INOX | ШТ | 628.52 | 805 | 28.1% | 805 | 28.08% | 670.833 | 523.767 | SALEABLE | SALEABLE | SALEABLE | 0.045 | 3.46e-05 | 0 | 0 | yes | no | yes | 10 | 60 | 122 | 122 | 0.45 | 0.00089304 | yes | 2021-11-11 |  | 10 |  |  |  |  | EUROTUBI EUROPA S.R.L., ITALY | EUROTUBI EUROPA S.R.L. | IT |  |  | OK | NF | #VALUE! |  | #VALUE! | #N/A | 10
| 1369 | 1119175 |  |  | UPONOR INOX ПРЕСС-ПЕРЕХОДНИК ИЗ НЕРЖАВЕЮЩЕЙ СТАЛИ С ГЛАДКИМ КОНЦОМ 22-18 '10С | C |  |  |  | 0 | [11 empty] | INOX | ШТ | 625.13 | 800 | 28% | 800 | 27.97% | 666.667 | 520.942 | SALEABLE | SALEABLE | SALEABLE | 0.046 | 4.16e-05 | 0 | 0 | yes | no | yes | 10 | 57 | 126 | 126 | 0.46 | 0.00090493 | yes | 2021-11-11 |  | #N/A |  |  |  |  | EUROTUBI EUROPA S.R.L., ITALY | EUROTUBI EUROPA S.R.L. | IT |  |  | OK | NF | #VALUE! |  | #VALUE! | #N/A | 0
| 1370 | 1119176 |  |  | UPONOR INOX ПРЕСС-ПЕРЕХОДНИК ИЗ НЕРЖАВЕЮЩЕЙ СТАЛИ С ГЛАДКИМ КОНЦОМ 28-15 '10С | C |  |  |  | 0 | [11 empty] | INOX | ШТ | 769.13 | 984 | 27.9% | 984 | 27.94% | 820 | 640.942 | SALEABLE | SALEABLE | SALEABLE | 0.056 | 5.76e-05 | 0 | 0 | yes | no | yes | 10 | 74 | 123 | 123 | 0.56 | 0.0011195 | yes | 2021-11-11 |  | #N/A |  |  |  |  | EUROTUBI EUROPA S.R.L., ITALY | EUROTUBI EUROPA S.R.L. | IT |  |  | OK | NF | #VALUE! |  | #VALUE! | #N/A | 0
| 1371 | 1119177 |  |  | UPONOR INOX ПРЕСС-ПЕРЕХОДНИК ИЗ НЕРЖАВЕЮЩЕЙ СТАЛИ С ГЛАДКИМ КОНЦОМ 28-18 '10С | C |  |  |  | 0 | [11 empty] | INOX | ШТ | 787.76 | 1008 | 28% | 1008 | 27.96% | 840 | 656.467 | SALEABLE | SALEABLE | SALEABLE | 0.061 | 6.08e-05 | 0 | 0 | yes | no | yes | 10 | 78 | 120 | 120 | 0.61 | 0.0011232 | yes | 2021-11-11 |  | #N/A |  |  |  |  | EUROTUBI EUROPA S.R.L., ITALY | EUROTUBI EUROPA S.R.L. | IT |  |  | OK | NF | #VALUE! |  | #VALUE! | #N/A | 0
| 1372 | 1119178 |  |  | UPONOR INOX ПРЕСС-ПЕРЕХОДНИК ИЗ НЕРЖАВЕЮЩЕЙ СТАЛИ С ГЛАДКИМ КОНЦОМ 28-22 '10С | C |  |  |  | 0 | [11 empty] | INOX | ШТ | 758.96 | 971 | 27.9% | 971 | 27.94% | 809.167 | 632.467 | SALEABLE | SALEABLE | SALEABLE | 0.064 | 6.86e-05 | 0 | 0 | yes | no | yes | 10 | 67 | 130 | 130 | 0.64 | 0.0011323 | yes | 2021-11-11 |  | 40 |  |  |  |  | EUROTUBI EUROPA S.R.L., ITALY | EUROTUBI EUROPA S.R.L. | IT |  |  | OK | NF | #VALUE! |  | #VALUE! | #N/A | 40
| 1373 | 1119179 |  |  | UPONOR INOX ПРЕСС-ПЕРЕХОДНИК ИЗ НЕРЖАВЕЮЩЕЙ СТАЛИ С ГЛАДКИМ КОНЦОМ 35-18 '10С | C |  |  |  | 0 | [11 empty] | INOX | ШТ | 1306.16 | 1672 | 28% | 1672 | 28.01% | 1393.333 | 1088.467 | SALEABLE | SALEABLE | SALEABLE | 0.09 | 0.0001054 | 0 | 0 | yes | no | yes | 10 | 86 | 132 | 132 | 0.9 | 0.0014985 | yes | 2021-11-11 |  | #N/A |  |  |  |  | EUROTUBI EUROPA S.R.L., ITALY | EUROTUBI EUROPA S.R.L. | IT |  |  | OK | NF | #VALUE! |  | #VALUE! | #N/A | 0
| 1374 | 1119180 |  |  | UPONOR INOX ПРЕСС-ПЕРЕХОДНИК ИЗ НЕРЖАВЕЮЩЕЙ СТАЛИ С ГЛАДКИМ КОНЦОМ 35-22 '10С | C | Ограниченно доступен в пределах складских остатков |  |  | 0 | [11 empty] | INOX | ШТ | 1248.56 | 1598 | 28% | 1598 | 27.99% | 1331.667 | 1040.467 | SALEABLE | SALEABLE | SALEABLE | 0.088 | 9.37e-05 | 10 | 0 | yes | yes | yes | 10 | 77 | 140 | 140 | 0.88 | 0.0015092 | yes | 2021-11-11 |  | 30 |  |  |  |  | EUROTUBI EUROPA S.R.L., ITALY | EUROTUBI EUROPA S.R.L. | IT |  | AV | OK | 1598 | OK |  | #VALUE! | 1598 | 30
| 1375 | 1119181 |  |  | UPONOR INOX ПРЕСС-ПЕРЕХОДНИК ИЗ НЕРЖАВЕЮЩЕЙ СТАЛИ С ГЛАДКИМ КОНЦОМ 35-28 '10С | C | Ограниченно доступен в пределах складских остатков |  |  | 0 | [11 empty] | INOX | ШТ | 1253.65 | 1605 | 28% | 1605 | 28.03% | 1337.5 | 1044.708 | SALEABLE | SALEABLE | SALEABLE | 0.088 | 0.0001054 | 0 | 0 | yes | no | yes | 10 | 73 | 143 | 143 | 0.88 | 0.0014928 | yes | 2021-11-11 |  | 30 |  |  |  |  | EUROTUBI EUROPA S.R.L., ITALY | EUROTUBI EUROPA S.R.L. | IT |  |  | OK | NF | #VALUE! |  | #VALUE! | 1605 | 20
| 1376 | 1119182 |  |  | UPONOR INOX ПРЕСС-ПЕРЕХОДНИК ИЗ НЕРЖАВЕЮЩЕЙ СТАЛИ С ГЛАДКИМ КОНЦОМ 42-18 '10С | C |  |  |  | 0 | [11 empty] | INOX | ШТ | 2292.71 | 2935 | 28% | 2935 | 28.01% | 2445.833 | 1910.592 | SALEABLE | SALEABLE | SALEABLE | 0.118 | 0.0001773 | 0 | 0 | yes | no | yes | 10 | 101 | 133 | 133 | 1.18 | 0.0017866 | yes | 2021-11-11 |  | #N/A |  |  |  |  | EUROTUBI EUROPA S.R.L., ITALY | EUROTUBI EUROPA S.R.L. | IT |  |  | OK | NF | #VALUE! |  | #VALUE! | #N/A | 0
| 1377 | 1119183 |  |  | UPONOR INOX ПРЕСС-ПЕРЕХОДНИК ИЗ НЕРЖАВЕЮЩЕЙ СТАЛИ С ГЛАДКИМ КОНЦОМ 42-22 '5С | C | Ограниченно доступен в пределах складских остатков |  |  | 0 | [11 empty] | INOX | ШТ | 1622.96 | 2077 | 28% | 2077 | 27.98% | 1730.833 | 1352.467 | SALEABLE | SALEABLE | SALEABLE | 0.116 | 0.0001605 | 15 | 0 | yes | yes | yes | 5 | 91 | 128 | 128 | 0.58 | 0.0014909 | yes | 2021-11-11 |  | 5 |  |  |  |  | EUROTUBI EUROPA S.R.L., ITALY | EUROTUBI EUROPA S.R.L. | IT |  | AV | OK | 2077 | OK |  | #VALUE! | 2077 | 5
| 1378 | 1119184 |  |  | UPONOR INOX ПРЕСС-ПЕРЕХОДНИК ИЗ НЕРЖАВЕЮЩЕЙ СТАЛИ С ГЛАДКИМ КОНЦОМ 42-28 '5С | C |  |  |  | 0 | [11 empty] | INOX | ШТ | 1660.24 | 2125 | 28% | 2125 | 27.99% | 1770.833 | 1383.533 | SALEABLE | SALEABLE | SALEABLE | 0.126 | 0.0001738 | 0 | 0 | yes | no | yes | 5 | 99 | 123 | 123 | 0.63 | 0.0014978 | yes | 2021-11-11 |  | 5 |  |  |  |  | EUROTUBI EUROPA S.R.L., ITALY | EUROTUBI EUROPA S.R.L. | IT |  |  | OK | NF | #VALUE! |  | #VALUE! | #N/A | 5
| 1379 | 1119185 |  |  | UPONOR INOX ПРЕСС-ПЕРЕХОДНИК ИЗ НЕРЖАВЕЮЩЕЙ СТАЛИ С ГЛАДКИМ КОНЦОМ 42-35 '5С | C | Ограниченно доступен в пределах складских остатков |  |  | 0 | [11 empty] | INOX | ШТ | 1584 | 2028 | 28% | 2028 | 28.03% | 1690 | 1320 | SALEABLE | SALEABLE | SALEABLE | 0.114 | 0.00016 | 10 | 0 | yes | yes | yes | 5 | 79 | 138 | 138 | 0.57 | 0.0015045 | yes | 2021-11-11 |  | 10 |  |  |  |  | EUROTUBI EUROPA S.R.L., ITALY | EUROTUBI EUROPA S.R.L. | IT |  | AV | OK | 2028 | OK |  | #VALUE! | 2028 | 10
| 1380 | 1119186 |  |  | UPONOR INOX ПРЕСС-ПЕРЕХОДНИК ИЗ НЕРЖАВЕЮЩЕЙ СТАЛИ С ГЛАДКИМ КОНЦОМ 54-28 '5С | C |  |  |  | 0 | [11 empty] | INOX | ШТ | 2753.22 | 3524 | 28% | 3524 | 28% | 2936.667 | 2294.35 | SALEABLE | SALEABLE | SALEABLE | 0.185 | 0.0002901 | 0 | 0 | yes | no | yes | 5 | 100 | 150 | 150 | 0.925 | 0.00225 | yes | 2021-11-11 |  | #N/A |  |  |  |  | EUROTUBI EUROPA S.R.L., ITALY | EUROTUBI EUROPA S.R.L. | IT |  |  | OK | NF | #VALUE! |  | #VALUE! | #N/A | 0
| 1381 | 1119187 |  |  | UPONOR INOX ПРЕСС-ПЕРЕХОДНИК ИЗ НЕРЖАВЕЮЩЕЙ СТАЛИ С ГЛАДКИМ КОНЦОМ 54-35 '5С | C |  |  |  | 0 | [11 empty] | INOX | ШТ | 2268.42 | 2904 | 28% | 2904 | 28.02% | 2420 | 1890.35 | SALEABLE | SALEABLE | SALEABLE | 0.206 | 0.0003412 | 0 | 0 | yes | no | yes | 5 | 117 | 160 | 160 | 1.03 | 0.0029952 | yes | 2021-11-11 |  | #N/A |  |  |  |  | EUROTUBI EUROPA S.R.L., ITALY | EUROTUBI EUROPA S.R.L. | IT |  |  | OK | NF | #VALUE! |  | #VALUE! | #N/A | 0
| 1382 | 1119188 |  |  | UPONOR INOX ПРЕСС-ПЕРЕХОДНИК ИЗ НЕРЖАВЕЮЩЕЙ СТАЛИ С ГЛАДКИМ КОНЦОМ 54-42 '5С | C |  |  |  | 0 | [11 empty] | INOX | ШТ | 2380.24 | 3047 | 28% | 3047 | 28.01% | 2539.167 | 1983.533 | SALEABLE | SALEABLE | SALEABLE | 0.179 | 0.0002829 | 0 | 0 | yes | no | yes | 5 | 97 | 152 | 152 | 0.895 | 0.0022411 | yes | 2021-11-11 |  | #N/A |  |  |  |  | EUROTUBI EUROPA S.R.L., ITALY | EUROTUBI EUROPA S.R.L. | IT |  |  | OK | NF | #VALUE! |  | #VALUE! | #N/A | 0
| 1383 | 1119189 |  |  | UPONOR INOX ПРЕСС-КЛЕЩИ ДЛЯ ФИТИНГОВ ИЗ НЕРЖАВЕЮЩЕЙ СТАЛИ, ПРОФИЛЬ М 15 '1С | C | Ограниченно доступен в пределах складских остатков |  |  | 0 | [11 empty] | INOX | ШТ | 19980 | 25574 | 28% | 25574 | 28% | 21311.667 | 16650 | SALEABLE | SALEABLE | SALEABLE | 1.91 | 0.0003702 | 1 | 0 | yes | yes | yes | 1 | 160 | 110 | 60 | 1.91 | 0.001056 | yes | 2021-11-11 |  | 1 |  |  |  |  | GUSTAV KLAUKE GMBH, GERMANY | GUSTAV KLAUKE GMBH | DE |  | AV | OK | 25574 | OK |  | #VALUE! | 25574 | 1
| 1384 | 1119190 |  |  | UPONOR INOX ПРЕСС-КЛЕЩИ ДЛЯ ФИТИНГОВ ИЗ НЕРЖАВЕЮЩЕЙ СТАЛИ, ПРОФИЛЬ М 18 '1С | C | Ограниченно доступен в пределах складских остатков |  |  | 0 | [11 empty] | INOX | ШТ | 19980 | 25574 | 28% | 25574 | 28% | 21311.667 | 16650 | SALEABLE | SALEABLE | SALEABLE | 1.944 | 0.0003702 | 1 | 0 | yes | yes | yes | 1 | 160 | 110 | 60 | 1.944 | 0.001056 | yes | 2021-11-11 |  | 1 |  |  |  |  | GUSTAV KLAUKE GMBH, GERMANY | GUSTAV KLAUKE GMBH | DE |  | AV | OK | 25574 | OK |  | #VALUE! | 25574 | 1
| 1385 | 1119191 |  |  | UPONOR INOX ПРЕСС-КЛЕЩИ ДЛЯ ФИТИНГОВ ИЗ НЕРЖАВЕЮЩЕЙ СТАЛИ, ПРОФИЛЬ М 22 '1С | C |  |  |  | 0 | [11 empty] | INOX | ШТ | 19980 | 25574 | 28% | 25574 | 28% | 21311.667 | 16650 | SALEABLE | SALEABLE | SALEABLE | 2.174 | 0.0003702 | 0 | 0 | yes | no | yes | 1 | 160 | 110 | 60 | 2.174 | 0.001056 | yes | 2021-11-11 |  | 2 |  |  |  |  | GUSTAV KLAUKE GMBH, GERMANY | GUSTAV KLAUKE GMBH | DE |  |  | OK | NF | #VALUE! |  | #VALUE! | #N/A | 2
| 1386 | 1119192 |  |  | UPONOR INOX ПРЕСС-КЛЕЩИ ДЛЯ ФИТИНГОВ ИЗ НЕРЖАВЕЮЩЕЙ СТАЛИ, ПРОФИЛЬ М 28 '1С | C |  |  |  | 0 | [11 empty] | INOX | ШТ | 21900 | 28032 | 28% | 28032 | 28% | 23360 | 18250 | SALEABLE | SALEABLE | SALEABLE | 2.104 | 0.0003853 | 0 | 0 | yes | no | yes | 1 | 160 | 110 | 60 | 2.104 | 0.001056 | yes | 2021-11-11 |  | 2 |  |  |  |  | GUSTAV KLAUKE GMBH, GERMANY | GUSTAV KLAUKE GMBH | DE |  |  | OK | NF | #VALUE! |  | #VALUE! | #N/A | 2
| 1387 | 1119193 |  |  | UPONOR INOX ПРЕСС-КЛЕЩИ ДЛЯ ФИТИНГОВ ИЗ НЕРЖАВЕЮЩЕЙ СТАЛИ, ПРОФИЛЬ М 35 '1С | C | Ограниченно доступен в пределах складских остатков |  |  | 0 | [11 empty] | INOX | ШТ | 22900 | 29312 | 28% | 29312 | 28% | 24426.667 | 19083.333 | SALEABLE | SALEABLE | SALEABLE | 2.094 | 0.0004315 | 1 | 0 | yes | yes | yes | 1 | 160 | 110 | 60 | 2.094 | 0.001056 | yes | 2021-11-11 |  | 2 |  |  |  |  | GUSTAV KLAUKE GMBH, GERMANY | GUSTAV KLAUKE GMBH | DE |  | AV | OK | 29312 | OK |  | #VALUE! | 29312 | 2
| 1388 | 1119196 |  |  | UPONOR INOX ПРЕСС-НАСАДКА ДЛЯ ПРЕСС-ОБОЙМЫ ДЛЯ ФИТИНГОВ ИЗ НЕРЖАВЕЮЩЕЙ СТАЛИ, ПРОФИЛЬ М 42-54 '1С | C | Ограниченно доступен в пределах складских остатков |  |  | 0 | [11 empty] | INOX | ШТ | 26900 | 34432 | 28% | 34432 | 28% | 28693.333 | 22416.667 | SALEABLE | SALEABLE | SALEABLE | 1.71 | 0.0004589 | 2 | 0 | yes | yes | yes | 1 | 270 | 140 | 25 | 1.71 | 0.000945 | yes | 2021-11-11 |  | 1 |  |  |  |  | GUSTAV KLAUKE GMBH, GERMANY | GUSTAV KLAUKE GMBH | DE |  | AV | OK | 34432 | OK |  | #VALUE! | 34432 | 1
| 1389 | 1119194 |  |  | UPONOR INOX ПРЕСС-ОБОЙМА ДЛЯ ФИТИНГОВ ИЗ НЕРЖАВЕЮЩЕЙ СТАЛИ, ПРОФИЛЬ M 42 '1С | C | Ограниченно доступен в пределах складских остатков |  |  | 0 | [11 empty] | INOX | ШТ | 109600 | 140288 | 28% | 140288 | 28% | 116906.667 | 91333.333 | SALEABLE | SALEABLE | SALEABLE | 1.97 | 0.0006411 | 2 | 0 | yes | yes | yes | 1 | 160 | 110 | 60 | 1.97 | 0.001056 | yes | 2021-11-11 |  | 1 |  |  |  |  | GUSTAV KLAUKE GMBH, GERMANY | GUSTAV KLAUKE GMBH | DE |  | AV | OK | 140288 | OK |  | #VALUE! | 140288 | 1
| 1390 | 1119195 |  |  | UPONOR INOX ПРЕСС-ОБОЙМА ДЛЯ ФИТИНГОВ ИЗ НЕРЖАВЕЮЩЕЙ СТАЛИ, ПРОФИЛЬ M 54 '1С | C | Ограниченно доступен в пределах складских остатков |  |  | 0 | [11 empty] | INOX | ШТ | 109600 | 140288 | 28% | 140288 | 28% | 116906.667 | 91333.333 | SALEABLE | SALEABLE | SALEABLE | 1.76 | 0.0006411 | 3 | 0 | yes | yes | yes | 1 | 160 | 110 | 60 | 1.76 | 0.001056 | yes | 2021-11-11 |  | #N/A |  |  |  |  | GUSTAV KLAUKE GMBH, GERMANY | GUSTAV KLAUKE GMBH | DE |  | AV | OK | 140288 | OK |  | #VALUE! | 140288 | 0
| 1391 | 1119197 |  |  | UPONOR INOX ТРУБОРЕЗ ДЛЯ ТРУБ ИЗ НЕРЖАВЕЮЩЕЙ СТАЛИ 15-54 '1С | C | Ограниченно доступен в пределах складских остатков |  |  | 0 | [11 empty] | INOX | ШТ | 7800 | 9984 | 28% | 9984 | 28% | 8320 | 6500 | SALEABLE | SALEABLE | SALEABLE | 0.905 | 0.0003513 | 1 | 0 | yes | yes | yes | 1 | 258 | 110 | 42 | 0.905 | 0.001192 | yes | 2021-11-11 |  | #N/A |  |  |  |  | ZENTEN BERNHARD GROTEN S.L. | ZENTEN BERNHARD GROTEN S.L. | ES |  | AV | OK | 9984 | OK |  | #VALUE! | 9984 | 0
| 1392 | 1119198 |  |  | UPONOR INOX ЗАПАСНОЕ ЛЕЗВИЕ ДЛЯ ТРУБОРЕЗА INOX 15-54 '1С | C | Ограниченно доступен в пределах складских остатков |  |  | 0 | [11 empty] | INOX | ШТ | 1000 | 1280 | 28% | 1280 | 28% | 1066.667 | 833.333 | SALEABLE | SALEABLE | SALEABLE | 0.05 | 2.5e-06 | 1 | 0 | yes | yes | yes | 1 | 25 | 25 | 11 | 0.05 | 6.875e-06 | yes | 2021-11-11 |  | #N/A |  |  |  |  | ZENTEN BERNHARD GROTEN S.L. | ZENTEN BERNHARD GROTEN S.L. | ES |  | AV | OK | 1280 | OK |  | #VALUE! | 1280 | 0
| 1393 | 1119199 |  |  | UPONOR INOX ГРАТОСНИМАТЕЛЬ ДЛЯ ТРУБ ИЗ НЕРЖАВЕЮЩЕЙ СТАЛИ 15-54 '1С | C | Ограниченно доступен в пределах складских остатков |  |  | 0 | [11 empty] | INOX | ШТ | 7980 | 10214 | 28% | 10214 | 27.99% | 8511.667 | 6650 | SALEABLE | SALEABLE | SALEABLE | 0.44 | 0.0004165 | 2 | 0 | yes | yes | yes | 1 | 78 | 76 | 99 | 0.44 | 0.00058687 | yes | 2021-11-11 |  | #N/A |  |  |  |  | ZENTEN BERNHARD GROTEN S.L. | ZENTEN BERNHARD GROTEN S.L. | ES |  | AV | OK | 10214 | OK |  | #VALUE! | 10214 | 0
| 1394 | 1119200 |  |  | UPONOR INOX РАЗМЕТОЧНЫЙ ШАБЛОН ДЛЯ НЕРЖАВЕЮЩИХ ТРУБ 15-54 '1С | C | Ограниченно доступен в пределах складских остатков |  |  | 0 | [11 empty] | INOX | ШТ | 300 | 384 | 28% | 384 | 28% | 320 | 250 | SALEABLE | SALEABLE | SALEABLE | 0.32 | 0.0001925 | 2 | 0 | yes | yes | yes | 1 | 180 | 60 | 105 | 0.32 | 0.001134 | yes | 2021-11-11 |  | #N/A |  |  |  |  | EUROTUBI EUROPA S.R.L. | EUROTUBI EUROPA S.R.L. | IT |  | AV | OK | 384 | OK |  | #VALUE! | 384 | 0
| 1395 | Продукция Riifo | [7 empty] | #N/A | ¦ | [12 empty] | 0 |  | #DIV/0! | 0 | #DIV/0! |  | 0 | #N/A | #N/A | #N/A |  |  | 0 | 0 | no | yes | yes | [8 empty] | NEW | #N/A |  |  |  |  | #N/A |  |  |  |  | OK | 0 | OK |  | OK | 0 | 0
| 1396 | 1135647 |  | RIIFO Omni труба PE-Xb/AL/PE-Xb 16x2,0 бухта 200 м белая '200С | 1100046870 RIIFO Omni труба PE-Xb/AL/PE-Xb 16x2,0 бухта 200 м белая '200С | C | Регулярный ассортимент | [14 empty] | Riifo Omni pipes | М |  | 115.78 |  | 115.78 |  | 96.483 |  |  |  |  | 0.111 |  | 271200 | 123000 | yes | yes | yes | 200 | 755 | 755 | 175 | 22.2 | 0.099754 |  | 2022-06-01 | CN | [8 empty] | 1100046870 | AV | OK | 115.78 | OK |  | #VALUE! | 127.36 | 20600
| 1397 | 1135648 |  | RIIFO Omni труба PE-Xb/AL/PE-Xb 20x2,0 бухта 100 м белая '100С | 1100046871 RIIFO Omni труба PE-Xb/AL/PE-Xb 20x2,0 бухта 100 м белая '100С | C | Регулярный ассортимент | [14 empty] | Riifo Omni pipes | М |  | 184.96 |  | 184.96 |  | 154.133 |  |  |  |  | 0.15 |  | 105600 | 90500 | yes | yes | yes | 100 | 760 | 760 | 145 | 15 | 0.083752 |  | 2022-06-01 | CN | #VALUE! | [7 empty] | 1100046871 | AV | OK | 184.96 | OK |  | #VALUE! | 184.96 | 6800
| 1398 | 1135649 |  | RIIFO Omni труба PE-Xb/AL/PE-Xb 26x3,0 бухта 50 м белая '50С | 1100046872 RIIFO Omni труба PE-Xb/AL/PE-Xb 26x3,0 бухта 50 м белая '50С | C | Регулярный ассортимент | [14 empty] | Riifo Omni pipes | М |  | 282.88 |  | 282.88 |  | 235.733 |  |  |  |  | 0.266 |  | 15950 | 0 | yes | yes | yes | 50 | 750 | 750 | 140 | 13.3 | 0.07875 |  | 2022-06-01 | CN | #VALUE! | [7 empty] | 1100046872 | AV | OK | 282.88 | OK |  | #VALUE! | 282.88 | 50
| 1399 | 1135650 |  | RIIFO Omni труба PE-Xb/AL/PE-Xb 32x3,0 бухта 50 м белая '50С | 1100046873 RIIFO Omni труба PE-Xb/AL/PE-Xb 32x3,0 бухта 50 м белая '50С | C | Регулярный ассортимент | [14 empty] | Riifo Omni pipes | М |  | 365.44 |  | 365.44 |  | 304.533 |  |  |  |  | 0.346 |  | 1450 | 0 | yes | yes | yes | 50 | 900 | 900 | 150 | 17.3 | 0.1215 |  | 2022-06-01 | CN | #VALUE! | [7 empty] | 1100046873 | AV | OK | 365.44 | OK |  | #VALUE! | 365.44 | 50
| 1400 | 1135847 |  | RIIFO Omni труба PE-Xb/AL/PE-Xb 32x3,0 отрезок 5 м белая '5С | 1100046878 RIIFO Omni труба PE-Xb/AL/PE-Xb 32x3,0 отрезок 5 м белая '30С | C | Регулярный ассортимент | [14 empty] | Riifo Omni pipes | М |  | 494.08 |  | 494.08 |  | 411.733 |  |  |  |  | 0.34 |  | 0 | 0 | yes | yes | yes | 30 | 5000 | 120 | 120 | 10.2 | 0.072 |  | 2022-06-01 | CN | [8 empty] | 1100046878 | AV | OK | 494.08 | OK |  | #VALUE! | 494.08 | 0
| 1401 | 1135848 |  | RIIFO Omni труба PE-Xb/AL/PE-Xb 40x4,0 отрезок 5 м белая '5С | 1100046862 RIIFO Omni труба PE-Xb/AL/PE-Xb 40x4,0 отрезок 5 м белая '25С | C | Регулярный ассортимент | [14 empty] | Riifo Omni pipes | М |  | 736 |  | 736 |  | 613.333 |  |  |  |  | 0.525 |  | 865 | 0 | yes | yes | yes | 25 | 5000 | 120 | 120 | 13.1 | 0.072 |  | 2022-06-01 | CN | [8 empty] | 1100046862 | AV | OK | 736 | OK |  | #VALUE! | 736 | 0
| 1402 | 1135885 |  | RIIFO Omni заглушка пресс латунь 16 '5С | 1100045772 RIIFO Omni заглушка пресс латунь 16 '5С | C | Регулярный ассортимент | [14 empty] | Riifo Omni components | ШТ |  | 152.32 |  | 152.32 |  | 126.933 |  |  |  |  | 0.016 |  | 0 | 0 | yes | yes | yes | 600 | 370 | 225 | 165 | 9.6 | 0.013736 |  | 2022-06-01 | CN | [8 empty] | 1100045772 | AV | OK | 152.32 | OK |  | #VALUE! | 152.32 | 0
| 1403 | 1135688 |  | RIIFO Omni угольник пресс латунь 90° 16-16 '5С | 1100046407 RIIFO Omni угольник пресс латунь 90° 16-16 '5С | C | Регулярный ассортимент | [14 empty] | Riifo Omni components | ШТ |  | 353.92 |  | 353.92 |  | 294.933 |  |  |  |  | 0.06 |  | 13385 | 17100 | yes | yes | yes | 200 | 370 | 225 | 165 | 12 | 0.013736 |  | 2022-06-01 | CN | #VALUE! | [7 empty] | 1100046407 | AV | OK | 353.92 | OK |  | #VALUE! | 353.92 | 950
| 1404 | 1135689 |  | RIIFO Omni угольник пресс латунь 90° 20-20 '5С | 1100046408 RIIFO Omni угольник пресс латунь 90° 20-20 '5С | C | Регулярный ассортимент | [14 empty] | Riifo Omni components | ШТ |  | 478.08 |  | 478.08 |  | 398.4 |  |  |  |  | 0.079 |  | 8910 | 7050 | yes | yes | yes | 150 | 370 | 225 | 165 | 11.9 | 0.013736 |  | 2022-06-01 | CN | #VALUE! | [7 empty] | 1100046408 | AV | OK | 478.08 | OK |  | #VALUE! | 478.08 | 15
| 1405 | 1135690 |  | RIIFO Omni угольник пресс латунь 90° 26-26 '5С | 1100047049 RIIFO Omni угольник пресс латунь 90° 26-26 '5С | C | Регулярный ассортимент | [14 empty] | Riifo Omni components | ШТ |  | 764.8 |  | 764.8 |  | 637.333 |  |  |  |  | 0.142 |  | 975 | 1200 | yes | yes | yes | 80 | 370 | 225 | 165 | 11.4 | 0.013736 |  | 2022-06-01 | CN | #VALUE! | [7 empty] | 1100047049 | AV | OK | 764.8 | OK |  | #VALUE! | 764.8 | 5
| 1406 | 1135691 |  | RIIFO Omni угольник пресс латунь 90° 32-32 '4С | 1100046409 RIIFO Omni угольник пресс латунь 90° 32-32 '4С | C | Регулярный ассортимент | [14 empty] | Riifo Omni components | ШТ |  | 1103.36 |  | 1103.36 |  | 919.467 |  |  |  |  | 0.205 |  | 152 | 0 | yes | yes | yes | 40 | 370 | 225 | 165 | 8.2 | 0.013736 |  | 2022-06-01 | CN | #VALUE! | [7 empty] | 1100046409 | AV | OK | 1103.36 | OK |  | #VALUE! | 1103.36 | 4
| 1407 | 1135865 |  | RIIFO Omni угольник пресс латунь 90° 40-40 '1С | 1100045830 RIIFO Omni угольник пресс латунь 90° 40-40 '1С | C | Регулярный ассортимент | [14 empty] | Riifo Omni components | ШТ |  | 2144 |  | 2144 |  | 1786.667 |  |  |  |  | 0.4 |  | 132 | 0 | yes | yes | yes | 36 | 370 | 225 | 165 | 14.4 | 0.013736 |  | 2022-06-01 | CN | [8 empty] | 1100045830 | AV | OK | 2144 | OK |  | #VALUE! | 2144 | 0
| 1408 | 1135866 |  | RIIFO Omni угольник пресс латунь 45° 26-26 '5С | 1100046410 RIIFO Omni угольник пресс латунь 45° 26-26 '5С | C | Регулярный ассортимент | [14 empty] | Riifo Omni components | ШТ |  | 615.04 |  | 615.04 |  | 512.533 |  |  |  |  | 0.12 |  | 0 | 0 | yes | yes | yes | 80 | 370 | 225 | 165 | 9.6 | 0.013736 |  | 2022-06-01 | CN | [8 empty] | 1100046410 | AV | OK | 615.04 | OK |  | #VALUE! | 615.04 | 0
| 1409 | 1135867 |  | RIIFO Omni угольник пресс латунь 45° 32-32 '5С | 1100046411 RIIFO Omni угольник пресс латунь 45° 32-32 '5С | C | Регулярный ассортимент | [14 empty] | Riifo Omni components | ШТ |  | 870.4 |  | 870.4 |  | 725.333 |  |  |  |  | 0.19 |  | 0 | 0 | yes | yes | yes | 60 | 370 | 225 | 165 | 11.4 | 0.013736 |  | 2022-06-01 | CN | [8 empty] | 1100046411 | AV | OK | 870.4 | OK |  | #VALUE! | 870.4 | 0
| 1410 | 1135868 |  | RIIFO Omni угольник пресс латунь 45° 40-40 '1С | 1100045831 RIIFO Omni угольник пресс латунь 45° 40-40 '1С | C | Регулярный ассортимент | [14 empty] | Riifo Omni components | ШТ |  | 1867.52 |  | 1867.52 |  | 1556.267 |  |  |  |  | 0.382 |  | 0 | 0 | yes | yes | yes | 20 | 370 | 225 | 165 | 7.6 | 0.013736 |  | 2022-06-01 | CN | [8 empty] | 1100045831 | AV | OK | 1867.52 | OK |  | #VALUE! | 1867.52 | 0
| 1411 | 1135651 |  | RIIFO Omni соединитель пресс латунь 16-16 '10С | 1100046393 RIIFO Omni соединитель пресс латунь 16-16 '10С | C | Регулярный ассортимент | [14 empty] | Riifo Omni components | ШТ |  | 269.44 |  | 269.44 |  | 224.533 |  |  |  |  | 0.044 |  | 2620 | 0 | yes | yes | yes | 240 | 370 | 225 | 165 | 10.6 | 0.013736 |  | 2022-06-01 | CN | #VALUE! | [7 empty] | 1100046393 | AV | OK | 269.44 | OK |  | #VALUE! | 269.44 | 160
| 1412 | 1135652 |  | RIIFO Omni соединитель пресс латунь 20-20 '5С | 1100046394 RIIFO Omni соединитель пресс латунь 20-20 '5С | C | Регулярный ассортимент | [14 empty] | Riifo Omni components | ШТ |  | 346.24 |  | 346.24 |  | 288.533 |  |  |  |  | 0.048 |  | 2765 | 0 | yes | yes | yes | 200 | 370 | 225 | 165 | 9.6 | 0.013736 |  | 2022-06-01 | CN | #VALUE! | [7 empty] | 1100046394 | AV | OK | 346.24 | OK |  | #VALUE! | 346.24 | 120
| 1413 | 1135653 |  | RIIFO Omni соединитель пресс латунь 26-26 '5С | 1100046405 RIIFO Omni соединитель пресс латунь 26-26 '5С | C | Регулярный ассортимент | [14 empty] | Riifo Omni components | ШТ |  | 554.88 |  | 554.88 |  | 462.4 |  |  |  |  | 0.106 |  | 265 | 0 | yes | yes | yes | 120 | 370 | 225 | 165 | 12.7 | 0.013736 |  | 2022-06-01 | CN | #VALUE! | [7 empty] | 1100046405 | AV | OK | 554.88 | OK |  | #VALUE! | 554.88 | 5
| 1414 | 1135654 |  | RIIFO Omni соединитель пресс латунь 32-32 '5С | 1100046406 RIIFO Omni соединитель пресс латунь 32-32 '5С | C | Регулярный ассортимент | [14 empty] | Riifo Omni components | ШТ |  | 720 |  | 720 |  | 600 |  |  |  |  | 0.141 |  | 80 | 0 | yes | yes | yes | 100 | 370 | 225 | 165 | 14.1 | 0.013736 |  | 2022-06-01 | CN | #VALUE! | [7 empty] | 1100046406 | AV | OK | 720 | OK |  | #VALUE! | 720 | 0
| 1415 | 1135849 |  | RIIFO Omni соединитель пресс латунь 40-40 '1С | 1100045768 RIIFO Omni соединитель пресс латунь 40-40 '1С | C | Регулярный ассортимент | [14 empty] | Riifo Omni components | ШТ |  | 1587.2 |  | 1587.2 |  | 1322.667 |  |  |  |  | 0.285 |  | 125 | 0 | yes | yes | yes | 48 | 370 | 225 | 165 | 13.7 | 0.013736 |  | 2022-06-01 | CN | [8 empty] | 1100045768 | AV | OK | 1587.2 | OK |  | #VALUE! | 1587.2 | 0
| 1416 | 1135666 |  | RIIFO Omni переходник пресс латунь 20-16 '10С | 1100046415 RIIFO Omni переходник пресс латунь 20-16 '10С | C | Регулярный ассортимент | [14 empty] | Riifo Omni components | ШТ |  | 313.6 |  | 313.6 |  | 261.333 |  |  |  |  | 0.049 |  | 640 | 0 | yes | yes | yes | 240 | 370 | 225 | 165 | 11.8 | 0.013736 |  | 2022-06-01 | CN | #VALUE! | [7 empty] | 1100046415 | AV | OK | 313.6 | OK |  | #VALUE! | 313.6 | 30
| 1417 | 1135667 |  | RIIFO Omni переходник пресс латунь 26-16 '5С | 1100047050 RIIFO Omni переходник пресс латунь 26-16 '5С | C | Регулярный ассортимент | [14 empty] | Riifo Omni components | ШТ |  | 438.4 |  | 438.4 |  | 365.333 |  |  |  |  | 0.077 |  | 270 | 0 | yes | yes | yes | 120 | 370 | 225 | 165 | 9.2 | 0.013736 |  | 2022-06-01 | CN | #VALUE! | [7 empty] | 1100047050 | AV | OK | 438.4 | OK |  | #VALUE! | 438.4 | 0
| 1418 | 1135668 |  | RIIFO Omni переходник пресс латунь 26-20 '5С | 1100045755 RIIFO Omni переходник пресс латунь 26-20 '5С | C | Регулярный ассортимент | [14 empty] | Riifo Omni components | ШТ |  | 469.12 |  | 469.12 |  | 390.933 |  |  |  |  | 0.083 |  | 305 | 0 | yes | yes | yes | 120 | 370 | 225 | 165 | 10 | 0.013736 |  | 2022-06-01 | CN | #VALUE! | [7 empty] | 1100045755 | AV | OK | 469.12 | OK |  | #VALUE! | 469.12 | 0
| 1419 | 1135669 |  | RIIFO Omni переходник пресс латунь 32-26 '4С | 1100045758 RIIFO Omni переходник пресс латунь 32-26 '4С | C | Регулярный ассортимент | [14 empty] | Riifo Omni components | ШТ |  | 664.96 |  | 664.96 |  | 554.133 |  |  |  |  | 0.129 |  | 104 | 0 | yes | yes | yes | 64 | 370 | 225 | 165 | 8.3 | 0.013736 |  | 2022-06-01 | CN | #VALUE! | [7 empty] | 1100045758 | AV | OK | 664.96 | OK |  | #VALUE! | 664.96 | 4
| 1420 | 1135857 |  | RIIFO Omni переходник пресс латунь 32-20 '5С | 1100046416 RIIFO Omni переходник пресс латунь 32-20 '5С | C | Регулярный ассортимент | [14 empty] | Riifo Omni components | ШТ |  | 569.6 |  | 569.6 |  | 474.667 |  |  |  |  | 0.103 |  | 0 | 0 | yes | yes | yes | 80 | 370 | 225 | 165 | 8.2 | 0.013736 |  | 2022-06-01 | CN | [8 empty] | 1100046416 | AV | OK | 569.6 | OK |  | #VALUE! | 569.6 | 5
| 1421 | 1135858 |  | RIIFO Omni переходник пресс латунь 40-32 '1С | 1100045760 RIIFO Omni переходник пресс латунь 40-32 '1С | C | Регулярный ассортимент | [14 empty] | Riifo Omni components | ШТ |  | 1213.44 |  | 1213.44 |  | 1011.2 |  |  |  |  | 0.195 |  | 48 | 0 | yes | yes | yes | 60 | 370 | 225 | 165 | 11.7 | 0.013736 |  | 2022-06-01 | CN | [8 empty] | 1100045760 | AV | OK | 1213.44 | OK |  | #VALUE! | 1213.44 | 0
| 1422 | 1135670 |  | RIIFO Omni тройник равнопроходной пресс латунь 16 '5С | 1100046412 RIIFO Omni тройник равнопроходной пресс латунь 16 '5С | C | Регулярный ассортимент | [14 empty] | Riifo Omni components | ШТ |  | 479.36 |  | 479.36 |  | 399.467 |  |  |  |  | 0.079 |  | 7345 | 7800 | yes | yes | yes | 120 | 370 | 225 | 165 | 9.5 | 0.013736 |  | 2022-06-01 | CN | #VALUE! | [7 empty] | 1100046412 | AV | OK | 479.36 | OK |  | #VALUE! | 479.36 | 240
| 1423 | 1135671 |  | RIIFO Omni тройник равнопроходной пресс латунь 20 '5С | 1100046413 RIIFO Omni тройник равнопроходной пресс латунь 20 '5С | C | Регулярный ассортимент | [14 empty] | Riifo Omni components | ШТ |  | 639.36 |  | 639.36 |  | 532.8 |  |  |  |  | 0.115 |  | 8980 | 7500 | yes | yes | yes | 80 | 370 | 225 | 165 | 9.2 | 0.013736 |  | 2022-06-01 | CN | #VALUE! | [7 empty] | 1100046413 | AV | OK | 639.36 | OK |  | #VALUE! | 639.36 | 835
| 1424 | 1135672 |  | RIIFO Omni тройник равнопроходной пресс латунь 26 '1С | 1100045902 RIIFO Omni тройник равнопроходной пресс латунь 26 '1С | C | Регулярный ассортимент | [14 empty] | Riifo Omni components | ШТ |  | 1064.96 |  | 1064.96 |  | 887.467 |  |  |  |  | 0.204 |  | 1125 | 0 | yes | yes | yes | 48 | 370 | 225 | 165 | 9.8 | 0.013736 |  | 2022-06-01 | CN | #VALUE! | [7 empty] | 1100045902 | AV | OK | 1064.96 | OK |  | #VALUE! | 1064.96 | 0
| 1425 | 1135673 |  | RIIFO Omni тройник равнопроходной пресс латунь 32 '4С | 1100046414 RIIFO Omni тройник равнопроходной пресс латунь 32 '4С | C | Регулярный ассортимент | [14 empty] | Riifo Omni components | ШТ |  | 1497.6 |  | 1497.6 |  | 1248 |  |  |  |  | 0.305 |  | 72 | 0 | yes | yes | yes | 40 | 370 | 225 | 165 | 12.2 | 0.013736 |  | 2022-06-01 | CN | [8 empty] | 1100046414 | AV | OK | 1497.6 | OK |  | #VALUE! | 1497.6 | 4
| 1426 | 1135678 |  | RIIFO Omni тройник редукционный пресс латунь 16-20-16 '5С | 1100045876 RIIFO Omni тройник редукционный пресс латунь 16-20-16 '5С | C | Регулярный ассортимент | [14 empty] | Riifo Omni components | ШТ |  | 541.44 |  | 541.44 |  | 451.2 |  |  |  |  | 0.122 |  | 955 | 390 | yes | yes | yes | 120 | 370 | 225 | 165 | 14.6 | 0.013736 |  | 2022-06-01 | CN | #VALUE! | [7 empty] | 1100045876 | AV | OK | 541.44 | OK |  | #VALUE! | 541.44 | 60
| 1427 | 1135679 |  | RIIFO Omni тройник редукционный пресс латунь 20-16-16 '5С | 1100046417 RIIFO Omni тройник редукционный пресс латунь 20-16-16 '5С | C | Регулярный ассортимент | [14 empty] | Riifo Omni components | ШТ |  | 558.72 |  | 558.72 |  | 465.6 |  |  |  |  | 0.094 |  | 7075 | 11040 | yes | yes | yes | 120 | 370 | 225 | 165 | 11.3 | 0.013736 |  | 2022-06-01 | CN | #VALUE! | [7 empty] | 1100046417 | AV | OK | 558.72 | OK |  | #VALUE! | 558.72 | 820
| 1428 | 1135680 |  | RIIFO Omni тройник редукционный пресс латунь 20-16-20 '5С | 1100046418 RIIFO Omni тройник редукционный пресс латунь 20-16-20 '5С | C | Регулярный ассортимент | [14 empty] | Riifo Omni components | ШТ |  | 586.88 |  | 586.88 |  | 489.067 |  |  |  |  | 0.103 |  | 7775 | 6000 | yes | yes | yes | 120 | 370 | 225 | 165 | 12.4 | 0.013736 |  | 2022-06-01 | CN | #VALUE! | [7 empty] | 1100046418 | AV | OK | 586.88 | OK |  | #VALUE! | 586.88 | 750
| 1429 | 1135681 |  | RIIFO Omni тройник редукционный пресс латунь 20-20-16 '5С | 1100046419 RIIFO Omni тройник редукционный пресс латунь 20-20-16 '5С | C | Регулярный ассортимент | [14 empty] | Riifo Omni components | ШТ |  | 616.32 |  | 616.32 |  | 513.6 |  |  |  |  | 0.107 |  | 3965 | 3300 | yes | yes | yes | 100 | 370 | 225 | 165 | 10.7 | 0.013736 |  | 2022-06-01 | CN | #VALUE! | [7 empty] | 1100046419 | AV | OK | 616.32 | OK |  | #VALUE! | 616.32 | 595
| 1430 | 1135682 |  | RIIFO Omni тройник редукционный пресс латунь 20-26-20 '4С | 1100045880 RIIFO Omni тройник редукционный пресс латунь 20-26-20 '4С | C | Регулярный ассортимент | [14 empty] | Riifo Omni components | ШТ |  | 810.24 |  | 810.24 |  | 675.2 |  |  |  |  | 0.146 |  | 140 | 0 | yes | yes | yes | 64 | 370 | 225 | 165 | 9.3 | 0.013736 |  | 2022-06-01 | CN | #VALUE! | [7 empty] | 1100045880 | AV | OK | 810.24 | OK |  | #VALUE! | 810.24 | 0
| 1431 | 1135860 |  | RIIFO Omni тройник редукционный пресс латунь 26-16-16 '1С | 1100045881 RIIFO Omni тройник редукционный пресс латунь 26-16-16 '1С | C | Регулярный ассортимент | [14 empty] | Riifo Omni components | ШТ |  | 723.2 |  | 723.2 |  | 602.667 |  |  |  |  | 0.136 |  | 50 | 0 | yes | yes | yes | 80 | 370 | 225 | 165 | 10.9 | 0.013736 |  | 2022-06-01 | CN | [8 empty] | 1100045881 | AV | OK | 723.2 | OK |  | #VALUE! | 723.2 | 0
| 1432 | 1135683 |  | RIIFO Omni тройник редукционный пресс латунь 26-16-20 '4С | 1100045882 RIIFO Omni тройник редукционный пресс латунь 26-16-20 '4С | C | Регулярный ассортимент | [14 empty] | Riifo Omni components | ШТ |  | 763.52 |  | 763.52 |  | 636.267 |  |  |  |  | 0.133 |  | 1048 | 0 | yes | yes | yes | 64 | 370 | 225 | 165 | 8.5 | 0.013736 |  | 2022-06-01 | CN | #VALUE! | [7 empty] | 1100045882 | AV | OK | 763.52 | OK |  | #VALUE! | 763.52 | 0
| 1433 | 1135684 |  | RIIFO Omni тройник редукционный пресс латунь 26-16-26 '4С | 1100045883 RIIFO Omni тройник редукционный пресс латунь 26-16-26 '4С | C | Регулярный ассортимент | [14 empty] | Riifo Omni components | ШТ |  | 871.04 |  | 871.04 |  | 725.867 |  |  |  |  | 0.16 |  | 402 | 0 | yes | yes | yes | 64 | 370 | 225 | 165 | 10.2 | 0.013736 |  | 2022-06-01 | CN | #VALUE! | [7 empty] | 1100045883 | AV | OK | 871.04 | OK |  | #VALUE! | 871.04 | 0
| 1434 | 1135685 |  | RIIFO Omni тройник редукционный пресс латунь 26-20-20 '4С | 1100045884 RIIFO Omni тройник редукционный пресс латунь 26-20-20 '4С | C | Регулярный ассортимент | [14 empty] | Riifo Omni components | ШТ |  | 828.8 |  | 828.8 |  | 690.667 |  |  |  |  | 0.148 |  | 324 | 0 | yes | yes | yes | 64 | 370 | 225 | 165 | 9.5 | 0.013736 |  | 2022-06-01 | CN | #VALUE! | [7 empty] | 1100045884 | AV | OK | 828.8 | OK |  | #VALUE! | 828.8 | 4
| 1435 | 1135686 |  | RIIFO Omni тройник редукционный пресс латунь 26-20-26 '4С | 1100045885 RIIFO Omni тройник редукционный пресс латунь 26-20-26 '4С | C | Регулярный ассортимент | [14 empty] | Riifo Omni components | ШТ |  | 912 |  | 912 |  | 760 |  |  |  |  | 0.172 |  | 80 | 0 | yes | yes | yes | 64 | 370 | 225 | 165 | 11 | 0.013736 |  | 2022-06-01 | CN | #VALUE! | [7 empty] | 1100045885 | AV | OK | 912 | OK |  | #VALUE! | 912 | 0
| 1436 | 1135861 |  | RIIFO Omni тройник редукционный пресс латунь 32-16-32 '1С | 1100047055 RIIFO Omni тройник редукционный пресс латунь 32-16-32 '1С | C | Регулярный ассортимент | [14 empty] | Riifo Omni components | ШТ |  | 1148.16 |  | 1148.16 |  | 956.8 |  |  |  |  | 0.221 |  | 69 | 0 | yes | yes | yes | 48 | 370 | 225 | 165 | 10.6 | 0.013736 |  | 2022-06-01 | CN | [8 empty] | 1100047055 | AV | OK | 1148.16 | OK |  | #VALUE! | 1148.16 | 0
| 1437 | 1135687 |  | RIIFO Omni тройник редукционный пресс латунь 32-20-32 '5С | 1100046421 RIIFO Omni тройник редукционный пресс латунь 32-20-32 '5С | C | Регулярный ассортимент | [14 empty] | Riifo Omni components | ШТ |  | 1206.4 |  | 1206.4 |  | 1005.333 |  |  |  |  | 0.238 |  | 50 | 0 | yes | yes | yes | 40 | 370 | 225 | 165 | 9.5 | 0.013736 |  | 2022-06-01 | CN | #VALUE! | [7 empty] | 1100046421 | AV | OK | 1206.4 | OK |  | #VALUE! | 1206.4 | 0
| 1438 | 1135862 |  | RIIFO Omni тройник редукционный пресс латунь 32-26-32 '1С | 1100045888 RIIFO Omni тройник редукционный пресс латунь 32-26-32 '1С | C | Регулярный ассортимент | [14 empty] | Riifo Omni components | ШТ |  | 1363.2 |  | 1363.2 |  | 1136 |  |  |  |  | 0.269 |  | 44 | 0 | yes | yes | yes | 40 | 370 | 225 | 165 | 10.8 | 0.013736 |  | 2022-06-01 | CN | [8 empty] | 1100045888 | AV | OK | 1363.2 | OK |  | #VALUE! | 1363.2 | 0
| 1439 | 1135863 |  | RIIFO Omni тройник редукционный пресс латунь 40-20-40 '1С | 1100045889 RIIFO Omni тройник редукционный пресс латунь 40-20-40 '1С | C | Регулярный ассортимент | [14 empty] | Riifo Omni components | ШТ |  | 2352.64 |  | 2352.64 |  | 1960.533 |  |  |  |  | 0.395 |  | 20 | 0 | yes | yes | yes | 28 | 370 | 225 | 165 | 11.1 | 0.013736 |  | 2022-06-01 | CN | [8 empty] | 1100045889 | AV | OK | 2352.64 | OK |  | #VALUE! | 2352.64 | 0
| 1440 | 1135864 |  | RIIFO Omni тройник редукционный пресс латунь 40-26-40 '1С | 1100045890 RIIFO Omni тройник редукционный пресс латунь 40-26-40 '1С | C | Регулярный ассортимент | [14 empty] | Riifo Omni components | ШТ |  | 2372.48 |  | 2372.48 |  | 1977.067 |  |  |  |  | 0.414 |  | 60 | 0 | yes | yes | yes | 24 | 370 | 225 | 165 | 9.9 | 0.013736 |  | 2022-06-01 | CN | [8 empty] | 1100045890 | AV | OK | 2372.48 | OK |  | #VALUE! | 2372.48 | 0
| 1441 | 1135655 |  | RIIFO Omni штуцер с наружной резьбой пресс латунь 16-1/2"НР '5С | 1100046433 RIIFO Omni штуцер с наружной резьбой пресс латунь 16-1/2"НР '5С | C | Регулярный ассортимент | [14 empty] | Riifo Omni components | ШТ |  | 265.6 |  | 265.6 |  | 221.333 |  |  |  |  | 0.05 |  | 11945 | 0 | yes | yes | yes | 280 | 370 | 225 | 165 | 14 | 0.013736 |  | 2022-06-01 | CN | #VALUE! | [7 empty] | 1100046433 | AV | OK | 265.6 | OK |  | #VALUE! | 265.6 | 2235
| 1442 | 1135850 |  | RIIFO Omni штуцер с наружной резьбой пресс латунь 16-3/4"НР '4С | 1100046434 RIIFO Omni штуцер с наружной резьбой пресс латунь 16-3/4"НР '4С | C | Регулярный ассортимент | [14 empty] | Riifo Omni components | ШТ |  | 325.76 |  | 325.76 |  | 271.467 |  |  |  |  | 0.07 |  | 525 | 77 | yes | yes | yes | 224 | 370 | 225 | 165 | 15.7 | 0.013736 |  | 2022-06-01 | CN | [8 empty] | 1100046434 | AV | OK | 325.76 | OK |  | #VALUE! | 325.76 | 0
| 1443 | 1135656 |  | RIIFO Omni штуцер с наружной резьбой пресс латунь 20-1/2"НР '10С | 1100046435 RIIFO Omni штуцер с наружной резьбой пресс латунь 20-1/2"НР '10С | C | Регулярный ассортимент | [14 empty] | Riifo Omni components | ШТ |  | 289.28 |  | 289.28 |  | 241.067 |  |  |  |  | 0.055 |  | 4010 | 6750 | yes | yes | yes | 250 | 370 | 225 | 165 | 13.8 | 0.013736 |  | 2022-06-01 | CN | #VALUE! | [7 empty] | 1100046435 | AV | OK | 289.28 | OK |  | #VALUE! | 289.28 | 660
| 1444 | 1135657 |  | RIIFO Omni штуцер с наружной резьбой пресс латунь 20-3/4"НР '10С | 1100046436 RIIFO Omni штуцер с наружной резьбой пресс латунь 20-3/4"НР '10С | C | Регулярный ассортимент | [14 empty] | Riifo Omni components | ШТ |  | 356.48 |  | 356.48 |  | 297.067 |  |  |  |  | 0.073 |  | 7770 | 2304 | yes | yes | yes | 192 | 370 | 225 | 165 | 14 | 0.013736 |  | 2022-06-01 | CN | #VALUE! | [7 empty] | 1100046436 | AV | OK | 356.48 | OK |  | #VALUE! | 356.48 | 0
| 1445 | 1135851 |  | RIIFO Omni штуцер с наружной резьбой пресс латунь 20-1"НР '1С | 1100046437 RIIFO Omni штуцер с наружной резьбой пресс латунь 20-1"НР '1С | C | Регулярный ассортимент | [14 empty] | Riifo Omni components | ШТ |  | 472.32 |  | 472.32 |  | 393.6 |  |  |  |  | 0.104 |  | 0 | 0 | yes | yes | yes | 160 | 370 | 225 | 165 | 16.6 | 0.013736 |  | 2022-06-01 | CN | [8 empty] | 1100046437 | AV | OK | 472.32 | OK |  | #VALUE! | 472.32 | 0
| 1446 | 1135658 |  | RIIFO Omni штуцер с наружной резьбой пресс латунь 26-3/4"НР '5С | 1100045805 RIIFO Omni штуцер с наружной резьбой пресс латунь 26-3/4"НР '5С | C | Регулярный ассортимент | [14 empty] | Riifo Omni components | ШТ |  | 453.12 |  | 453.12 |  | 377.6 |  |  |  |  | 0.1 |  | 95 | 180 | yes | yes | yes | 120 | 370 | 225 | 165 | 12 | 0.013736 |  | 2022-06-01 | CN | #VALUE! | [7 empty] | 1100045805 | AV | OK | 453.12 | OK |  | #VALUE! | 453.12 | 0
| 1447 | 1135659 |  | RIIFO Omni штуцер с наружной резьбой пресс латунь 26-1"НР '5С | 1100045806 RIIFO Omni штуцер с наружной резьбой пресс латунь 26-1"НР '5С | C | Регулярный ассортимент | [14 empty] | Riifo Omni components | ШТ |  | 550.4 |  | 550.4 |  | 458.667 |  |  |  |  | 0.122 |  | 210 | 0 | yes | yes | yes | 120 | 370 | 225 | 165 | 14.6 | 0.013736 |  | 2022-06-01 | CN | #VALUE! | [7 empty] | 1100045806 | AV | OK | 550.4 | OK |  | #VALUE! | 550.4 | 0
| 1448 | 1135660 |  | RIIFO Omni штуцер с наружной резьбой пресс латунь 32-1"НР '6С | 1100047058 RIIFO Omni штуцер с наружной резьбой пресс латунь 32-1"НР '6С | C | Регулярный ассортимент | [14 empty] | Riifo Omni components | ШТ |  | 602.24 |  | 602.24 |  | 501.867 |  |  |  |  | 0.13 |  | 186 | 0 | yes | yes | yes | 108 | 370 | 225 | 165 | 14 | 0.013736 |  | 2022-06-01 | CN | #VALUE! | [7 empty] | 1100047058 | AV | OK | 602.24 | OK |  | #VALUE! | 602.24 | 0
| 1449 | 1135852 |  | RIIFO Omni штуцер с наружной резьбой пресс латунь 40-1 1/4"НР '1С | 1100045812 RIIFO Omni штуцер с наружной резьбой пресс латунь 40-1 1/4"НР '1С | C | Регулярный ассортимент | [14 empty] | Riifo Omni components | ШТ |  | 1379.84 |  | 1379.84 |  | 1149.867 |  |  |  |  | 0.313 |  | 56 | 0 | yes | yes | yes | 60 | 370 | 225 | 165 | 18.8 | 0.013736 |  | 2022-06-01 | CN | [8 empty] | 1100045812 | AV | OK | 1379.84 | OK |  | #VALUE! | 1379.84 | 0
| 1450 | 1135661 |  | RIIFO Omni штуцер с внутренней резьбой пресс латунь 16-1/2"ВР '5С | 1100046424 RIIFO Omni штуцер с внутренней резьбой пресс латунь 16-1/2"ВР '5С | C | Регулярный ассортимент | [14 empty] | Riifo Omni components | ШТ |  | 279.04 |  | 279.04 |  | 232.533 |  |  |  |  | 0.052 |  | 2260 | 0 | yes | yes | yes | 280 | 370 | 225 | 165 | 14.6 | 0.013736 |  | 2022-06-01 | CN | #VALUE! | [7 empty] | 1100046424 | AV | OK | 279.04 | OK |  | #VALUE! | 279.04 | 45
| 1451 | 1135853 |  | RIIFO Omni штуцер с внутренней резьбой пресс латунь 16-3/4"ВР '5С | 1100046425 RIIFO Omni штуцер с внутренней резьбой пресс латунь 16-3/4"ВР '5С | C | Регулярный ассортимент | [14 empty] | Riifo Omni components | ШТ |  | 343.04 |  | 343.04 |  | 285.867 |  |  |  |  | 0.072 |  | 0 | 0 | yes | yes | yes | 240 | 370 | 225 | 165 | 17.3 | 0.013736 |  | 2022-06-01 | CN | [8 empty] | 1100046425 | AV | OK | 343.04 | OK |  | #VALUE! | 343.04 | 0
| 1452 | 1135662 |  | RIIFO Omni штуцер с внутренней резьбой пресс латунь 20-1/2"ВР '10С | 1100046426 RIIFO Omni штуцер с внутренней резьбой пресс латунь 20-1/2"ВР '10С | C | Регулярный ассортимент | [14 empty] | Riifo Omni components | ШТ |  | 309.76 |  | 309.76 |  | 258.133 |  |  |  |  | 0.058 |  | 5660 | 3000 | yes | yes | yes | 240 | 370 | 225 | 165 | 13.9 | 0.013736 |  | 2022-06-01 | CN | #VALUE! | [7 empty] | 1100046426 | AV | OK | 309.76 | OK |  | #VALUE! | 309.76 | 440
| 1453 | 1135663 |  | RIIFO Omni штуцер с внутренней резьбой пресс латунь 20-3/4"ВР '10С | 1100046427 RIIFO Omni штуцер с внутренней резьбой пресс латунь 20-3/4"ВР '10С | C | Регулярный ассортимент | [14 empty] | Riifo Omni components | ШТ |  | 375.04 |  | 375.04 |  | 312.533 |  |  |  |  | 0.079 |  | 880 | 0 | yes | yes | yes | 160 | 370 | 225 | 165 | 12.6 | 0.013736 |  | 2022-06-01 | CN | [8 empty] | 1100046427 | AV | OK | 375.04 | OK |  | #VALUE! | 375.04 | 0
| 1454 | 1135854 |  | RIIFO Omni штуцер с внутренней резьбой пресс латунь 20-1"ВР '5С | 1100046428 RIIFO Omni штуцер с внутренней резьбой пресс латунь 20-1"ВР '5С | C | Регулярный ассортимент | [14 empty] | Riifo Omni components | ШТ |  | 520.96 |  | 520.96 |  | 434.133 |  |  |  |  | 0.116 |  | 150 | 30 | yes | yes | yes | 120 | 370 | 225 | 165 | 13.9 | 0.013736 |  | 2022-06-01 | CN | [8 empty] | 1100046428 | AV | OK | 520.96 | OK |  | #VALUE! | 520.96 | 0
| 1455 | 1135664 |  | RIIFO Omni штуцер с внутренней резьбой пресс латунь 26-3/4"ВР '5С | 1100045798 RIIFO Omni штуцер с внутренней резьбой пресс латунь 26-3/4"ВР '5С | C | Регулярный ассортимент | [14 empty] | Riifo Omni components | ШТ |  | 444.16 |  | 444.16 |  | 370.133 |  |  |  |  | 0.092 |  | 545 | 0 | yes | yes | yes | 120 | 370 | 225 | 165 | 11 | 0.013736 |  | 2022-06-01 | CN | #VALUE! | [7 empty] | 1100045798 | AV | OK | 444.16 | OK |  | #VALUE! | 444.16 | 0
| 1456 | 1135665 |  | RIIFO Omni штуцер с внутренней резьбой пресс латунь 26-1"ВР '5С | 1100045799 RIIFO Omni штуцер с внутренней резьбой пресс латунь 26-1"ВР '5С | C | Регулярный ассортимент | [14 empty] | Riifo Omni components | ШТ |  | 603.52 |  | 603.52 |  | 502.933 |  |  |  |  | 0.133 |  | 120 | 0 | yes | yes | yes | 96 | 370 | 225 | 165 | 12.8 | 0.013736 |  | 2022-06-01 | CN | #VALUE! | [7 empty] | 1100045799 | AV | OK | 603.52 | OK |  | #VALUE! | 603.52 | 0
| 1457 | 1135855 |  | RIIFO Omni штуцер с внутренней резьбой пресс латунь 32-1"ВР '5С | 1100046431 RIIFO Omni штуцер с внутренней резьбой пресс латунь 32-1"ВР '5С | C | Регулярный ассортимент | [14 empty] | Riifo Omni components | ШТ |  | 639.36 |  | 639.36 |  | 532.8 |  |  |  |  | 0.141 |  | 0 | 0 | yes | yes | yes | 80 | 370 | 225 | 165 | 11.3 | 0.013736 |  | 2022-06-01 | CN | [8 empty] | 1100046431 | AV | OK | 639.36 | OK |  | #VALUE! | 639.36 | 0
| 1458 | 1135856 |  | RIIFO Omni штуцер с внутренней резьбой пресс латунь 40-1 1/4"ВР '1С | 1100045800 RIIFO Omni штуцер с внутренней резьбой пресс латунь 40-1 1/4"ВР '1С | C | Регулярный ассортимент | [14 empty] | Riifo Omni components | ШТ |  | 1354.24 |  | 1354.24 |  | 1128.533 |  |  |  |  | 0.289 |  | 0 | 0 | yes | yes | yes | 52 | 370 | 225 | 165 | 15 | 0.013736 |  | 2022-06-01 | CN | [8 empty] | 1100045800 | AV | OK | 1354.24 | OK |  | #VALUE! | 1354.24 | 0
| 1459 | 1135693 |  | RIIFO Omni штуцер с накидной гайкой пресс латунь 16-1/2"НГ '5С | 1100045784 RIIFO Omni штуцер с накидной гайкой пресс латунь 16-1/2"НГ '5С | C | Регулярный ассортимент | [14 empty] | Riifo Omni components | ШТ |  | 360.96 |  | 360.96 |  | 300.8 |  |  |  |  | 0.058 |  | 675 | 0 | yes | yes | yes | 280 | 370 | 225 | 165 | 16.2 | 0.013736 |  | 2022-06-01 | CN | #VALUE! | [7 empty] | 1100045784 | AV | OK | 360.96 | OK |  | #VALUE! | 360.96 | 25
| 1460 | 1135694 |  | RIIFO Omni штуцер с накидной гайкой пресс латунь 16-3/4"НГ '5С | 1100045785 RIIFO Omni штуцер с накидной гайкой пресс латунь 16-3/4"НГ '5С | C | Регулярный ассортимент | [14 empty] | Riifo Omni components | ШТ |  | 386.56 |  | 386.56 |  | 322.133 |  |  |  |  | 0.038 |  | 240 | 0 | yes | yes | yes | 240 | 370 | 225 | 165 | 9.1 | 0.013736 |  | 2022-06-01 | CN | #VALUE! | [7 empty] | 1100045785 | AV | OK | 386.56 | OK |  | #VALUE! | 386.56 | 0
| 1461 | 1135886 |  | RIIFO Omni штуцер с накидной гайкой пресс латунь 20-1/2"НГ '5С | 1100045786 RIIFO Omni штуцер с накидной гайкой пресс латунь 20-1/2"НГ '5С | C | Регулярный ассортимент | [14 empty] | Riifo Omni components | ШТ |  | 391.68 |  | 391.68 |  | 326.4 |  |  |  |  | 0.066 |  | 770 | 0 | yes | yes | yes | 240 | 370 | 225 | 165 | 15.8 | 0.013736 |  | 2022-06-01 | CN | [8 empty] | 1100045786 | AV | OK | 391.68 | OK |  | #VALUE! | 391.68 | 40
| 1462 | 1135695 |  | RIIFO Omni штуцер с накидной гайкой пресс латунь 20-3/4"НГ '5С | 1100045787 RIIFO Omni штуцер с накидной гайкой пресс латунь 20-3/4"НГ '5С | C | Регулярный ассортимент | [14 empty] | Riifo Omni components | ШТ |  | 435.84 |  | 435.84 |  | 363.2 |  |  |  |  | 0.081 |  | 540 | 60 | yes | yes | yes | 160 | 370 | 225 | 165 | 13 | 0.013736 |  | 2022-06-01 | CN | #VALUE! | [7 empty] | 1100045787 | AV | OK | 435.84 | OK |  | #VALUE! | 435.84 | 0
| 1463 | 1135887 |  | RIIFO Omni штуцер с накидной гайкой пресс латунь 20-1"НГ '96С | 1100049723 RIIFO Omni штуцер с накидной гайкой пресс латунь 20-1"НГ '96С | C | Регулярный ассортимент | [14 empty] | Riifo Omni components | ШТ |  | 528.64 |  | 528.64 |  | 440.533 |  |  |  |  | 0.089 |  | 0 | 0 | yes | yes | yes | 96 | 380 | 235 | 180 | 8.5 | 0.016074 |  | 2022-06-01 | CN | [8 empty] | 1100049723 | AV | OK | 528.64 | OK |  | #VALUE! | 528.64 | 0
| 1464 | 1135888 |  | RIIFO Omni штуцер с накидной гайкой пресс латунь 26-3/4"НГ '5С | 1100045788 RIIFO Omni штуцер с накидной гайкой пресс латунь 26-3/4"НГ '5С | C | Регулярный ассортимент | [14 empty] | Riifo Omni components | ШТ |  | 537.6 |  | 537.6 |  | 448 |  |  |  |  | 0.106 |  | 240 | 0 | yes | yes | yes | 120 | 370 | 225 | 165 | 12.7 | 0.013736 |  | 2022-06-01 | CN | [8 empty] | 1100045788 | AV | OK | 537.6 | OK |  | #VALUE! | 537.6 | 5
| 1465 | 1135696 |  | RIIFO Omni штуцер с накидной гайкой пресс латунь 26-1"НГ '1С | 1100045789 RIIFO Omni штуцер с накидной гайкой пресс латунь 26-1"НГ '1С | C | Регулярный ассортимент | [14 empty] | Riifo Omni components | ШТ |  | 659.2 |  | 659.2 |  | 549.333 |  |  |  |  | 0.125 |  | 80 | 0 | yes | yes | yes | 120 | 370 | 225 | 165 | 15 | 0.013736 |  | 2022-06-01 | CN | #VALUE! | [7 empty] | 1100045789 | AV | OK | 659.2 | OK |  | #VALUE! | 659.2 | 0
| 1466 | 1135697 |  | RIIFO Omni штуцер с накидной гайкой пресс латунь 32-1"НГ '1С | 1100045790 RIIFO Omni штуцер с накидной гайкой пресс латунь 32-1"НГ '1С | C | Регулярный ассортимент | [14 empty] | Riifo Omni components | ШТ |  | 744.96 |  | 744.96 |  | 620.8 |  |  |  |  | 0.101 |  | 78 | 0 | yes | yes | yes | 96 | 370 | 225 | 165 | 9.7 | 0.013736 |  | 2022-06-01 | CN | #VALUE! | [7 empty] | 1100045790 | AV | OK | 744.96 | OK |  | #VALUE! | 744.96 | 2
| 1467 | 1135889 |  | RIIFO Omni штуцер с накидной гайкой пресс латунь 40-1 1/4"НГ '1С | 1100045793 RIIFO Omni штуцер с накидной гайкой пресс латунь 40-1 1/4"НГ '1С | C | Регулярный ассортимент | [14 empty] | Riifo Omni components | ШТ |  | 1486.72 |  | 1486.72 |  | 1238.933 |  |  |  |  | 0.26 |  | 0 | 0 | yes | yes | yes | 56 | 370 | 225 | 165 | 14.6 | 0.013736 |  | 2022-06-01 | CN | [8 empty] | 1100045793 | AV | OK | 1486.72 | OK |  | #VALUE! | 1486.72 | 0
| 1468 | 1135869 |  | RIIFO Omni угольник с наружной резьбой пресс латунь 90° 16-1/2"НР '5С | 1100046445 RIIFO Omni угольник с наружной резьбой пресс латунь 90° 16-1/2"НР '5С | C | Регулярный ассортимент | [14 empty] | Riifo Omni components | ШТ |  | 362.24 |  | 362.24 |  | 301.867 |  |  |  |  | 0.065 |  | 0 | 0 | yes | yes | yes | 200 | 370 | 225 | 165 | 13 | 0.013736 |  | 2022-06-01 | CN | [8 empty] | 1100046445 | AV | OK | 362.24 | OK |  | #VALUE! | 362.24 | 25
| 1469 | 1135870 |  | RIIFO Omni угольник с наружной резьбой пресс латунь 90° 20-1/2"НР '5С | 1100046446 RIIFO Omni угольник с наружной резьбой пресс латунь 90° 20-1/2"НР '5С | C | Регулярный ассортимент | [14 empty] | Riifo Omni components | ШТ |  | 428.8 |  | 428.8 |  | 357.333 |  |  |  |  | 0.08 |  | 0 | 0 | yes | yes | yes | 160 | 370 | 225 | 165 | 12.8 | 0.013736 |  | 2022-06-01 | CN | [8 empty] | 1100046446 | AV | OK | 428.8 | OK |  | #VALUE! | 428.8 | 0
| 1470 | 1135871 |  | RIIFO Omni угольник с наружной резьбой пресс латунь 90° 20-3/4"НР '5С | 1100046447 RIIFO Omni угольник с наружной резьбой пресс латунь 90° 20-3/4"НР '5С | C | Регулярный ассортимент | [14 empty] | Riifo Omni components | ШТ |  | 489.6 |  | 489.6 |  | 408 |  |  |  |  | 0.094 |  | 0 | 0 | yes | yes | yes | 120 | 370 | 225 | 165 | 11.3 | 0.013736 |  | 2022-06-01 | CN | [8 empty] | 1100046447 | AV | OK | 489.6 | OK |  | #VALUE! | 489.6 | 0
| 1471 | 1135872 |  | RIIFO Omni угольник с наружной резьбой пресс латунь 90° 26-1"НР '5С | 1100045818 RIIFO Omni угольник с наружной резьбой пресс латунь 90° 26-1"НР '5С | C | Регулярный ассортимент | [14 empty] | Riifo Omni components | ШТ |  | 872.96 |  | 872.96 |  | 727.467 |  |  |  |  | 0.179 |  | 0 | 0 | yes | yes | yes | 80 | 370 | 225 | 165 | 14.3 | 0.013736 |  | 2022-06-01 | CN | [8 empty] | 1100045818 | AV | OK | 872.96 | OK |  | #VALUE! | 872.96 | 0
| 1472 | 1135873 |  | RIIFO Omni угольник с внутренней резьбой пресс латунь 90° 16-1/2"ВР '5С | 1100046438 RIIFO Omni угольник с внутренней резьбой пресс латунь 90° 16-1/2"ВР '5С | C | Регулярный ассортимент | [14 empty] | Riifo Omni components | ШТ |  | 369.28 |  | 369.28 |  | 307.733 |  |  |  |  | 0.065 |  | 5140 | 0 | yes | yes | yes | 200 | 370 | 225 | 165 | 13 | 0.013736 |  | 2022-06-01 | CN | [8 empty] | 1100046438 | AV | OK | 369.28 | OK |  | #VALUE! | 369.28 | 720
| 1473 | 1135874 |  | RIIFO Omni угольник с внутренней резьбой пресс латунь 90° 20-1/2"ВР '5С | 1100046439 RIIFO Omni угольник с внутренней резьбой пресс латунь 90° 20-1/2"ВР '5С | C | Регулярный ассортимент | [14 empty] | Riifo Omni components | ШТ |  | 421.76 |  | 421.76 |  | 351.467 |  |  |  |  | 0.079 |  | 0 | 0 | yes | yes | yes | 200 | 370 | 225 | 165 | 15.8 | 0.013736 |  | 2022-06-01 | CN | [8 empty] | 1100046439 | AV | OK | 421.76 | OK |  | #VALUE! | 421.76 | 0
| 1474 | 1135875 |  | RIIFO Omni угольник с внутренней резьбой пресс латунь 90° 20-3/4"ВР '5С | 1100046440 RIIFO Omni угольник с внутренней резьбой пресс латунь 90° 20-3/4"ВР '5С | C | Регулярный ассортимент | [14 empty] | Riifo Omni components | ШТ |  | 506.88 |  | 506.88 |  | 422.4 |  |  |  |  | 0.095 |  | 0 | 0 | yes | yes | yes | 120 | 370 | 225 | 165 | 11.4 | 0.013736 |  | 2022-06-01 | CN | [8 empty] | 1100046440 | AV | OK | 506.88 | OK |  | #VALUE! | 506.88 | 0
| 1475 | 1135876 |  | RIIFO Omni угольник с внутренней резьбой пресс латунь 90° 26-3/4"ВР '1С | 1100045828 RIIFO Omni угольник с внутренней резьбой пресс латунь 90° 26-3/4"ВР '1С | C | Регулярный ассортимент | [14 empty] | Riifo Omni components | ШТ |  | 637.44 |  | 637.44 |  | 531.2 |  |  |  |  | 0.123 |  | 0 | 0 | yes | yes | yes | 120 | 370 | 225 | 165 | 14.8 | 0.013736 |  | 2022-06-01 | CN | [8 empty] | 1100045828 | AV | OK | 637.44 | OK |  | #VALUE! | 637.44 | 0
| 1476 | 1135674 |  | RIIFO Omni тройник с внутренней резьбой пресс латунь 16-1/2"ВР-16 '5С | 1100046449 RIIFO Omni тройник с внутренней резьбой пресс латунь 16-1/2"ВР-16 '5С | C | Регулярный ассортимент | [14 empty] | Riifo Omni components | ШТ |  | 503.04 |  | 503.04 |  | 419.2 |  |  |  |  | 0.091 |  | 120 | 0 | yes | yes | yes | 120 | 370 | 225 | 165 | 10.9 | 0.013736 |  | 2022-06-01 | CN | #VALUE! | [7 empty] | 1100046449 | AV | OK | 503.04 | OK |  | #VALUE! | 503.04 | 0
| 1477 | 1135675 |  | RIIFO Omni тройник с внутренней резьбой пресс латунь 20-1/2"ВР-20 '5С | 1100046450 RIIFO Omni тройник с внутренней резьбой пресс латунь 20-1/2"ВР-20 '5С | C | Регулярный ассортимент | [14 empty] | Riifo Omni components | ШТ |  | 592.64 |  | 592.64 |  | 493.867 |  |  |  |  | 0.111 |  | 240 | 0 | yes | yes | yes | 120 | 370 | 225 | 165 | 13.3 | 0.013736 |  | 2022-06-01 | CN | #VALUE! | [7 empty] | 1100046450 | AV | OK | 592.64 | OK |  | #VALUE! | 592.64 | 0
| 1478 | 1135676 |  | RIIFO Omni тройник с внутренней резьбой пресс латунь 26-1/2"ВР-26 '1С | 1100045874 RIIFO Omni тройник с внутренней резьбой пресс латунь 26-1/2"ВР-26 '1С | C | Регулярный ассортимент | [14 empty] | Riifo Omni components | ШТ |  | 875.52 |  | 875.52 |  | 729.6 |  |  |  |  | 0.174 |  | 72 | 0 | yes | yes | yes | 65 | 370 | 225 | 165 | 11.3 | 0.013736 |  | 2022-06-01 | CN | #VALUE! | [7 empty] | 1100045874 | AV | OK | 875.52 | OK |  | #VALUE! | 875.52 | 0
| 1479 | 1135859 |  | RIIFO Omni тройник с внутренней резьбой пресс латунь 26-3/4"ВР-26 '1С | 1100045875 RIIFO Omni тройник с внутренней резьбой пресс латунь 26-3/4"ВР-26 '1С | C | Регулярный ассортимент | [14 empty] | Riifo Omni components | ШТ |  | 990.08 |  | 990.08 |  | 825.067 |  |  |  |  | 0.186 |  | 0 | 0 | yes | yes | yes | 64 | 370 | 225 | 165 | 11.9 | 0.013736 |  | 2022-06-01 | CN | [8 empty] | 1100045875 | AV | OK | 990.08 | OK |  | #VALUE! | 990.08 | 0
| 1480 | 1135677 |  | RIIFO Omni тройник с внутренней резьбой пресс латунь 32-1/2"ВР-32 '5С | 1100046452 RIIFO Omni тройник с внутренней резьбой пресс латунь 32-1/2"ВР-32 '5С | C | Регулярный ассортимент | [14 empty] | Riifo Omni components | ШТ |  | 1116.8 |  | 1116.8 |  | 930.667 |  |  |  |  | 0.208 |  | 560 | 0 | yes | yes | yes | 40 | 370 | 225 | 165 | 8.3 | 0.013736 |  | 2022-06-01 | CN | #VALUE! | [7 empty] | 1100046452 | AV | OK | 1116.8 | OK |  | #VALUE! | 1116.8 | 0
| 1481 | 1135692 |  | RIIFO Omni водорозетка пресс латунь 16-1/2"ВР L=40,5 '7С | 1100046442 RIIFO Omni водорозетка пресс латунь 16-1/2"ВР L=40,5 '7С | C | Регулярный ассортимент | [14 empty] | Riifo Omni components | ШТ |  | 507.52 |  | 507.52 |  | 422.933 |  |  |  |  | 0.095 |  | 7469 | 8498 | yes | yes | yes | 168 | 370 | 225 | 165 | 16 | 0.013736 |  | 2022-06-01 | CN | #VALUE! | [7 empty] | 1100046442 | AV | OK | 507.52 | OK |  | #VALUE! | 507.52 | 448
| 1482 | 1135877 |  | RIIFO Omni водорозетка пресс латунь 20-1/2"ВР L41,5 '1С | 1100046443 RIIFO Omni водорозетка пресс латунь 20-1/2"ВР L41,5 '1С | C | Регулярный ассортимент | [14 empty] | Riifo Omni components | ШТ |  | 575.36 |  | 575.36 |  | 479.467 |  |  |  |  | 0.11 |  | 1302 | 822 | yes | yes | yes | 96 | 370 | 225 | 165 | 10.6 | 0.013736 |  | 2022-06-01 | CN | [8 empty] | 1100046443 | AV | OK | 575.36 | OK |  | #VALUE! | 575.36 | 0
| 1483 | 1135879 |  | RIIFO Omni водорозетка U-образная пресс латунь 16-1/2"ВР-16 '48С | 1100049753 RIIFO Omni водорозетка U-образная пресс латунь 16-1/2"ВР-16 '48С | C | Регулярный ассортимент | [14 empty] | Riifo Omni components | ШТ |  | 1553.92 |  | 1553.92 |  | 1294.933 |  |  |  |  | 0.17 |  | 0 | 0 | yes | yes | yes | 48 | 380 | 235 | 180 | 8.2 | 0.016074 |  | 2022-06-01 | CN | [8 empty] | 1100049753 | AV | OK | 1553.92 | OK |  | #VALUE! | 1553.92 | 0
| 1484 | 1135878 |  | RIIFO Omni водорозетка 2 шт на монтажной планке комплект пресс латунь 16-1/2"ВР 150 мм L40,5 '1С | 1100047351 RIIFO Omni водорозетка 2 шт на монтажной планке комплект пресс латунь 16-1/2"ВР 150 мм L40,5 '1С | C | Регулярный ассортимент | [14 empty] | Riifo Omni components | ШТ |  | 1796.48 |  | 1796.48 |  | 1497.067 |  |  |  |  | 0.395 |  | 1260 | 30 | yes | yes | yes | 15 | 370 | 225 | 165 | 5.9 | 0.013736 |  | 2022-06-01 | CN | [8 empty] | 1100047351 | AV | OK | 1796.48 | OK |  | #VALUE! | 1796.48 | 0
| 1485 | 1135698 |  | RIIFO Omni адаптер для труб PE-X/AL/PE-X зажимной латунь 16x2,0-3/4"ВР Евроконус '6С | 1100042668 RIIFO Omni адаптер для труб PE-X/AL/PE-X зажимной латунь 16x2,0-3/4"ВР Евроконус '6С | C | Регулярный ассортимент | [14 empty] | Riifo Omni components | ШТ |  | 355.84 |  | 355.84 |  | 296.533 |  |  |  |  | 0.059 |  | 14166 | 20736 | yes | yes | yes | 384 | 370 | 225 | 165 | 22.7 | 0.013736 |  | 2022-06-01 | CN | #VALUE! | [7 empty] | 1100042668 | AV | OK | 355.84 | OK |  | #VALUE! | 355.84 | 618
| 1486 | 1135699 |  | RIIFO Omni адаптер для труб PE-X/AL/PE-X зажимной латунь 20x2,0-3/4"ВР Евроконус '6С | 1100044439 RIIFO Omni адаптер для труб PE-X/AL/PE-X зажимной латунь 20x2,0-3/4"ВР Евроконус '6С | C | Регулярный ассортимент | [14 empty] | Riifo Omni components | ШТ |  | 382.72 |  | 382.72 |  | 318.933 |  |  |  |  | 0.064 |  | 1152 | 0 | yes | yes | yes | 384 | 370 | 225 | 165 | 24.6 | 0.013736 |  | 2022-06-01 | CN | #VALUE! | [7 empty] | 1100044439 | AV | OK | 382.72 | OK |  | #VALUE! | 382.72 | 0
| 1487 | 1135893 |  | RIIFO Omni адаптер для труб PE-X/AL/PE-X зажимной латунь 16x2,0-1/2"ВР Конус '12С | 1100041679 RIIFO Omni адаптер для труб PE-X/AL/PE-X зажимной латунь 16x2,0-1/2"ВР Конус '12С | C | Регулярный ассортимент | [14 empty] | Riifo Omni components | ШТ |  | 261.76 |  | 261.76 |  | 218.133 |  |  |  |  | 0.045 |  | 0 | 0 | yes | yes | yes | 576 | 370 | 225 | 165 | 25.9 | 0.013736 |  | 2022-06-01 | CN | [8 empty] | 1100041679 | AV | OK | 261.76 | OK |  | #VALUE! | 261.76 | 0
| 1488 | 1135890 |  | RIIFO Omni штуцер с накидной гайкой пресс латунь 16-3/4"НГ Евроконус '4С | 1100047344 RIIFO Omni штуцер с накидной гайкой пресс латунь 16-3/4"НГ Евроконус '4С | C | Регулярный ассортимент | [14 empty] | Riifo Omni components | ШТ |  | 449.28 |  | 449.28 |  | 374.4 |  |  |  |  | 0.085 |  | 1064 | 0 | yes | yes | yes | 220 | 370 | 225 | 165 | 18.7 | 0.013736 |  | 2022-06-01 | CN | [8 empty] | 1100047344 | AV | OK | 449.28 | OK |  | #VALUE! | 449.28 | 0
| 1489 | 1135891 |  | RIIFO Omni штуцер с накидной гайкой пресс латунь 20-3/4"НГ Евроконус '1С | 1100047345 RIIFO Omni штуцер с накидной гайкой пресс латунь 20-3/4"НГ Евроконус '1С | C | Регулярный ассортимент | [14 empty] | Riifo Omni components | ШТ |  | 501.12 |  | 501.12 |  | 417.6 |  |  |  |  | 0.088 |  | 0 | 0 | yes | yes | yes | 220 | 370 | 225 | 165 | 19.4 | 0.013736 |  | 2022-06-01 | CN | [8 empty] | 1100047345 | AV | OK | 501.12 | OK |  | #VALUE! | 501.12 | 0
| 1490 | 1135892 |  | RIIFO Omni штуцер с накидной гайкой пресс латунь 16-1/2"НГ Конус '240С | 1100049754 RIIFO Omni штуцер с накидной гайкой пресс латунь 16-1/2"НГ Конус '240С | C | Регулярный ассортимент | [14 empty] | Riifo Omni components | ШТ |  | 369.28 |  | 369.28 |  | 307.733 |  |  |  |  | 0.056 |  | 0 | 0 | yes | yes | yes | 240 | 380 | 235 | 180 | 13.4 | 0.016074 |  | 2022-06-01 | CN | [8 empty] | 1100049754 | AV | OK | 369.28 | OK |  | #VALUE! | 369.28 | 0
| 1491 | 1135894 |  | RIIFO Omni угольник радиаторный с хромированной трубкой пресс медь 16x2,0-15Cu L250 '100С | 1100048707 RIIFO Omni угольник радиаторный с хромированной трубкой пресс медь 16x2,0-15Cu L250 '100С | C | Регулярный ассортимент | [14 empty] | Riifo Omni components | ШТ |  | 2102.4 |  | 2102.4 |  | 1752 |  |  |  |  | 0.136 |  | 200 | 0 | yes | yes | yes | 100 | 380 | 235 | 180 | 13.6 | 0.016074 |  | 2022-06-01 | CN | [8 empty] | 1100048707 | AV | OK | 2102.4 | OK |  | #VALUE! | 2102.4 | 0
| 1492 | 1135895 |  | RIIFO Omni угольник радиаторный с хромированной трубкой пресс медь 16x2,0-15Cu L1000 '40С | 1100048708 RIIFO Omni угольник радиаторный с хромированной трубкой пресс медь 16x2,0-15Cu L1000 '40С | C | Регулярный ассортимент | [14 empty] | Riifo Omni components | ШТ |  | 6055.04 |  | 6055.04 |  | 5045.867 |  |  |  |  | 0.415 |  | 0 | 0 | yes | yes | yes | 40 | 1040 | 330 | 235 | 16.6 | 0.080652 |  | 2022-06-01 | CN | [8 empty] | 1100048708 | AV | OK | 6055.04 | OK |  | #VALUE! | 6055.04 | 0
| 1493 | 1135896 |  | RIIFO Omni тройник радиаторный с хромированной трубкой пресс медь 16x2,0-15Cu-16x2,0 L250 '75С | 1100048710 RIIFO Omni тройник радиаторный с хромированной трубкой пресс медь 16x2,0-15Cu-16x2,0 L250 '75С | C | Регулярный ассортимент | [14 empty] | Riifo Omni components | ШТ |  | 2284.8 |  | 2284.8 |  | 1904 |  |  |  |  | 0.164 |  | 0 | 0 | yes | yes | yes | 75 | 415 | 280 | 245 | 12.3 | 0.028469 |  | 2022-06-01 | CN | [8 empty] | 1100048710 | AV | OK | 2284.8 | OK |  | #VALUE! | 2284.8 | 0
| 1494 | 1135897 |  | RIIFO Omni тройник радиаторный с хромированной трубкой пресс медь 20x2,0-15Cu-20x2,0 L250 '75С | 1100048709 RIIFO Omni тройник радиаторный с хромированной трубкой пресс медь 20x2,0-15Cu-20x2,0 L250 '75С | C | Регулярный ассортимент | [14 empty] | Riifo Omni components | ШТ |  | 2471.04 |  | 2471.04 |  | 2059.2 |  |  |  |  | 0.166 |  | 0 | 0 | yes | yes | yes | 75 | 415 | 280 | 245 | 12.5 | 0.028469 |  | 2022-06-01 | CN | [8 empty] | 1100048709 | AV | OK | 2471.04 | OK |  | #VALUE! | 2471.04 | 0
| 1495 | 1135898 |  | RIIFO Omni адаптер для медной трубы зажимной латунь 15-3/4"ВР Евроконус '6С | 1100048649 RIIFO Omni адаптер для медной трубы зажимной латунь 15-3/4"ВР Евроконус '0С | C | Регулярный ассортимент | [14 empty] | Riifo Omni components | ШТ |  | 362.24 |  | 362.24 |  | 301.867 |  |  |  |  | 0.055 |  | 180 | 0 | yes | yes | yes | 384 | 380 | 235 | 180 | 21.1 | 0.016074 |  | 2022-06-01 | CN | [8 empty] | 1100048649 | AV | OK | 362.24 | OK |  | #VALUE! | 362.24 | 0
| 1496 | 1135880 |  | RIIFO Omni гильза ремонтная пресс нерж.сталь 16 '1С | 1100047346 RIIFO Omni гильза ремонтная пресс нерж.сталь 16 '1С | C | Регулярный ассортимент | [14 empty] | Riifo Omni components | ШТ |  | 35.2 |  | 35.2 |  | 29.333 |  |  |  |  | 0.008 |  | 0 | 0 | yes | yes | yes | 1500 | 370 | 225 | 165 | 12 | 0.013736 |  | 2022-06-01 | CN | [8 empty] | 1100047346 | AV | OK | 35.2 | OK |  | #VALUE! | 35.2 | 0
| 1497 | 1135881 |  | RIIFO Omni гильза ремонтная пресс нерж.сталь 20 '1С | 1100047347 RIIFO Omni гильза ремонтная пресс нерж.сталь 20 '1С | C | Регулярный ассортимент | [14 empty] | Riifo Omni components | ШТ |  | 43.52 |  | 43.52 |  | 36.267 |  |  |  |  | 0.01 |  | 0 | 0 | yes | yes | yes | 400 | 370 | 225 | 165 | 4 | 0.013736 |  | 2022-06-01 | CN | [8 empty] | 1100047347 | AV | OK | 43.52 | OK |  | #VALUE! | 43.52 | 0
| 1498 | 1135882 |  | RIIFO Omni гильза ремонтная пресс нерж.сталь 26 '1С | 1100047348 RIIFO Omni гильза ремонтная пресс нерж.сталь 26 '1С | C | Регулярный ассортимент | [14 empty] | Riifo Omni components | ШТ |  | 76.8 |  | 76.8 |  | 64 |  |  |  |  | 0.019 |  | 0 | 0 | yes | yes | yes | 400 | 370 | 225 | 165 | 7.6 | 0.013736 |  | 2022-06-01 | CN | [8 empty] | 1100047348 | AV | OK | 76.8 | OK |  | #VALUE! | 76.8 | 0
| 1499 | 1135883 |  | RIIFO Omni гильза ремонтная пресс нерж.сталь 32 '1С | 1100047349 RIIFO Omni гильза ремонтная пресс нерж.сталь 32 '1С | C | Регулярный ассортимент | [14 empty] | Riifo Omni components | ШТ |  | 88.32 |  | 88.32 |  | 73.6 |  |  |  |  | 0.023 |  | 0 | 0 | yes | yes | yes | 250 | 370 | 225 | 165 | 5.8 | 0.013736 |  | 2022-06-01 | CN | [8 empty] | 1100047349 | AV | OK | 88.32 | OK |  | #VALUE! | 88.32 | 0
| 1500 | 1135884 |  | RIIFO Omni гильза ремонтная пресс нерж.сталь 40 '1С | 1100047350 RIIFO Omni гильза ремонтная пресс нерж.сталь 40 '1С | C | Регулярный ассортимент | [14 empty] | Riifo Omni components | ШТ |  | 214.4 |  | 214.4 |  | 178.667 |  |  |  |  | 0.041 |  | 0 | 0 | yes | yes | yes | 80 | 370 | 225 | 165 | 3.3 | 0.013736 |  | 2022-06-01 | CN | [8 empty] | 1100047350 | AV | OK | 214.4 | OK |  | #VALUE! | 214.4 | 0
| 1501 | 1135899 |  | RIIFO Omni пружина гибочная внутренняя 16 '1С | 1100033464 RIIFO Omni пружина гибочная внутренняя 16 '1С | C | Регулярный ассортимент | [14 empty] | TOOLS | ШТ |  | 364.8 |  | 364.8 |  | 304 |  |  |  |  | 0.2 |  | 0 | 0 | yes | yes | yes | 150 | 692 | 150 | 200 | 30 | 0.02076 |  | 2022-06-01 | CN | [8 empty] | 1100033464 | AV | OK | 364.8 | OK |  | #VALUE! | 364.8 | 0
| 1502 | 1135900 |  | RIIFO Omni пружина гибочная внутренняя 20 '1С | 1100033487 RIIFO Omni пружина гибочная внутренняя 20 '1С | C | Регулярный ассортимент | [14 empty] | TOOLS | ШТ |  | 625.92 |  | 625.92 |  | 521.6 |  |  |  |  | 0.36 |  | 0 | 0 | yes | yes | yes | 90 | 692 | 150 | 200 | 32.4 | 0.02076 |  | 2022-06-01 | CN | [8 empty] | 1100033487 | AV | OK | 625.92 | OK |  | #VALUE! | 625.92 | 0
| 1503 | 1135901 |  | RIIFO Omni пружина гибочная внутренняя 26 '1С | 1100033489 RIIFO Omni пружина гибочная внутренняя 26 '1С | C | Регулярный ассортимент | [14 empty] | TOOLS | ШТ |  | 748.16 |  | 748.16 |  | 623.467 |  |  |  |  | 0.511 |  | 0 | 0 | yes | yes | yes | 54 | 692 | 150 | 200 | 27.6 | 0.02076 |  | 2022-06-01 | CN | [8 empty] | 1100033489 | AV | OK | 748.16 | OK |  | #VALUE! | 748.16 | 0
| 1504 | 1135902 |  | RIIFO Omni пружина гибочная внутренняя 32 '1С | 1100033490 RIIFO Omni пружина гибочная внутренняя 32 '1С | C | Регулярный ассортимент | [14 empty] | TOOLS | ШТ |  | 1114.24 |  | 1114.24 |  | 928.533 |  |  |  |  | 0.75 |  | 0 | 0 | yes | yes | yes | 24 | 692 | 150 | 200 | 18 | 0.02076 |  | 2022-06-01 | CN | [8 empty] | 1100033490 | AV | OK | 1114.24 | OK |  | #VALUE! | 1114.24 | 0
| 1505 | 1135903 |  | RIIFO Omni пружина гибочная наружная 16 '1С | 1100033492 RIIFO Omni пружина гибочная наружная 16 '1С | C | Регулярный ассортимент | [14 empty] | TOOLS | ШТ |  | 876.8 |  | 876.8 |  | 730.667 |  |  |  |  | 0.483 |  | 0 | 0 | yes | yes | yes | 36 | 692 | 150 | 200 | 17.4 | 0.02076 |  | 2022-06-01 | CN | [8 empty] | 1100033492 | AV | OK | 876.8 | OK |  | #VALUE! | 876.8 | 0
| 1506 | 1135904 |  | RIIFO Omni пружина гибочная наружная 20 '1С | 1100033494 RIIFO Omni пружина гибочная наружная 20 '1С | C | Регулярный ассортимент | [14 empty] | TOOLS | ШТ |  | 1341.44 |  | 1341.44 |  | 1117.867 |  |  |  |  | 0.725 |  | 0 | 0 | yes | yes | yes | 24 | 692 | 150 | 200 | 17.4 | 0.02076 |  | 2022-06-01 | CN | [8 empty] | 1100033494 | AV | OK | 1341.44 | OK |  | #VALUE! | 1341.44 | 0
| 1507 | 1135905 |  | RIIFO Omni пружина гибочная наружная 26 '1С | 1100018778 RIIFO Omni пружина гибочная наружная 26 '1С | C | Регулярный ассортимент | [14 empty] | TOOLS | ШТ |  | 1650.56 |  | 1650.56 |  | 1375.467 |  |  |  |  | 1.133 |  | 0 | 0 | yes | yes | yes | 12 | 692 | 150 | 200 | 13.6 | 0.02076 |  | 2022-06-01 | CN | [8 empty] | 1100018778 | AV | OK | 1650.56 | OK |  | #VALUE! | 1650.56 | 0
| 1508 | 1135906 |  | RIIFO Omni пружина гибочная наружная 32 '1С | 1100033497 RIIFO Omni пружина гибочная наружная 32 '1С | C | Регулярный ассортимент | [14 empty] | TOOLS | ШТ |  | 2573.44 |  | 2573.44 |  | 2144.533 |  |  |  |  | 1.333 |  | 0 | 0 | yes | yes | yes | 6 | 692 | 150 | 200 | 8 | 0.02076 |  | 2022-06-01 | CN | [8 empty] | 1100033497 | AV | OK | 2573.44 | OK |  | #VALUE! | 2573.44 | 0
| 1509 | 1135909 |  | RIIFO Omni труборез 09-32 мм '1С | 1100026291 RIIFO Omni труборез 09-32 мм '1С | C | Регулярный ассортимент | [14 empty] | TOOLS | ШТ |  | 1153.28 |  | 1153.28 |  | 961.067 |  |  |  |  | 0.46 |  | 0 | 0 | yes | yes | yes | 50 | 500 | 290 | 290 | 23 | 0.04205 |  | 2022-06-01 | CN | [8 empty] | 1100026291 | AV | OK | 1153.28 | OK |  | #VALUE! | 1153.28 | 0
| 1510 | 1135907 |  | RIIFO Omni труборез 16-75 '1С | 1100015653 RIIFO Omni труборез 16-75 '1С | C | Регулярный ассортимент | [14 empty] | TOOLS | ШТ |  | 4759.68 |  | 4759.68 |  | 3966.4 |  |  |  |  | 0.625 |  | 0 | 0 | yes | yes | yes | 28 | 702 | 302 | 245 | 17.5 | 0.051941 |  | 2022-06-01 | CN | [8 empty] | 1100015653 | AV | OK | 4759.68 | OK |  | #VALUE! | 4759.68 | 0
| 1511 | 1135908 |  | RIIFO Omni лезвие запасное для трубореза 16-75 '1С | 2100020832 RIIFO Omni лезвие запасное для трубореза 16-75 '1С | C | Регулярный ассортимент | [14 empty] | TOOLS | ШТ |  | 571.52 |  | 571.52 |  | 476.267 |  |  |  |  | 0.48 |  | 0 | 0 | yes | yes | yes | 50 | 500 | 290 | 290 | 24 | 0.04205 |  | 2022-06-01 | CN | [8 empty] | 2100020832 | AV | OK | 571.52 | OK |  | #VALUE! | 571.52 | 0
| 1512 | 1135910 |  | RIIFO Omni калибратор для труб пластиковый 16-20-26 '1С | 1100018271 RIIFO Omni калибратор для труб пластиковый 16-20-26 '1С | C | Регулярный ассортимент | [14 empty] | TOOLS | ШТ |  | 524.8 |  | 524.8 |  | 437.333 |  |  |  |  | 0.077 |  | 0 | 0 | yes | yes | yes | 180 | 692 | 292 | 230 | 13.9 | 0.046475 |  | 2022-06-01 | CN | [8 empty] | 1100018271 | AV | OK | 524.8 | OK |  | #VALUE! | 524.8 | 0
| 1513 | 1135911 |  | RIIFO Omni держатель для калибратора сталь '1С | 1100018254 RIIFO Omni держатель для калибратора сталь '1С | C | Регулярный ассортимент | [14 empty] | TOOLS | ШТ |  | 2317.44 |  | 2317.44 |  | 1931.2 |  |  |  |  | 0.098 |  | 0 | 0 | yes | yes | yes | 50 | 370 | 225 | 165 | 4.9 | 0.013736 |  | 2022-06-01 | CN | [8 empty] | 1100018254 | AV | OK | 2317.44 | OK |  | #VALUE! | 2317.44 | 0
| 1514 | 1135912 |  | RIIFO Omni калибратор для труб сталь 32 '1С | 1100018263 RIIFO Omni калибратор для труб сталь 32 '1С | C | Регулярный ассортимент | [14 empty] | TOOLS | ШТ |  | 3315.2 |  | 3315.2 |  | 2762.667 |  |  |  |  | 0.167 |  | 0 | 0 | yes | yes | yes | 24 | 275 | 210 | 190 | 4 | 0.010973 |  | 2022-06-01 | CN | [8 empty] | 1100018263 | AV | OK | 3315.2 | OK |  | #VALUE! | 3315.2 | 0
| 1515 | 1135913 |  | RIIFO Omni калибратор для труб сталь 40 '1С | 1100018264 RIIFO Omni калибратор для труб сталь 40 '1С | C | Регулярный ассортимент | [14 empty] | TOOLS | ШТ |  | 2702.08 |  | 2702.08 |  | 2251.733 |  |  |  |  | 0.167 |  | 0 | 0 | yes | yes | yes | 12 | 285 | 195 | 225 | 2 | 0.012504 |  | 2022-06-01 | CN | [8 empty] | 1100018264 | AV | OK | 2702.08 | OK |  | #VALUE! | 2702.08 | 0
| 1516 | 1135914 |  | RIIFO Omni пресс-инструмент ручной без вкладышей в пластиковом кейсе 16-32 '1С | 1100015725 RIIFO Omni пресс-инструмент ручной без вкладышей в пластиковом кейсе 16-32 '1С | C | Регулярный ассортимент | [14 empty] | TOOLS | ШТ |  | 14610.56 |  | 14610.56 |  | 12175.467 |  |  |  |  | 4.9 |  | 2 | 0 | yes | yes | yes | 5 | 692 | 292 | 230 | 24.5 | 0.046475 |  | 2022-06-01 | CN | [8 empty] | 1100015725 | AV | OK | 14610.56 | OK |  | #VALUE! | 14610.56 | 0
| 1517 | 1135915 |  | RIIFO Omni вкладыши для пресс-инструмента ручного TH-профиль 16 '1С | 1100015753 RIIFO Omni вкладыши для пресс-инструмента ручного TH-профиль 16 '1С | C | Регулярный ассортимент | [14 empty] | TOOLS | ШТ |  | 1696 |  | 1696 |  | 1413.333 |  |  |  |  | 0.42 |  | 2 | 0 | yes | yes | yes | 48 | 225 | 200 | 175 | 20.2 | 0.007875 |  | 2022-06-01 | CN | [8 empty] | 1100015753 | AV | OK | 1696 | OK |  | #VALUE! | 1696 | 0
| 1518 | 1135916 |  | RIIFO Omni вкладыши для пресс-инструмента ручного TH-профиль 20 '12С | 1100015754 RIIFO Omni вкладыши для пресс-инструмента ручного TH-профиль 20 '12С | C | Регулярный ассортимент | [14 empty] | TOOLS | ШТ |  | 1696 |  | 1696 |  | 1413.333 |  |  |  |  | 0.42 |  | 2 | 0 | yes | yes | yes | 48 | 225 | 200 | 175 | 20.2 | 0.007875 |  | 2022-06-01 | CN | [8 empty] | 1100015754 | AV | OK | 1696 | OK |  | #VALUE! | 1696 | 0
| 1519 | 1135917 |  | RIIFO Omni вкладыши для пресс-инструмента ручного TH-профиль 26 '12С | 1100028969 RIIFO Omni вкладыши для пресс-инструмента ручного TH-профиль 26 '12С | C | Регулярный ассортимент | [14 empty] | TOOLS | ШТ |  | 1694.72 |  | 1694.72 |  | 1412.267 |  |  |  |  | 0.42 |  | 2 | 0 | yes | yes | yes | 48 | 225 | 200 | 175 | 20.2 | 0.007875 |  | 2022-06-01 | CN | [8 empty] | 1100028969 | AV | OK | 1694.72 | OK |  | #VALUE! | 1694.72 | 0
| 1520 | 1135918 |  | RIIFO Omni вкладыши для пресс-инструмента ручного TH-профиль 32 '12С | 1100028970 RIIFO Omni вкладыши для пресс-инструмента ручного TH-профиль 32 '12С | C | Регулярный ассортимент | [14 empty] | TOOLS | ШТ |  | 1697.92 |  | 1697.92 |  | 1414.933 |  |  |  |  | 0.42 |  | 2 | 0 | yes | yes | yes | 48 | 225 | 200 | 175 | 20.2 | 0.007875 |  | 2022-06-01 | CN | [8 empty] | 1100028970 | AV | OK | 1697.92 | OK |  | #VALUE! | 1697.92 | 0
| 1521 | 1135923 |  | RIIFO Vita труба PE-Xb 16x2,0 SDR 8/S 3,5 бухта 200 м красная '200С | 1100047360 RIIFO Vita труба PE-Xb 16x2,0 SDR 8/S 3,5 бухта 200 м красная '200С | C | Регулярный ассортимент | [14 empty] | RIIFO Vita | М |  | 80.64 |  | 80.64 |  | 67.2 |  |  |  |  | 0.09 |  | 0 | 0 | yes | yes | yes | 200 | 760 | 760 | 185 | 18 | 0.10686 |  | 2022-06-01 | CN | [8 empty] | 1100047360 | AV | OK | 80.64 | OK |  | #VALUE! | 80.64 | 0
| 1522 | 1135924 |  | RIIFO Vita труба PE-Xb 20x2,0 SDR 10/S 4,5 бухта 200 м красная '200С | 1100047355 RIIFO Vita труба PE-Xb 20x2,0 SDR 10/S 4,5 бухта 200 м красная '200С | C | Регулярный ассортимент | [14 empty] | RIIFO Vita | М |  | 103.04 |  | 103.04 |  | 85.867 |  |  |  |  | 0.117 |  | 0 | 0 | yes | yes | yes | 200 | 760 | 760 | 275 | 23.4 | 0.15884 |  | 2022-06-01 | CN | [8 empty] | 1100047355 | AV | OK | 103.04 | OK |  | #VALUE! | 103.04 | 0
| 1523 | 1135925 |  | RIIFO Vita труба PE-Xb/EVOH 16x2,0 SDR 8/S 3,5 бухта 200 м красная '200С | 1100047356 RIIFO Vita труба PE-Xb/EVOH 16x2,0 SDR 8/S 3,5 бухта 200 м красная '200С | C | Регулярный ассортимент | [14 empty] | RIIFO Vita | М |  | 99.84 |  | 99.84 |  | 83.2 |  |  |  |  | 0.09 |  | 10200 | 0 | yes | yes | yes | 200 | 760 | 760 | 185 | 18 | 0.10686 |  | 2022-06-01 | CN | [8 empty] | 1100047356 | AV | OK | 99.84 | OK |  | #VALUE! | 99.84 | 21200
| 1524 | 1135926 |  | RIIFO Vita труба PE-Xb/EVOH 20x2,0 SDR 10/S 4,5 бухта 200 м красная '200С | 1100047357 RIIFO Vita труба PE-Xb/EVOH 20x2,0 SDR 10/S 4,5 бухта 200 м красная '200С | C | Регулярный ассортимент | [14 empty] | RIIFO Vita | М |  | 128 |  | 128 |  | 106.667 |  |  |  |  | 0.117 |  | 8600 | 0 | yes | yes | yes | 200 | 760 | 760 | 275 | 23.4 | 0.15884 |  | 2022-06-01 | CN | [8 empty] | 1100047357 | AV | OK | 128 | OK |  | #VALUE! | 128 | 10000
| 1525 | 1135919 |  | RIIFO Vita адаптер для труб PE-X зажимной латунь 16x2,0-3/4"ВР Евроконус '1С | 1100047362 RIIFO Vita адаптер для труб PE-X зажимной латунь 16x2,0-3/4"ВР Евроконус '1С | C | Регулярный ассортимент | [14 empty] | RIIFO Vita | ШТ |  | 280.32 |  | 280.32 |  | 233.6 |  |  |  |  | 0.058 |  | 24 | 0 | yes | yes | yes | 384 | 370 | 225 | 165 | 22.3 | 0.013736 |  | 2022-06-01 | CN | [8 empty] | 1100047362 | AV | OK | 280.32 | OK |  | #VALUE! | 280.32 | 600
| 1526 | 1135920 |  | RIIFO Vita адаптер для труб PE-X зажимной латунь 20x2,0-3/4"ВР Евроконус '1С | 1100047363 RIIFO Vita адаптер для труб PE-X зажимной латунь 20x2,0-3/4"ВР Евроконус '1С | C | Регулярный ассортимент | [14 empty] | RIIFO Vita | ШТ |  | 282.24 |  | 282.24 |  | 235.2 |  |  |  |  | 0.065 |  | 40 | 0 | yes | yes | yes | 384 | 370 | 225 | 165 | 25 | 0.013736 |  | 2022-06-01 | CN | [8 empty] | 1100047363 | AV | OK | 282.24 | OK |  | #VALUE! | 282.24 | 200
| 1527 | 1135921 |  | RIIFO Vita фиксатор угловой сталь 16 '10С | 1100015493 RIIFO Vita фиксатор угловой сталь 16 '10С | C | Регулярный ассортимент | [14 empty] | RIIFO Vita | ШТ |  | 85.12 |  | 85.12 |  | 70.933 |  |  |  |  | 0.037 |  | 790 | 0 | yes | yes | yes | 600 | 415 | 280 | 245 | 22.2 | 0.028469 |  | 2022-06-01 | CN | [8 empty] | 1100015493 | AV | OK | 85.12 | OK |  | #VALUE! | 85.12 | 400
| 1528 | 1135922 |  | RIIFO Vita фиксатор угловой сталь 20 '16С | 1100015494 RIIFO Vita фиксатор угловой сталь 20 '16С | C | Регулярный ассортимент | [14 empty] | RIIFO Vita | ШТ |  | 110.72 |  | 110.72 |  | 92.267 |  |  |  |  | 0.06 |  | 384 | 0 | yes | yes | yes | 256 | 415 | 280 | 245 | 15.4 | 0.028469 |  | 2022-06-01 | CN | [8 empty] | 1100015494 | AV | OK | 110.72 | OK |  | #VALUE! | 110.72 | 112
|  | 1136796 |  |  | 1100046991 RIIFO Omni труба PE-Xb/AL/PE-Xb 16x2,0 бухта 500 м белая '500С | C | Регулярный ассортимент | [14 empty] | Riifo Omni pipes | М |  | 127.36 |  | 127.36 |  | 106.133 |  |  |  |  | 0.119 |  |  |  | yes | yes | yes | 500 | 98 | 98 | 20.5
|  | 1136797 |  |  | 1100050278 RIIFO Omni труба PE-Xb/AL/PE-Xb 20x2,0 бухта 50 м белая '50С | C | Регулярный ассортимент | [14 empty] | Riifo Omni pipes | М |  | 184.96 |  | 184.96 |  | 154.133 |  |  |  |  | 0.306 |  |  |  | yes | yes | yes | 50 | 65 | 65 | 14
|  | 1136798 |  |  | 1100046863 RIIFO Omni труба PE-Xb/AL/PE-Xb 50x4,5 отрезок 5 м белая '15С | C | Регулярный ассортимент | [14 empty] | Riifo Omni pipes | М |  | 1450.88 |  | 1450.88 |  | 1209.067 |  |  |  |  | 1.322 |  |  |  | yes | yes | yes | 15
|  | 1136799 |  |  | 1100046865 RIIFO Omni труба PE-Xb/AL/PE-Xb 75x7,5 отрезок 5 м белая '15С | C | Регулярный ассортимент | [14 empty] | Riifo Omni pipes | М |  | 4108.8 |  | 4108.8 |  | 3424 |  |  |  |  | 2.617 |  |  |  | yes | yes | yes | 15
|  | 1136800 |  |  | 1100046952 RIIFO Omni труба PE-Xb/AL/PE-Xb в красном кожухе PE-HD 25/20 16x2,0 бухта 50 м белая '50С | C | Регулярный ассортимент | [14 empty] | Riifo Omni pipes | М |  | 241.92 |  | 241.92 |  | 201.6 |  |  |  |  | 0.161 |  |  |  | yes | yes | yes | 50
|  | 1136801 |  |  | 1100046953 RIIFO Omni труба PE-Xb/AL/PE-Xb в синем кожухе PE-HD 25/20 16x2,0 бухта 50 м белая '50С | C | Регулярный ассортимент | [14 empty] | Riifo Omni pipes | М |  | 241.92 |  | 241.92 |  | 201.6 |  |  |  |  | 0.161 |  |  |  | yes | yes | yes | 50
|  | 1136802 |  |  | 1100045769 RIIFO Omni соединитель пресс латунь 50-50 '1С | C | Регулярный ассортимент | [14 empty] | Riifo Omni components | ШТ |  | 2131.84 |  | 2131.84 |  | 1776.533 |  |  |  |  | 0.416 |  |  |  | yes | yes | yes | 33
|  | 1136803 |  |  | 1100045770 RIIFO Omni соединитель пресс латунь 63-63 '1С | C | Регулярный ассортимент | [14 empty] | Riifo Omni components | ШТ |  | 4163.84 |  | 4163.84 |  | 3469.867 |  |  |  |  | 0.893 |  |  |  | yes | yes | yes | 15
|  | 1136804 |  |  | 1100045771 RIIFO Omni соединитель пресс латунь 75-75 '1С | C | Регулярный ассортимент | [14 empty] | Riifo Omni components | ШТ |  | 5236.48 |  | 5236.48 |  | 4363.733 |  |  |  |  | 1.131 |  |  |  | yes | yes | yes | 10
|  | 1136805 |  |  | 1100045808 RIIFO Omni штуцер с наружной резьбой пресс латунь 32-1 1/4"НР '6С | C | Регулярный ассортимент | [14 empty] | Riifo Omni components | ШТ |  | 766.08 |  | 766.08 |  | 638.4 |  |  |  |  | 0.2 |  |  |  | yes | yes | yes | 72
|  | 1136806 |  |  | 1100045813 RIIFO Omni штуцер с наружной резьбой пресс латунь 50-1 1/2"НР '1С | C | Регулярный ассортимент | [14 empty] | Riifo Omni components | ШТ |  | 1971.84 |  | 1971.84 |  | 1643.2 |  |  |  |  | 0.398 |  |  |  | yes | yes | yes | 40
|  | 1136807 |  |  | 1100045814 RIIFO Omni штуцер с наружной резьбой пресс латунь 63-2"НР '1С | C | Регулярный ассортимент | [14 empty] | Riifo Omni components | ШТ |  | 3639.04 |  | 3639.04 |  | 3032.533 |  |  |  |  | 0.793 |  |  |  | yes | yes | yes | 20
|  | 1136808 |  |  | 1100045815 RIIFO Omni штуцер с наружной резьбой пресс латунь 75-2 1/2"НР '1С | C | Регулярный ассортимент | [14 empty] | Riifo Omni components | ШТ |  | 5319.68 |  | 5319.68 |  | 4433.067 |  |  |  |  | 1.151 |  |  |  | yes | yes | yes | 14
|  | 1136809 |  |  | 1100045807 RIIFO Omni штуцер с внутренней резьбой пресс латунь 32-1 1/4"ВР '1С | C | Регулярный ассортимент | [14 empty] | Riifo Omni components | ШТ |  | 944.64 |  | 944.64 |  | 787.2 |  |  |  |  | 0.22 |  |  |  | yes | yes | yes | 84
|  | 1136810 |  |  | 1100045801 RIIFO Omni штуцер с внутренней резьбой пресс латунь 50-1 1/2"ВР '1С | C | Регулярный ассортимент | [14 empty] | Riifo Omni components | ШТ |  | 1985.28 |  | 1985.28 |  | 1654.4 |  |  |  |  | 0 |  |  |  | yes | yes | yes | 40
|  | 1136811 |  |  | 1100045802 RIIFO Omni штуцер с внутренней резьбой пресс латунь 63-2"ВР '1С | C | Регулярный ассортимент | [14 empty] | Riifo Omni components | ШТ |  | 3548.8 |  | 3548.8 |  | 2957.333 |  |  |  |  | 0.766 |  |  |  | yes | yes | yes | 20
|  | 1136812 |  |  | 1100045803 RIIFO Omni штуцер с внутренней резьбой пресс латунь 75-2 1/2"ВР '1С | C | Регулярный ассортимент | [14 empty] | Riifo Omni components | ШТ |  | 5174.4 |  | 5174.4 |  | 4312 |  |  |  |  | 1.111 |  |  |  | yes | yes | yes | 12
|  | 1136813 |  |  | 1100052876 RIIFO Omni переходник пресс латунь 40-20 '1С | C | Регулярный ассортимент | [14 empty] | Riifo Omni components | ШТ |  | 1150.08 |  | 1150.08 |  | 958.4 |  |  |  |  | 0 |  |  |  | yes | yes | yes | 60
|  | 1136814 |  |  | 1100045761 RIIFO Omni переходник пресс латунь 50-32 '1С | C | Регулярный ассортимент | [14 empty] | Riifo Omni components | ШТ |  | 1592.32 |  | 1592.32 |  | 1326.933 |  |  |  |  | 0.302 |  |  |  | yes | yes | yes | 24
|  | 1136815 |  |  | 1100045762 RIIFO Omni переходник пресс латунь 50-40 '1С | C | Регулярный ассортимент | [14 empty] | Riifo Omni components | ШТ |  | 1893.12 |  | 1893.12 |  | 1577.6 |  |  |  |  | 0.352 |  |  |  | yes | yes | yes | 24
|  | 1136816 |  |  | 1100045764 RIIFO Omni переходник пресс латунь 63-50 '1С | C | Регулярный ассортимент | [14 empty] | Riifo Omni components | ШТ |  | 3202.56 |  | 3202.56 |  | 2668.8 |  |  |  |  | 0.647 |  |  |  | yes | yes | yes | 14
|  | 1136817 |  |  | 1100045767 RIIFO Omni переходник пресс латунь 75-40 '1С | C | Регулярный ассортимент | [14 empty] | Riifo Omni components | ШТ |  | 3849.6 |  | 3849.6 |  | 3208 |  |  |  |  | 0.836 |  |  |  | yes | yes | yes | 8
|  | 1136818 |  |  | 1100045765 RIIFO Omni переходник пресс латунь 75-50 '1С | C | Регулярный ассортимент | [14 empty] | Riifo Omni components | ШТ |  | 3986.56 |  | 3986.56 |  | 3322.133 |  |  |  |  | 0.83 |  |  |  | yes | yes | yes | 8
|  | 1136819 |  |  | 1100045766 RIIFO Omni переходник пресс латунь 75-63 '1С | C | Регулярный ассортимент | [14 empty] | Riifo Omni components | ШТ |  | 4735.36 |  | 4735.36 |  | 3946.133 |  |  |  |  | 0.955 |  |  |  | yes | yes | yes | 8
|  | 1136820 |  |  | 1100045904 RIIFO Omni тройник равнопроходной пресс латунь 50 '1С | C | Регулярный ассортимент | [14 empty] | Riifo Omni components | ШТ |  | 4340.48 |  | 4340.48 |  | 3617.067 |  |  |  |  | 0.855 |  |  |  | yes | yes | yes | 18
|  | 1136821 |  |  | 1100045905 RIIFO Omni тройник равнопроходной пресс латунь 63 '1С | C | Регулярный ассортимент | [14 empty] | Riifo Omni components | ШТ |  | 8026.24 |  | 8026.24 |  | 6688.533 |  |  |  |  | 1.763 |  |  |  | yes | yes | yes | 6
|  | 1136822 |  |  | 1100045906 RIIFO Omni тройник равнопроходной пресс латунь 75 '1С | C | Регулярный ассортимент | [14 empty] | Riifo Omni components | ШТ |  | 10791.04 |  | 10791.04 |  | 8992.533 |  |  |  |  | 2.406 |  |  |  | yes | yes | yes | 3
|  | 1136823 |  |  | 1100046453 RIIFO Omni тройник с внутренней резьбой пресс латунь 32-3/4"ВР-32 '4С | C | Регулярный ассортимент | [14 empty] | Riifo Omni components | ШТ |  | 1216 |  | 1216 |  | 1013.333 |  |  |  |  | 0.245 |  |  |  | yes | yes | yes | 64
|  | 1136824 |  |  | 1100046454 RIIFO Omni тройник с внутренней резьбой пресс латунь 32-1"ВР-32 '4С | C | Регулярный ассортимент | [14 empty] | Riifo Omni components | ШТ |  | 1385.6 |  | 1385.6 |  | 1154.667 |  |  |  |  | 0.283 |  |  |  | yes | yes | yes | 36
|  | 1136825 |  |  | 1100045862 RIIFO Omni тройник с внутренней резьбой пресс латунь 40-1/2"ВР-40 '1С | C | Регулярный ассортимент | [14 empty] | Riifo Omni components | ШТ |  | 2070.4 |  | 2070.4 |  | 1725.333 |  |  |  |  | 0 |  |  |  | yes | yes | yes | 24
|  | 1136826 |  |  | 1100045859 RIIFO Omni тройник с внутренней резьбой пресс латунь 40-3/4"ВР-40 '1С | C | Регулярный ассортимент | [14 empty] | Riifo Omni components | ШТ |  | 2208 |  | 2208 |  | 1840 |  |  |  |  | 0 |  |  |  | yes | yes | yes | 25
|  | 1136827 |  |  | 1100045863 RIIFO Omni тройник с внутренней резьбой пресс латунь 40-1"ВР-40 '1С | C | Регулярный ассортимент | [14 empty] | Riifo Omni components | ШТ |  | 2487.04 |  | 2487.04 |  | 2072.533 |  |  |  |  | 0 |  |  |  | yes | yes | yes | 24
|  | 1136828 |  |  | 1100045864 RIIFO Omni тройник с внутренней резьбой пресс латунь 40-1 1/4"ВР-40 '1С | C | Регулярный ассортимент | [14 empty] | Riifo Omni components | ШТ |  | 2790.4 |  | 2790.4 |  | 2325.333 |  |  |  |  | 0 |  |  |  | yes | yes | yes | 24
|  | 1136829 |  |  | 1100045865 RIIFO Omni тройник с внутренней резьбой пресс латунь 50-1/2"ВР-50 '1С | C | Регулярный ассортимент | [14 empty] | Riifo Omni components | ШТ |  | 2847.36 |  | 2847.36 |  | 2372.8 |  |  |  |  | 0.206 |  |  |  | yes | yes | yes | 16
|  | 1136830 |  |  | 1100045866 RIIFO Omni тройник с внутренней резьбой пресс латунь 50-3/4"ВР-50 '1С | C | Регулярный ассортимент | [14 empty] | Riifo Omni components | ШТ |  | 2864.64 |  | 2864.64 |  | 2387.2 |  |  |  |  | 0.25 |  |  |  | yes | yes | yes | 16
|  | 1136831 |  |  | 1100045860 RIIFO Omni тройник с внутренней резьбой пресс латунь 50-1"ВР-50 '1С | C | Регулярный ассортимент | [14 empty] | Riifo Omni components | ШТ |  | 3122.56 |  | 3122.56 |  | 2602.133 |  |  |  |  | 0.321 |  |  |  | yes | yes | yes | 22
|  | 1136832 |  |  | 1100045867 RIIFO Omni тройник с внутренней резьбой пресс латунь 50-1 1/2"ВР-50 '1С | C | Регулярный ассортимент | [14 empty] | Riifo Omni components | ШТ |  | 3664 |  | 3664 |  | 3053.333 |  |  |  |  | 0.125 |  |  |  | yes | yes | yes | 16
|  | 1136833 |  |  | 1100045868 RIIFO Omni тройник с внутренней резьбой пресс латунь 63-1/2"ВР-63 '1С | C | Регулярный ассортимент | [14 empty] | Riifo Omni components | ШТ |  | 5419.52 |  | 5419.52 |  | 4516.267 |  |  |  |  | 0.558 |  |  |  | yes | yes | yes | 6
|  | 1136834 |  |  | 1100045869 RIIFO Omni тройник с внутренней резьбой пресс латунь 63-3/4"ВР-63 '1С | C | Регулярный ассортимент | [14 empty] | Riifo Omni components | ШТ |  | 5501.44 |  | 5501.44 |  | 4584.533 |  |  |  |  | 0.457 |  |  |  | yes | yes | yes | 6
|  | 1136835 |  |  | 1100045870 RIIFO Omni тройник с внутренней резьбой пресс латунь 63-1"ВР-63 '1С | C | Регулярный ассортимент | [14 empty] | Riifo Omni components | ШТ |  | 5710.72 |  | 5710.72 |  | 4758.933 |  |  |  |  | 0.437 |  |  |  | yes | yes | yes | 6
|  | 1136836 |  |  | 1100045861 RIIFO Omni тройник с внутренней резьбой пресс латунь 63-2"ВР-63 '1С | C | Регулярный ассортимент | [14 empty] | Riifo Omni components | ШТ |  | 6860.8 |  | 6860.8 |  | 5717.333 |  |  |  |  | 0.497 |  |  |  | yes | yes | yes | 8
|  | 1136837 |  |  | 1100045871 RIIFO Omni тройник с внутренней резьбой пресс латунь 75-1"ВР-75 '1С | C | Регулярный ассортимент | [14 empty] | Riifo Omni components | ШТ |  | 7475.2 |  | 7475.2 |  | 6229.333 |  |  |  |  | 1.63 |  |  |  | yes | yes | yes | 4
|  | 1136838 |  |  | 1100045872 RIIFO Omni тройник с внутренней резьбой пресс латунь 75-2"ВР-75 '1С | C | Регулярный ассортимент | [14 empty] | Riifo Omni components | ШТ |  | 8958.72 |  | 8958.72 |  | 7465.6 |  |  |  |  | 1.999 |  |  |  | yes | yes | yes | 3
|  | 1136839 |  |  | 1100045873 RIIFO Omni тройник с внутренней резьбой пресс латунь 75-2 1/2"ВР-75 '1С | C | Регулярный ассортимент | [14 empty] | Riifo Omni components | ШТ |  | 10209.28 |  | 10209.28 |  | 8507.733 |  |  |  |  | 2.291 |  |  |  | yes | yes | yes | 3
|  | 1136840 |  |  | 1100045855 RIIFO Omni тройник с наружной резьбой пресс латунь 16-1/2"НР-16 '5С | C | Регулярный ассортимент | [14 empty] | Riifo Omni components | ШТ |  | 508.16 |  | 508.16 |  | 423.467 |  |  |  |  | 0.097 |  |  |  | yes | yes | yes | 120
|  | 1136841 |  |  | 1100045856 RIIFO Omni тройник с наружной резьбой пресс латунь 20-1/2"НР-20 '5С | C | Регулярный ассортимент | [14 empty] | Riifo Omni components | ШТ |  | 613.76 |  | 613.76 |  | 511.467 |  |  |  |  | 0.125 |  |  |  | yes | yes | yes | 80
|  | 1136842 |  |  | 1100045857 RIIFO Omni тройник с наружной резьбой пресс латунь 26-3/4"НР-26 '4С | C | Регулярный ассортимент | [14 empty] | Riifo Omni components | ШТ |  | 968.96 |  | 968.96 |  | 807.467 |  |  |  |  | 0.206 |  |  |  | yes | yes | yes | 64
|  | 1136843 |  |  | 1100045842 RIIFO Omni тройник с наружной резьбой пресс латунь 32-3/4"НР-32 '5С | C | Регулярный ассортимент | [14 empty] | Riifo Omni components | ШТ |  | 1235.84 |  | 1235.84 |  | 1029.867 |  |  |  |  | 0.25 |  |  |  | yes | yes | yes | 40
|  | 1136844 |  |  | 1100045858 RIIFO Omni тройник с наружной резьбой пресс латунь 32-1"НР-32 '1С | C | Регулярный ассортимент | [14 empty] | Riifo Omni components | ШТ |  | 1488 |  | 1488 |  | 1240 |  |  |  |  | 0.321 |  |  |  | yes | yes | yes | 32
|  | 1136845 |  |  | 1100045843 RIIFO Omni тройник с наружной резьбой пресс латунь 40-1/2"НР-40 '1С | C | Регулярный ассортимент | [14 empty] | Riifo Omni components | ШТ |  | 2227.2 |  | 2227.2 |  | 1856 |  |  |  |  | 0.437 |  |  |  | yes | yes | yes | 24
|  | 1136846 |  |  | 1100045844 RIIFO Omni тройник с наружной резьбой пресс латунь 40-3/4"НР-40 '1С | C | Регулярный ассортимент | [14 empty] | Riifo Omni components | ШТ |  | 2312.96 |  | 2312.96 |  | 1927.467 |  |  |  |  | 0.457 |  |  |  | yes | yes | yes | 24
|  | 1136847 |  |  | 1100045845 RIIFO Omni тройник с наружной резьбой пресс латунь 40-1"НР-40 '1С | C | Регулярный ассортимент | [14 empty] | Riifo Omni components | ШТ |  | 2464 |  | 2464 |  | 2053.333 |  |  |  |  | 0.497 |  |  |  | yes | yes | yes | 24
|  | 1136848 |  |  | 1100045853 RIIFO Omni тройник с наружной резьбой пресс латунь 40-1 1/4"НР-40 '1С | C | Регулярный ассортимент | [14 empty] | Riifo Omni components | ШТ |  | 2693.76 |  | 2693.76 |  | 2244.8 |  |  |  |  | 0.558 |  |  |  | yes | yes | yes | 20
|  | 1136849 |  |  | 1100045847 RIIFO Omni тройник с наружной резьбой пресс латунь 50-1/2"НР-50 '1С | C | Регулярный ассортимент | [14 empty] | Riifo Omni components | ШТ |  | 2881.28 |  | 2881.28 |  | 2401.067 |  |  |  |  | 0.599 |  |  |  | yes | yes | yes | 16
|  | 1136850 |  |  | 1100045846 RIIFO Omni тройник с наружной резьбой пресс латунь 50-3/4"НР-50 '1С | C | Регулярный ассортимент | [14 empty] | Riifo Omni components | ШТ |  | 2972.8 |  | 2972.8 |  | 2477.333 |  |  |  |  | 0.62 |  |  |  | yes | yes | yes | 16
|  | 1136851 |  |  | 1100045848 RIIFO Omni тройник с наружной резьбой пресс латунь 50-1"НР-50 '1С | C | Регулярный ассортимент | [14 empty] | Riifo Omni components | ШТ |  | 3168 |  | 3168 |  | 2640 |  |  |  |  | 0.652 |  |  |  | yes | yes | yes | 16
|  | 1136852 |  |  | 1100045854 RIIFO Omni тройник с наружной резьбой пресс латунь 50-1 1/2"НР-50 '1С | C | Регулярный ассортимент | [14 empty] | Riifo Omni components | ШТ |  | 3753.6 |  | 3753.6 |  | 3128 |  |  |  |  | 0.773 |  |  |  | yes | yes | yes | 15
|  | 1136853 |  |  | 1100045849 RIIFO Omni тройник с наружной резьбой пресс латунь 63-1/2"НР-63 '1С | C | Регулярный ассортимент | [14 empty] | Riifo Omni components | ШТ |  | 5157.76 |  | 5157.76 |  | 4298.133 |  |  |  |  | 1.11 |  |  |  | yes | yes | yes | 10
|  | 1136854 |  |  | 1100045850 RIIFO Omni тройник с наружной резьбой пресс латунь 63-3/4"НР-63 '1С | C | Регулярный ассортимент | [14 empty] | Riifo Omni components | ШТ |  | 5287.04 |  | 5287.04 |  | 4405.867 |  |  |  |  | 1.165 |  |  |  | yes | yes | yes | 8
|  | 1136855 |  |  | 1100045851 RIIFO Omni тройник с наружной резьбой пресс латунь 63-1"НР-63 '1С | C | Регулярный ассортимент | [14 empty] | Riifo Omni components | ШТ |  | 5470.72 |  | 5470.72 |  | 4558.933 |  |  |  |  | 1.209 |  |  |  | yes | yes | yes | 8
|  | 1136856 |  |  | 1100045852 RIIFO Omni тройник с наружной резьбой пресс латунь 63-2"НР-63 '1С | C | Регулярный ассортимент | [14 empty] | Riifo Omni components | ШТ |  | 6704.64 |  | 6704.64 |  | 5587.2 |  |  |  |  | 1.534 |  |  |  | yes | yes | yes | 6
|  | 1136857 |  |  | 1100047052 RIIFO Omni тройник редукционный пресс латунь 26-26-16 '4С | C | Регулярный ассортимент | [14 empty] | Riifo Omni components | ШТ |  | 988.8 |  | 988.8 |  | 824 |  |  |  |  | 0 |  |  |  | yes | yes | yes | 64
|  | 1136858 |  |  | 1100047053 RIIFO Omni тройник редукционный пресс латунь 26-26-20 '4С | C | Регулярный ассортимент | [14 empty] | Riifo Omni components | ШТ |  | 1064.96 |  | 1064.96 |  | 887.467 |  |  |  |  | 0 |  |  |  | yes | yes | yes | 64
|  | 1136859 |  |  | 1100045887 RIIFO Omni тройник редукционный пресс латунь 32-26-26 '4С | C | Регулярный ассортимент | [14 empty] | Riifo Omni components | ШТ |  | 1281.28 |  | 1281.28 |  | 1067.733 |  |  |  |  | 0 |  |  |  | yes | yes | yes | 40
|  | 1136860 |  |  | 1100045891 RIIFO Omni тройник редукционный пресс латунь 40-32-32 '1С | C | Регулярный ассортимент | [14 empty] | Riifo Omni components | ШТ |  | 2352.64 |  | 2352.64 |  | 1960.533 |  |  |  |  | 0.425 |  |  |  | yes | yes | yes | 24
|  | 1136861 |  |  | 1100045892 RIIFO Omni тройник редукционный пресс латунь 40-32-40 '1С | C | Регулярный ассортимент | [14 empty] | Riifo Omni components | ШТ |  | 2532.48 |  | 2532.48 |  | 2110.4 |  |  |  |  | 0.495 |  |  |  | yes | yes | yes | 20
|  | 1136862 |  |  | 1100045893 RIIFO Omni тройник редукционный пресс латунь 50-26-50 '1С | C | Регулярный ассортимент | [14 empty] | Riifo Omni components | ШТ |  | 2977.28 |  | 2977.28 |  | 2481.067 |  |  |  |  | 0.609 |  |  |  | yes | yes | yes | 16
|  | 1136863 |  |  | 1100045894 RIIFO Omni тройник редукционный пресс латунь 50-32-50 '1С | C | Регулярный ассортимент | [14 empty] | Riifo Omni components | ШТ |  | 3250.56 |  | 3250.56 |  | 2708.8 |  |  |  |  | 0 |  |  |  | yes | yes | yes | 16
|  | 1136864 |  |  | 1100045895 RIIFO Omni тройник редукционный пресс латунь 50-40-50 '1С | C | Регулярный ассортимент | [14 empty] | Riifo Omni components | ШТ |  | 3877.12 |  | 3877.12 |  | 3230.933 |  |  |  |  | 0.739 |  |  |  | yes | yes | yes | 16
|  | 1136865 |  |  | 1100045897 RIIFO Omni тройник редукционный пресс латунь 63-32-63 '1С | C | Регулярный ассортимент | [14 empty] | Riifo Omni components | ШТ |  | 5617.92 |  | 5617.92 |  | 4681.6 |  |  |  |  | 1.163 |  |  |  | yes | yes | yes | 8
|  | 1136866 |  |  | 1100045899 RIIFO Omni тройник редукционный пресс латунь 63-50-63 '1С | C | Регулярный ассортимент | [14 empty] | Riifo Omni components | ШТ |  | 6716.8 |  | 6716.8 |  | 5597.333 |  |  |  |  | 1.4 |  |  |  | yes | yes | yes | 8
|  | 1136867 |  |  | 1100045900 RIIFO Omni тройник редукционный пресс латунь 75-40-75 '1С | C | Регулярный ассортимент | [14 empty] | Riifo Omni components | ШТ |  | 8448 |  | 8448 |  | 7040 |  |  |  |  | 1.828 |  |  |  | yes | yes | yes | 3
|  | 1136868 |  |  | 1100045901 RIIFO Omni тройник редукционный пресс латунь 75-50-75 '1С | C | Регулярный ассортимент | [14 empty] | Riifo Omni components | ШТ |  | 8724.48 |  | 8724.48 |  | 7270.4 |  |  |  |  | 1.881 |  |  |  | yes | yes | yes | 3
|  | 1136869 |  |  | 1100045879 RIIFO Omni тройник редукционный пресс латунь 75-63-75 '1С | C | Регулярный ассортимент | [14 empty] | Riifo Omni components | ШТ |  | 9953.28 |  | 9953.28 |  | 8294.4 |  |  |  |  | 2.03 |  |  |  | yes | yes | yes | 4
|  | 1136870 |  |  | 1100045832 RIIFO Omni угольник пресс латунь 90° 50-50 '1С | C | Регулярный ассортимент | [14 empty] | Riifo Omni components | ШТ |  | 3185.92 |  | 3185.92 |  | 2654.933 |  |  |  |  | 0.613 |  |  |  | yes | yes | yes | 24
|  | 1136871 |  |  | 1100045836 RIIFO Omni угольник пресс латунь 90° 75-75 '1С | C | Регулярный ассортимент | [14 empty] | Riifo Omni components | ШТ |  | 7708.8 |  | 7708.8 |  | 6424 |  |  |  |  | 1.659 |  |  |  | yes | yes | yes | 6
|  | 1136872 |  |  | 1100045833 RIIFO Omni угольник пресс латунь 45° 50-50 '1С | C | Регулярный ассортимент | [14 empty] | Riifo Omni components | ШТ |  | 3080.32 |  | 3080.32 |  | 2566.933 |  |  |  |  | 9.045 |  |  |  | yes | yes | yes | 15
|  | 1136873 |  |  | 1100045835 RIIFO Omni угольник пресс латунь 45° 63-63 '1С | C | Регулярный ассортимент | [14 empty] | Riifo Omni components | ШТ |  | 5532.16 |  | 5532.16 |  | 4610.133 |  |  |  |  | 11.52 |  |  |  | yes | yes | yes | 10
|  | 1136874 |  |  | 1100045837 RIIFO Omni угольник пресс латунь 45° 75-75 '1С | C | Регулярный ассортимент | [14 empty] | Riifo Omni components | ШТ |  | 7153.92 |  | 7153.92 |  | 5961.6 |  |  |  |  | 9.108 |  |  |  | yes | yes | yes | 6
|  | 1136875 |  |  | 1100045817 RIIFO Omni угольник с наружной резьбой пресс латунь 90° 26-3/4"НР '5С | C | Регулярный ассортимент | [14 empty] | Riifo Omni components | ШТ |  | 643.2 |  | 643.2 |  | 536 |  |  |  |  | 0.14 |  |  |  | yes | yes | yes | 80
|  | 1136876 |  |  | 1100046448 RIIFO Omni угольник с наружной резьбой пресс латунь 90° 32-1"НР '4С | C | Регулярный ассортимент | [14 empty] | Riifo Omni components | ШТ |  | 938.24 |  | 938.24 |  | 781.867 |  |  |  |  | 0.213 |  |  |  | yes | yes | yes | 72
|  | 1136877 |  |  | 1100045819 RIIFO Omni угольник с наружной резьбой пресс латунь 90° 40-1 1/4"НР '1С | C | Регулярный ассортимент | [14 empty] | Riifo Omni components | ШТ |  | 1688.96 |  | 1688.96 |  | 1407.467 |  |  |  |  | 0.373 |  |  |  | yes | yes | yes | 30
|  | 1136878 |  |  | 1100045820 RIIFO Omni угольник с наружной резьбой пресс латунь 90° 50-1 1/2"НР '1С | C | Регулярный ассортимент | [14 empty] | Riifo Omni components | ШТ |  | 2622.72 |  | 2622.72 |  | 2185.6 |  |  |  |  | 0.519 |  |  |  | yes | yes | yes | 24
|  | 1136879 |  |  | 1100045821 RIIFO Omni угольник с наружной резьбой пресс латунь 90° 63-2"НР '1С | C | Регулярный ассортимент | [14 empty] | Riifo Omni components | ШТ |  | 4631.68 |  | 4631.68 |  | 3859.733 |  |  |  |  | 0.999 |  |  |  | yes | yes | yes | 8
|  | 1136880 |  |  | 1100045822 RIIFO Omni угольник с наружной резьбой пресс латунь 90° 75-2 1/2"НР '1С | C | Регулярный ассортимент | [14 empty] | Riifo Omni components | ШТ |  | 7401.6 |  | 7401.6 |  | 6168 |  |  |  |  | 1.703 |  |  |  | yes | yes | yes | 3
|  | 1136881 |  |  | 1100045829 RIIFO Omni угольник с внутренней резьбой пресс латунь 90° 26-1"ВР '6С | C | Регулярный ассортимент | [14 empty] | Riifo Omni components | ШТ |  | 842.88 |  | 842.88 |  | 702.4 |  |  |  |  | 0.178 |  |  |  | yes | yes | yes | 96
|  | 1136882 |  |  | 1100046441 RIIFO Omni угольник с внутренней резьбой пресс латунь 90° 32-1"ВР '4С | C | Регулярный ассортимент | [14 empty] | Riifo Omni components | ШТ |  | 956.8 |  | 956.8 |  | 797.333 |  |  |  |  | 0.198 |  |  |  | yes | yes | yes | 64
|  | 1136883 |  |  | 1100045824 RIIFO Omni угольник с внутренней резьбой пресс латунь 90° 40-1 1/4"ВР '1С | C | Регулярный ассортимент | [14 empty] | Riifo Omni components | ШТ |  | 1855.36 |  | 1855.36 |  | 1546.133 |  |  |  |  | 0.407 |  |  |  | yes | yes | yes | 24
|  | 1136884 |  |  | 1100045825 RIIFO Omni угольник с внутренней резьбой пресс латунь 90° 40-1 1/2"ВР '1С | C | Регулярный ассортимент | [14 empty] | Riifo Omni components | ШТ |  | 1986.56 |  | 1986.56 |  | 1655.467 |  |  |  |  | 0.435 |  |  |  | yes | yes | yes | 25
|  | 1136885 |  |  | 1100045826 RIIFO Omni угольник с внутренней резьбой пресс латунь 90° 50-1 1/2"ВР '1С | C | Регулярный ассортимент | [14 empty] | Riifo Omni components | ШТ |  | 2638.08 |  | 2638.08 |  | 2198.4 |  |  |  |  | 0.514 |  |  |  | yes | yes | yes | 30
|  | 1136886 |  |  | 1100045827 RIIFO Omni угольник с внутренней резьбой пресс латунь 90° 63-2"ВР '1С | C | Регулярный ассортимент | [14 empty] | Riifo Omni components | ШТ |  | 4561.28 |  | 4561.28 |  | 3801.067 |  |  |  |  | 0.999 |  |  |  | yes | yes | yes | 8
|  | 1136887 |  |  | 1100045823 RIIFO Omni угольник с внутренней резьбой пресс латунь 90° 75-2 1/2"ВР '1С | C | Регулярный ассортимент | [14 empty] | Riifo Omni components | ШТ |  | 7248 |  | 7248 |  | 6040 |  |  |  |  | 1.663 |  |  |  | yes | yes | yes | 3
|  | 1136888 |  |  | 1100045838 RIIFO Omni угольник с накидной гайкой пресс латунь 90° 16-3/4"НГ '5С | C | Регулярный ассортимент | [14 empty] | Riifo Omni components | ШТ |  | 603.52 |  | 603.52 |  | 502.933 |  |  |  |  | 0.082 |  |  |  | yes | yes | yes | 120
|  | 1136889 |  |  | 1100047043 RIIFO Omni угольник с накидной гайкой пресс латунь 90° 20-3/4"НГ '1С | C | Регулярный ассортимент | [14 empty] | Riifo Omni components | ШТ |  | 670.08 |  | 670.08 |  | 558.4 |  |  |  |  | 0.126 |  |  |  | yes | yes | yes | 80
|  | 1136890 |  |  | 1100045839 RIIFO Omni угольник с накидной гайкой пресс латунь 90° 26-3/4"НГ '5С | C | Регулярный ассортимент | [14 empty] | Riifo Omni components | ШТ |  | 830.72 |  | 830.72 |  | 692.267 |  |  |  |  | 0.156 |  |  |  | yes | yes | yes | 80
|  | 1136891 |  |  | 1100046444 RIIFO Omni водорозетка пресс латунь 20-3/4"ВР '6С | C | Регулярный ассортимент | [14 empty] | Riifo Omni components | ШТ |  | 667.52 |  | 667.52 |  | 556.267 |  |  |  |  | 0.15 |  |  |  | yes | yes | yes | 96
|  | 1136892 |  |  | 1100045841 RIIFO Omni водорозетка пресс латунь 26-3/4"ВР '1С | C | Регулярный ассортимент | [14 empty] | Riifo Omni components | ШТ |  | 823.04 |  | 823.04 |  | 685.867 |  |  |  |  | 0.179 |  |  |  | yes | yes | yes | 40
|  | 1136893 |  |  | 1100045773 RIIFO Omni заглушка пресс латунь 20 '10С | C | Регулярный ассортимент | [14 empty] | Riifo Omni components | ШТ |  | 200.32 |  | 200.32 |  | 166.933 |  |  |  |  | 0.038 |  |  |  | yes | yes | yes | 320
|  | 1136894 |  |  | 1100045774 RIIFO Omni заглушка пресс латунь 26 '5С | C | Регулярный ассортимент | [14 empty] | Riifo Omni components | ШТ |  | 305.92 |  | 305.92 |  | 254.933 |  |  |  |  | 0.066 |  |  |  | yes | yes | yes | 200
|  | 1136895 |  |  | 1100045792 RIIFO Omni штуцер с накидной гайкой пресс латунь 40-1 1/2"НГ '1С | C | Регулярный ассортимент | [14 empty] | Riifo Omni components | ШТ |  | 1767.04 |  | 1767.04 |  | 1472.533 |  |  |  |  | 0.204 |  |  |  | yes | yes | yes | 48
|  | 1136896 |  |  | 1100045794 RIIFO Omni штуцер с накидной гайкой пресс латунь 50-1 1/2"НГ '1С | C | Регулярный ассортимент | [14 empty] | Riifo Omni components | ШТ |  | 2096 |  | 2096 |  | 1746.667 |  |  |  |  | 0.273 |  |  |  | yes | yes | yes | 32
|  | 1136897 |  |  | 1100045797 RIIFO Omni штуцер с накидной гайкой пресс латунь 50-2"НГ '1С | C | Регулярный ассортимент | [14 empty] | Riifo Omni components | ШТ |  | 3139.2 |  | 3139.2 |  | 2616 |  |  |  |  | 0.625 |  |  |  | yes | yes | yes | 8
|  | 1136898 |  |  | 1100045795 RIIFO Omni штуцер с накидной гайкой пресс латунь 63-2"НГ '1С | C | Регулярный ассортимент | [14 empty] | Riifo Omni components | ШТ |  | 4041.6 |  | 4041.6 |  | 3368 |  |  |  |  | 0.582 |  |  |  | yes | yes | yes | 8
|  | 1136899 |  |  | 1100045796 RIIFO Omni штуцер с накидной гайкой пресс латунь 75-2 1/2"НГ '1С | C | Регулярный ассортимент | [14 empty] | Riifo Omni components | ШТ |  | 5776 |  | 5776 |  | 4813.333 |  |  |  |  | 1.162 |  |  |  | yes | yes | yes | 4
|  | 1136900 |  |  | 1100049896 RIIFO Vita труба PE-Xb/EVOH 16x2,0 SDR 8/S 3,5 бухта 500 м красная '500С | C | Регулярный ассортимент | [14 empty] | RIIFO Vita | М |  | 99.84 |  | 99.84 |  | 83.2 |  |  |  |  | 0.112 |  |  |  | yes | yes | yes | 500
|  | 1136901 |  |  | 1100050287 RIIFO Flow кран шаровой с внутренней-наружной резьбой красная ручка-бабочка латунь 3/4"ВР-3/4"НР '1С | C | Регулярный ассортимент | [14 empty] | Riifo Omni components | ШТ |  | 1086.72 |  | 1086.72 |  | 905.6 |  |  |  |  | 0.26 |  |  |  | yes | yes | yes | 96
|  | 1136902 |  |  | 1100046864 RIIFO Omni труба PE-Xb/AL/PE-Xb 63x6,0 отрезок 5 м белая '-С | C | Регулярный ассортимент | [14 empty] | Riifo Omni components | ШТ |  | 3014.4 |  | 3014.4 |  | 2512 |  |  |  |  | 1.993 |  |  |  | yes | yes | yes | 15
|  | 1136903 |  |  | 1100045759 RIIFO Omni переходник пресс латунь 40-26 '1С | C | Регулярный ассортимент | [14 empty] | Riifo Omni components | ШТ |  | 1213.44 |  | 1213.44 |  | 1011.2 |  |  |  |  | 0 |  |  |  | yes | yes | yes | 24
|  | 1136904 |  |  | 1100045763 RIIFO Omni переходник пресс латунь 63-40 '1С | C | Регулярный ассортимент | [14 empty] | Riifo Omni components | ШТ |  | 3104 |  | 3104 |  | 2586.667 |  |  |  |  | 0.637 |  |  |  | yes | yes | yes | 14
|  | 1136905 |  |  | 1100045903 RIIFO Omni тройник равнопроходной пресс латунь 40 '1С | C | Регулярный ассортимент | [14 empty] | Riifo Omni components | ШТ |  | 3133.44 |  | 3133.44 |  | 2611.2 |  |  |  |  | 0 |  |  |  | yes | yes | yes | 24
|  | 1136906 |  |  | 1100045896 RIIFO Omni тройник редукционный пресс латунь 63-26-63 '1С | C | Регулярный ассортимент | [14 empty] | Riifo Omni components | ШТ |  | 5617.92 |  | 5617.92 |  | 4681.6 |  |  |  |  | 1.297 |  |  |  | yes | yes | yes | 4
|  | 1136907 |  |  | 1100045898 RIIFO Omni тройник редукционный пресс латунь 63-40-63 '1С | C | Регулярный ассортимент | [14 empty] | Riifo Omni components | ШТ |  | 6214.4 |  | 6214.4 |  | 5178.667 |  |  |  |  | 1.288 |  |  |  | yes | yes | yes | 8
|  | 1136908 |  |  | 1100045834 RIIFO Omni угольник пресс латунь 90° 63-63 '1С | C | Регулярный ассортимент | [14 empty] | Riifo Omni components | ШТ |  | 5713.28 |  | 5713.28 |  | 4761.067 |  |  |  |  | 1.219 |  |  |  | yes | yes | yes | 10
| 1529 | Комплектующие для систем напольного отопления | [7 empty] | #N/A | ¦ | [12 empty] | 0 |  | #DIV/0! | 0 | #DIV/0! |  | 0 | #N/A | #N/A | #N/A |  |  | 0 | 0 | no | yes | yes | [8 empty] | NEW | #N/A |  |  |  |  | #N/A | #N/A | #N/A |  |  | OK | 0 | OK |  | OK | 0 | 0
| 1530 | 1063288 |  |  | UPONOR MINITEC COMFORT PIPE ТРУБА 9,9X1,1 БУХТА 120M '120И | B | Ограниченно доступен в пределах складских остатков* | ¦ |  | 0 | ¦ | 2015-12-24 | [9 empty] | PEX pipes | M | 170.36 | 218.07 | 28% | 218.07 | 28.01% | 181.725 | 141.967 | SALEABLE | SALEABLE | SALEABLE | 0.039 | 3.7e-05 | 10920 | 10920 | yes | yes | yes | 120 | 780 | 780 | 67 | 4.68 | 0.040763 | yes | 2015-10-07 |  | 24120 |  |  |  |  | UPONOR AB, SWEDEN | PRO:VI3 | SE |  | AV | OK | 218.07 | OK |  | #VALUE! | #N/A | 2160
| 1531 | 1063289 | 1033026 |  | UPONOR MINITEC COMFORT PIPE ТРУБА 9,9X1,1 БУХТА 240M '240Ф | A | Ограниченно доступен в пределах складских остатков* | ¦ |  | 0 | ¦ |  | AO1: 1033026 |  |  |  | PEX pipes | M | 170.36 | 218.07 | 28% | 218.07 | 28.01% | 181.725 | 141.967 | SALEABLE | SALEABLE | SALEABLE | 0.039 | 0.000277 | 960 | 960 | yes | yes | yes | 240 | 780 | 780 | 100 | 9.36 | 0.06084 | yes |  |  | 128880 |  |  |  |  | UPONOR AB, SWEDEN | PRO:VI1 | SE |  | AV | OK | 218.07 | OK |  | #VALUE! | #N/A | 7920
| 1532 | 1063381 | 1033025 |  | UPONOR MINITEC COMFORT PIPE ТРУБА 9,9X1,1 БУХТА 480M '480С | C |  | ¦ |  | 0 | ¦ |  | AO1: 1033025 |  |  |  | PEX pipes | M | 170.36 | 218.07 | 28% | 218.07 | 28.01% | 181.725 | 141.967 | SALEABLE | SALEABLE | SALEABLE | 0.039 | 0.000262 | 0 | 0 | yes | no | yes | 480 | 800 | 785 | 200 | 18.72 | 0.1256 | yes |  |  | 31680 |  |  |  |  | UPONOR AB, SWEDEN | PRO:VI1 | SE |  |  | OK | NF | #VALUE! |  | #VALUE! | #N/A | 0
| 1533 | 1119470 |  |  | UPONOR COMFORT PIPE ТРУБА PN10 16X2,2 БУХТА 240М '240У | E |  |  |  | 0 | [11 empty] | PEX pipes | M | 191.47 | 245.09 | 28% | 245.09 | 28% | 204.242 | 159.558 | SALEABLE | SALEABLE | SALEABLE | 0.107 | 0.001 | 0 | 0 | yes | no | yes | 240 | 788 | 200 | 804 | 25.68 | 0.12671 | yes | 2021-07-20 |  | 14880 |  |  |  |  | UPONOR AB, SWEDEN | PRO:VI3 | SE |  |  | OK | NF | #VALUE! |  | #VALUE! | #N/A | 0
| 1534 | 1119471 |  |  | UPONOR COMFORT PIPE ТРУБА PN10 16X2,2 БУХТА 640М '640У | E |  |  |  | 0 | [11 empty] | PEX pipes | M | 191.47 | 245.09 | 28% | 245.09 | 28% | 204.242 | 159.558 | SALEABLE | SALEABLE | SALEABLE | 0.107 | 0.001 | 0 | 0 | yes | no | yes | 640 | 794 | 594 | 808 | 68.48 | 0.38108 | yes | 2021-07-20 |  | 120960 |  |  |  |  | UPONOR AB, SWEDEN | PRO:VI1 | SE |  |  | OK | NF | #VALUE! |  | #VALUE! | #N/A | 2560
| 1535 | 1119472 |  |  | UPONOR COMFORT PIPE ТРУБА PN10 20X2,8 БУХТА 240М '240У | E |  |  |  | 0 | [11 empty] | PEX pipes | M | 256.17 | 327.9 | 28% | 327.9 | 28% | 273.25 | 213.475 | SALEABLE | SALEABLE | SALEABLE | 0.164 | 0.001 | 0 | 0 | yes | no | yes | 240 | 794 | 289 | 822 | 39.36 | 0.18862 | yes | 2021-07-20 |  | 11280 |  |  |  |  | UPONOR AB, SWEDEN | PRO:VI1 | SE |  |  | OK | NF | #VALUE! |  | #VALUE! | #N/A | 0
| 1536 | 1119533 |  |  | UPONOR COMFORT PIPE ТРУБА PN10 20X2,8 БУХТА 480М '480У | E |  |  |  | 0 | [11 empty] | PEX pipes | M | 256.17 | 327.9 | 28% | 327.9 | 28% | 273.25 | 213.475 | SALEABLE | SALEABLE | SALEABLE | 0.164 | 0.001 | 0 | 0 | yes | no | yes | 480 | 794 | 594 | 808 | 78.72 | 0.38108 | yes | 2021-07-20 |  | 4800 |  |  |  |  | UPONOR AB, SWEDEN | PRO:VI1 | SE |  |  | OK | NF | #VALUE! |  | #VALUE! | #N/A | 480
| 1537 | 1047622 |  |  | UPONOR COMFORT PIPE ТРУБА 16X1,8 БУХТА 240M '240Ф | A |  | ¦ |  | 0 | ¦ | 2016-02-10 | [9 empty] | PEX pipes | M | 178.75 | 228.81 | 28% | 228.81 | 28.01% | 190.675 | 148.958 | SALEABLE | SALEABLE | SALEABLE | 0.082 | 0.000469 | 0 | 0 | yes | no | yes | 240 | 780 | 780 | 185 | 19.68 | 0.11255 | yes |  |  | 622080 |  |  |  |  | UPONOR HISPANIA S.A.U, SPAIN; UPONOR AB, SWEDEN | PRO:VI1 | SE |  |  | OK | NF | #VALUE! |  | #VALUE! | #N/A | 35760
| 1538 | 1047623 |  |  | UPONOR COMFORT PIPE ТРУБА 16X1,8 БУХТА 640M '640И | B |  | ¦ |  | 0 | ¦ | 2016-02-10 | [9 empty] | PEX pipes | M | 178.75 | 228.81 | 28% | 228.81 | 28.01% | 190.675 | 148.958 | SALEABLE | SALEABLE | SALEABLE | 0.082 | 0.00058 | 0 | 0 | yes | no | yes | 640 | 780 | 780 | 610 | 52.48 | 0.37112 | yes |  |  | 96640 |  |  |  |  | UPONOR HISPANIA S.A.U, SPAIN; UPONOR AB, SWEDEN | PRO:VI3 | SE |  |  | OK | NF | #VALUE! |  | #VALUE! | #N/A | 2560
| 1539 | 1008985 |  |  | UPONOR COMFORT PIPE ТРУБА 20X2,0 БУХТА 240M '240В | D | Запланирован к выводу из ассортимента и замене на новый аналог | ¦ | 2021/12/31 00:00:00 | 0 | ¦ | 2016-02-10 | [7 empty] | 1009230 |  | PEX pipes | M | 222.23 | 284.45 | 28% | 284.45 | 28% | 237.042 | 185.192 | PLANNED PO | PLANNED PO | PLANNED PO | 0.129 | 0.000773 | 0 | 0 | yes | no | yes | 240 | 800 | 800 | 290 | 30.96 | 0.1856 | yes |  |  | 201120 |  |  |  |  | UPONOR AB, SWEDEN | PRO:VI3 | SE |  |  | OK | NF | #VALUE! |  | #VALUE! | #N/A | 4560
| 1540 | 1047614 |  |  | UPONOR COMFORT PIPE ТРУБА 20X2,0 БУХТА 480M '480В | D | Запланирован к выводу из ассортимента и замене на новый аналог | ¦ | 2021/12/31 00:00:00 | 0 | ¦ | 2016-02-10 | [7 empty] | 1009231 |  | PEX pipes | M | 222.23 | 284.45 | 28% | 284.45 | 28% | 237.042 | 185.192 | PLANNED PO | PLANNED PO | PLANNED PO | 0.129 | 0.000761 | 0 | 0 | yes | no | yes | 480 | 780 | 780 | 600 | 61.92 | 0.36504 | yes |  |  | 183840 |  |  |  |  | UPONOR AB, SWEDEN | PRO:VI3 | SE |  |  | OK | NF | #VALUE! |  | #VALUE! | #N/A | 1440
| 1541 | 1135617 | 1086575 | Usystems труба Smart красная PE-RT тип II/EVOH/PE-RT тип II 16x2,0 бухта 200м '200Ф | USYSTEMS труба Smart красная PE-RT тип II/EVOH/PE-RT тип II 16x2,0 бухта 200м '200Ф | A | Регулярный ассортимент | [5 empty] | AO1: 1086575 |  |  |  | Smart pipes | M |  | 175.01 |  | 175.01 |  | 145.842 |  |  |  |  | 0.092 | 0.000533 | 36000 | 0 | yes | yes | yes | 200 | 800 | 200 | 800 | 18.4 | 0.1066 |  | 2022-06-01 | RU | #VALUE! | [8 empty] | AV | OK | 175.01 | OK | 175.01 | OK | 175.01 | 0
| 1542 | 1135618 | 1086576 | Usystems труба Smart красная PE-RT тип II/EVOH/PE-RT тип II 16x2,0 бухта 500м '500Ф | USYSTEMS труба Smart красная PE-RT тип II/EVOH/PE-RT тип II 16x2,0 бухта 500м '500Ф | A | Регулярный ассортимент | [5 empty] | AO1: 1086576 |  |  |  | Smart pipes | M |  | 175.01 |  | 175.01 |  | 145.842 |  |  |  |  | 0.092 | 0.000485 | 5500 | 0 | yes | yes | yes | 500 | 710 | 710 | 580 | 46 | 0.2425 |  | 2022-06-01 | RU | #VALUE! | [8 empty] | AV | OK | 175.01 | OK | 175.01 | OK | 175.01 | 3000
| 1543 | 1135619 | 1086577 | Usystems труба Smart красная PE-RT тип II/EVOH/PE-RT тип II 20x2,0 бухта 200м '200Ф | USYSTEMS труба Smart красная PE-RT тип II/EVOH/PE-RT тип II 20x2,0 бухта 200м '200Ф | A | Регулярный ассортимент | [5 empty] | AO1: 1086577 |  |  |  | Smart pipes | M |  | 217.45 |  | 217.45 |  | 181.208 |  |  |  |  | 0.118 | 0.000761 | 21400 | 0 | yes | yes | yes | 200 | 780 | 780 | 275 | 23.6 | 0.1522 |  | 2022-06-01 | RU | #VALUE! | [8 empty] | AV | OK | 217.45 | OK | 217.45 | OK | 217.45 | 0
|  | 1136064 | 1086575 |  | USYSTEMS труба Smart белая PE-RT тип II/EVOH/PE-RT тип II 16x2,0 бухта 200м '200Ф | A | ? | [5 empty] | AO1: 1086575 |  |  |  | Smart pipes | M |  | 175.01 |  | 175.01 |  | 145.842 |  |  |  |  | 0.092 | 0.000533 | 0 | 0 | yes | no | yes | 200 | 800 | 200 | 800 | 18.4 | 0.1066 |  | 2022-07-01 | NEW | [10 empty] | OK | NF | #VALUE! | 175.01 | OK | #N/A | 0
|  | 1136065 | 1086576 |  | USYSTEMS труба Smart белая PE-RT тип II/EVOH/PE-RT тип II 16x2,0 бухта 500м '500Ф | A | ? | [5 empty] | AO1: 1086576 |  |  |  | Smart pipes | M |  | 175.01 |  | 175.01 |  | 145.842 |  |  |  |  | 0.092 | 0.000485 | 0 | 0 | yes | no | yes | 500 | 710 | 710 | 580 | 46 | 0.2425 |  | 2022-07-01 | NEW | [10 empty] | OK | NF | #VALUE! | 175.01 | OK | #N/A | 0
|  | 1136066 | 1086577 |  | USYSTEMS труба Smart белая PE-RT тип II/EVOH/PE-RT тип II 20x2,0 бухта 200м '200Ф | A | ? | [5 empty] | AO1: 1086577 |  |  |  | Smart pipes | M |  | 217.45 |  | 217.45 |  | 181.208 |  |  |  |  | 0.118 | 0.000761 | 0 | 0 | yes | no | yes | 200 | 780 | 780 | 275 | 23.6 | 0.1522 |  | 2022-07-01 | NEW | [10 empty] | OK | NF | #VALUE! | 217.45 | OK | #N/A | 0
|  | 1135620 | 1087526 | Usystems труба Smart Melt Away 25x2,3 бухта 350м '350У | USYSTEMS труба Smart Melt Away 25x2,3 бухта 350м '350У | A | Регулярный ассортимент | [5 empty] | AO1: 1087526 |  |  |  | Smart pipes | M |  | По запросу |  | По запросу |  | #VALUE! | [6 empty] | 0 | 0 | yes | no | yes | 350 | [6 empty] | 2022-07-01 | RU | [9 empty] | AV | #VALUE! | NF | #VALUE! | 460.57 | #VALUE! | #N/A | 0
| 1544 | 1086575 |  |  | UPONOR SMART ТРУБА 16X2,0 БУХТА 240M '240Ф | A | Выведен из ассортимента и заменён на новый аналог | ¦ |  | 0 | ¦ |  | AN1: 1135617 | 1135617 | 1135617 |  | Smart pipes | M | 136.73 | 175.01 | 28% | 175.01 | 28% | 145.842 | 113.942 | SALEABLE | SALEABLE | SALEABLE | 0.092 | 0.000533 | 0 | 0 | yes | no | yes | 240 | 800 | 200 | 800 | 22.08 | 0.128 | yes | 2016-05-31 |  | 1466880 |  |  |  |  | ENETEC GMBH, Germany / Uponor Sp. Z.o.o., POLAND | PRO:HA3 | DE |  |  | OK | 175.01 | OK |  | #VALUE! | #N/A | 32400
| 1545 | 1086576 |  |  | UPONOR SMART ТРУБА 16X2,0 БУХТА 640M '640Ф | A | Выведен из ассортимента и заменён на новый аналог | ¦ |  | 0 | ¦ | 2016-03-28 | AN1: 1135618 | 1135618 | 1135618 |  | Smart pipes | M | 136.73 | 175.01 | 28% | 175.01 | 28% | 145.842 | 113.942 | SALEABLE | SALEABLE | SALEABLE | 0.092 | 0.000485 | 0 | 0 | yes | no | yes | 640 | 710 | 710 | 580 | 58.88 | 0.29238 | yes | 2016-05-31 |  | 490240 |  |  |  |  | ENETEC GMBH, Germany / Uponor Sp. Z.o.o., POLAND | PRO:HA3 | DE |  |  | OK | 175.01 | OK |  | #VALUE! | #N/A | 22400
| 1546 | 1086577 |  |  | UPONOR SMART ТРУБА 20X2,0 БУХТА 240M '240Ф | A | Запланирован к выводу из ассортимента и замене на новый аналог | ¦ |  | 0 | ¦ | 2017-02-10 | AN1: 1135619 | 1135619 | 1135619 |  | Smart pipes | M | 169.88 | 217.45 | 28% | 217.45 | 28% | 181.208 | 141.567 | SALEABLE | SALEABLE | SALEABLE | 0.118 | 0.000761 | 2400 | 0 | yes | yes | yes | 240 | 780 | 780 | 275 | 28.32 | 0.16731 | yes | 2016-05-31 |  | 175920 |  |  |  |  | ENETEC GMBH, Germany / Uponor Sp. Z.o.o., POLAND | PRO:HA3 | DE |  | AV | OK | 217.45 | OK |  | #VALUE! | 217.45 | 3360
| 1547 | 1086578 |  |  | UPONOR SMART ТРУБА 20X2,0 БУХТА 480M '480Ф | A | Выведен из ассортимента и заменён на новый аналог | ¦ |  | 0 | ¦ | 2017-02-10 | AN1: 1135619 | 1135619 | 1135619 |  | Smart pipes | M | 169.88 | 217.45 | 28% | 217.45 | 28% | 181.208 | 141.567 | SALEABLE | SALEABLE | SALEABLE | 0.112 | 0.0008 | 0 | 0 | yes | no | yes | 480 | 750 | 750 | 580 | 53.76 | 0.32625 | yes | 2016-05-31 |  | 115680 |  |  |  |  | ENETEC GMBH, Germany / Uponor Sp. Z.o.o., POLAND | PRO:HA3 | DE |  |  | OK | NF | #VALUE! |  | #VALUE! | #N/A | 2400
| 1548 | 1087302 | 1047624 |  | UPONOR KLETT COMFORT PIPE PLUS ТРУБА 16X1,8 БУХТА 240М '240C | C |  | ¦ |  | 0 | ¦ | 2017-05-29 | AO1: 1047624 |  |  |  | PEX pipes | M | 244.8 | 313.34 | 28% | 313.34 | 28% | 261.117 | 204 | SALEABLE | SALEABLE | SALEABLE | 0.1 | 0.00057 | 0 | 0 | yes | no | yes | 240 | 780 | 780 | 225 | 24 | 0.13689 | yes | 2017-05-24 |  | 2160 |  |  |  |  | UPONOR AB, SWEDEN | PRO:VI3 | SE |  |  | OK | NF | #VALUE! |  | #VALUE! | #N/A | 0
| 1549 | 1087303 | 1047625 |  | UPONOR KLETT COMFORT PIPE PLUS ТРУБА 16X1,8 БУХТА 640М '640C | C |  | ¦ |  | 0 | ¦ | 2017-05-29 | AO1: 1047625 |  |  |  | PEX pipes | M | 244.8 | 313.34 | 28% | 313.34 | 28% | 261.117 | 204 | SALEABLE | SALEABLE | SALEABLE | 0.101 | 0.000551 | 0 | 0 | yes | no | yes | 640 | 780 | 780 | 580 | 64.64 | 0.35287 | yes | 2017-05-24 |  | #N/A |  |  |  |  | UPONOR AB, SWEDEN | PRO:VI1 | SE |  |  | OK | NF | #VALUE! |  | #VALUE! | #N/A | 0
| 1550 | 1087526 | 1022341, 1033625 |  | UPONOR MELTAWAY PLUS PE-XA ТРУБА ОРАНЖЕВАЯ 25X2,3 БУХТА 640M '640С | C | Запланирован к выводу из ассортимента и замене на новый аналог | ¦ |  | 0 | ¦ | 2017-03-29 | AO1: 1022341; AO2: 1033625 |  |  |  | PEX pipes | M | 359.82 | 460.57 | 28% | 460.57 | 28% | 383.808 | 299.85 | SALEABLE | SALEABLE | SALEABLE | 0.17 | 0.000999 | 640 | 0 | yes | yes | yes | 640 | 950 | 950 | 150 | 108.8 | 0.13537 | yes | 2017-03-17 |  | 274560 |  |  |  |  | UPONOR AB, SWEDEN/JSC UPONOR RUS | PRO:VI1 | SE |  | AV | OK | 460.57 | OK |  | #VALUE! | 460.57 | 2560
| 1551 | 1087527 | 1033626 |  | UPONOR MELTAWAY PLUS PE-XA ТРУБА ОРАНЖЕВАЯ 25X2,3 БУХТА НА ЗАКАЗ (МАКС. 170М) '1C | C | Выведен из ассортимента | ¦ PO intended | 2022-03-31 | #N/A | ¦ | 2017-03-29 | AO1: 1033626 |  | 1087526 |  | PEX pipes | M | 359.82 | 395.8 | 10% | 395.8 | 9.999% | 329.833 | 299.85 | PLANNED PO | PLANNED PO | PLANNED PO | 0.17 | 0.000999 | 0 | 0 | no | no | no | 1 | 800 | 800 | 600 | 0.17 | 0.384 | yes | 2017-03-17 |  | #N/A |  |  |  |  | JSC UPONOR RUS | PRO:VI3 | SE |  |  | OK | NF | #VALUE! |  | #VALUE! | #N/A | 0
| 1552 | 1005264 |  |  | UPONOR MINITEC СОЕДИНИТЕЛЬ 9,9 С КОЛЬЦАМИ РЕ-Х '10И | B | Ограниченно доступен в пределах складских остатков | ¦ |  | 0 | ¦ | [10 empty] | UFH components | ШТ | 461.43 | 591 | 28.1% | 591 | 28.08% | 492.5 | 384.525 | SALEABLE | SALEABLE | SALEABLE | 0.011 | 1.8e-05 | 0 | 0 | yes | no | yes | 10 | 283 | 186 | 96 | 0.11 | 0.005053 | yes |  |  | 5660 |  |  |  |  | UPONOR GMBH, GERMANY | PRO:HA1 | DE |  |  | OK | 591 | OK |  | #VALUE! | 591 | 140
| 1553 | 1089647 |  |  | UPONOR SMART ПРЕСС-СОЕДИНИТЕЛЬ 16X1,8/2,0-16X1,8/2,0 '20У | E | Ограниченно доступен в пределах складских остатков | ¦ |  | 0 | ¦ | [10 empty] | SMART components | ШТ | 645 | 826 | 28.1% | 826 | 28.06% | 688.333 | 537.5 | SALEABLE | SALEABLE | SALEABLE | 0.036 | 2.6e-05 | 30 | 0 | yes | yes | yes | 20 | 87 | 67 | 89 | 0.36 | 0.000519 | yes | 2017-06-27 |  | 62 |  |  |  |  | UPONOR GMBH, GERMANY | PRO:HA1 | DE |  | AV | OK | 826 | OK |  | #VALUE! | 826 | 0
| 1554 | 1089648 |  |  | UPONOR SMART ПРЕСС-СОЕДИНИТЕЛЬ 20X2,0-20X2,0 '20С | C | Ограниченно доступен в пределах складских остатков | ¦ |  | 0 | ¦ | [10 empty] | SMART components | ШТ | 889 | 1138 | 28% | 1138 | 28.01% | 948.333 | 740.833 | SALEABLE | SALEABLE | SALEABLE | 0.056 | 3.7e-05 | 10 | 0 | yes | yes | yes | 20 | 87 | 67 | 89 | 0.56 | 0.000519 | yes | 2017-06-27 |  | 40 |  |  |  |  | UPONOR GMBH, GERMANY | PRO:HA3 | DE |  | AV | OK | 1138 | OK |  | #VALUE! | 1138 | 0
| 1555 | 1058659 |  |  | UPONOR Q&E СОЕДИНИТЕЛЬ DR-ЛАТУНЬ 14-14 С ДВУМЯ КОЛЬЦАМИ '100С | C | Ограниченно доступен в пределах складских остатков | ¦ |  | 0 | ¦ | [10 empty] | PEX components | ШТ | 1346 | 1723 | 28% | 1723 | 28.01% | 1435.833 | 1121.667 | SALEABLE | SALEABLE | SALEABLE | 0.029 | 5.8e-05 | 31 | 0 | yes | yes | yes | 100 | 256 | 215 | 150 | 2.9 | 0.008256 | yes |  |  | 528 |  |  |  |  | UPONOR AB, SWEDEN | MATTSSON METAL AB | SE |  | AV | OK | 1723 | OK |  | #VALUE! | 1723 | 12
| 1556 | 1058661 |  |  | UPONOR Q&E СОЕДИНИТЕЛЬ DR-ЛАТУНЬ 17-17 С ДВУМЯ КОЛЬЦАМИ '100C | C |  | ¦ |  | 0 | ¦ | [10 empty] | PEX components | ШТ | 1413 | 1808 | 28% | 1808 | 27.95% | 1506.667 | 1177.5 | SALEABLE | SALEABLE | SALEABLE | 0.044 | 2.9e-05 | 0 | 0 | yes | no | yes | 100 | 270 | 258 | 150 | 4.4 | 0.010449 | yes |  |  | 1070 |  |  |  |  | UPONOR AB, SWEDEN | MATTSSON METAL AB | SE |  |  | OK | NF | #VALUE! |  | #VALUE! | #N/A | 200
| 1557 | 1005261 |  |  | UPONOR MINITEC ПАНЕЛЬ САМОКЛЕЮЩАЯСЯ 15,4М² ДЛЯ ТРУБ 9,9X1,1ММ, 1100X700X12ММ '15,4И | B |  | ¦ |  | 0 | ¦ | [10 empty] | UFH components | M2 | 2687 | 3440 | 28% | 3440 | 28.02% | 2866.667 | 2239.167 | SALEABLE | SALEABLE | SALEABLE | 0.968 | 0.00924 | 0 | 0 | yes | no | yes | 15.4 | 1130 | 700 | 120 | 14.907 | 0.09492 | yes |  |  | 4173.4 |  |  |  |  | WISCHEMANN KUNSTSTOFF GMBH, GERMANY | WISCHEMANN KUNSTSTOFF GMBH | DE |  |  | OK | NF | #VALUE! |  | #VALUE! | #N/A | 231
| 1558 | 1005274 |  |  | UPONOR FIX ФИКСИРУЮЩИЙ ТРАК ДЛЯ ТРУБ 9,9ММ Ц/Ц20ММ, 2,5М '25И | B | Ограниченно доступен в пределах складских остатков | ¦ |  | 0 | ¦ | 2017-01-31 | [9 empty] | UFH components | M | 248.37 | 317.92 | 28% | 317.92 | 28% | 264.933 | 206.975 | SALEABLE | SALEABLE | SALEABLE | 0.12 | 0.000336 | 295 | 0 | yes | yes | yes | 25 | 2500 | 85 | 25 | 3 | 0.005313 | yes |  |  | 15200 |  |  |  |  | KRUMREY, SIEGFRIED SK KUNSTSTOFF PROFILE, GERMANY | KRUMREY, SIEGFRIED SK KUNSTSTOFF PROFILE | DE |  | AV | OK | 317.92 | OK |  | #VALUE! | 317.92 | 700
| 1559 | 1005267 |  |  | UPONOR MINITEC ДЕМПФЕРНАЯ ЛЕНТА САМОКЛЕЮЩАЯСЯ 20М, 80X8 ММ '200И | B |  | ¦ |  | 0 | ¦ | [10 empty] | UFH components | M | 129.1 | 165.25 | 28% | 165.25 | 28% | 137.708 | 107.583 | SALEABLE | SALEABLE | SALEABLE | 0.025 | 0.00081 | 0 | 0 | yes | no | yes | 200 | 600 | 600 | 90 | 5 | 0.0324 | yes |  |  | 32100 |  |  |  |  | KINGSPAN GEFINEX GMBH, GERMANY | GEFINEX GMBH | DE |  |  | OK | NF | #VALUE! |  | #VALUE! | #N/A | 2000
| 1560 | 1085980 |  |  | UPONOR MINITEC РАСШИРИТЕЛЬНЫЙ ПРОФИЛЬ 0,9M 40X10MM '10C | C |  | ¦ |  | 0 | ¦ | [10 empty] | UFH components | ШТ | 951 | 1217 | 28% | 1217 | 27.97% | 1014.167 | 792.5 | SALEABLE | SALEABLE | SALEABLE | 0.08 | 0.000127 | 0 | 0 | yes | no | yes | 10 | 130 | 195 | 50 | 0.8 | 0.001268 | yes | 2016-05-31 |  | 90 |  |  |  |  | KINGSPAN GEFINEX GMBH, GERMANY | PRO:HA3 | DE |  |  | OK | NF | #VALUE! |  | #VALUE! | #N/A | 0
| 1561 | 1085981 |  |  | UPONOR MINITEC РАСШИРИТЕЛЬНЫЙ ПРОФИЛЬ 1,3M 40X10MM '10C | C |  | ¦ |  | 0 | ¦ | [10 empty] | UFH components | ШТ | 1140 | 1459 | 28% | 1459 | 27.98% | 1215.833 | 950 | SALEABLE | SALEABLE | SALEABLE | 0.11 | 0.000127 | 0 | 0 | yes | no | yes | 10 | 130 | 195 | 50 | 1.1 | 0.001268 | yes | 2016-05-31 |  | 60 |  |  |  |  | KINGSPAN GEFINEX GMBH, GERMANY | GEFINEX GMBH | DE |  |  | OK | NF | #VALUE! |  | #VALUE! | #N/A | 0
| 1562 | 1005269 |  |  | UPONOR MINITEC ЗАЩИТНАЯ ГИЛЬЗА 9,9MM 300X2MM '30С | C | Ограниченно доступен в пределах складских остатков | ¦ |  | 0 | ¦ | [10 empty] | UFH components | ШТ | 178.35 | 228.29 | 28% | 228.29 | 28% | 190.242 | 148.625 | SALEABLE | SALEABLE | SALEABLE | 0.002 | 5e-05 | 30 | 0 | yes | yes | yes | 30 | 320 | 100 | 50 | 0.06 | 0.0016 | yes |  |  | 360 |  |  |  |  | KINGSPAN GEFINEX GMBH, GERMANY | GEFINEX GMBH | DE |  | AV | OK | 228.29 | OK |  | #VALUE! | 228.29 | 0
| 1563 | 1094446 | 1016699, 1005478, 1005478 | Uponor Nubos панель, пенополистирол EPS 30 мм для труб 14-17мм '8,8У | UPONOR NUBOS ПАНЕЛЬ, ПЕНОПОЛИСТИРОЛ EPS 30 ММ ДЛЯ ТРУБ 14-17MM '8,8У | E | Регулярный ассортимент | ¦ |  | 0 | ¦ |  | AO1: 1016699; AO2: 1005478; AO3: 1005478 |  |  |  | UFH components | M2 | 1490 | 2355 | 58.1% | 2355 | 58.05% | 1962.5 | 1241.667 | SALEABLE | SALEABLE | SALEABLE | 1.3 | 0.04 | 853.6 | 0 | yes | yes | yes | 8.8 | 1220 | 870 | 444 | 11.44 | 0.47126 | yes | 2019-07-02 | RU | 41984.8 |  |  |  |  | ООО "Кнауф Пенопласт" | #N/A | 0 |  | AV | OK | 2355 | OK |  | #VALUE! | 2355 | 2746.2
| 1564 | 1094447 |  | Uponor Nubos панель, пенополистирол EPS 20 мм для труб 14-17мм '8,8У | UPONOR NUBOS ПАНЕЛЬ, ПЕНОПОЛИСТИРОЛ EPS 20 ММ ДЛЯ ТРУБ 14-17MM '8,8У | E | Регулярный ассортимент | ¦ |  | 0 | ¦ | [10 empty] | UFH components | M2 | 1290 | 2035 | 57.8% | 2035 | 57.75% | 1695.833 | 1075 | SALEABLE | SALEABLE | SALEABLE | 1.05 | 0.023 | 853.6 | 0 | yes | yes | yes | 8.8 | 1220 | 870 | 333 | 9.24 | 0.35345 | yes | 2019-07-02 | RU | 45346.4 |  |  |  |  | ООО "Кнауф Пенопласт" | #N/A | 0 |  | AV | OK | 2035 | OK |  | #VALUE! | 2035 | 10410.4
| 1565 | 1094448 | 1016703, 1061880 | Uponor Nubos панель без теплоизоляции для труб 14-17 '17,6У | UPONOR NUBOS ПАНЕЛЬ БЕЗ ТЕПЛОИЗОЛЯЦИИ ДЛЯ ТРУБ 14-17 '17,6У | E | Регулярный ассортимент | ¦ |  | 0 | ¦ |  | AO1: 1016703; AO2: 1061880 |  |  |  | UFH components | M2 | 1090 | 1443 | 32.4% | 1443 | 32.39% | 1202.5 | 908.333 | SALEABLE | SALEABLE | SALEABLE | 0.53 | 0.017 | 123.2 | 0 | yes | yes | yes | 17.6 | 1220 | 870 | 246 | 9.328 | 0.2611 | yes | 2019-07-02 | RU | 14150.4 |  |  |  |  | ООО "Кнауф Пенопласт" | #N/A | 0 |  | AV | OK | 1443 | OK |  | #VALUE! | 1443 | 1073.6
| 1566 | 1016699 |  |  | UPONOR NUBOS ПАНЕЛЬ, ПЕНОПОЛИСТИРОЛ EPS 30-2 ДЛЯ ТРУБ 14-16MM 1447X900X48MM '10В | D | Выведен из ассортимента и заменён на новый аналог | ¦ |  | 0 | ¦ | [8 empty] | 1094446 |  | UFH components | M2 | 2082 | 2290 | 10% | 2290 | 9.99% | 1908.333 | 1735 | SALEABLE | PLANNED PO | PLANNED PO | 2 | 0.05 | 0 | 0 | no | no | no | 10 | 1400 | 940 | 385 | 20 | 0.50666 | yes |  |  | 1830 |  |  |  |  | WESTEBBE, GERMANY | WISCHEMANN KUNSTSTOFF GMBH | DE |  |  | OK | NF | #VALUE! |  | #VALUE! | #N/A | 0
| 1567 | 1063322 | 1007227 |  | UPONOR KLETT РУЛОН, ПЕНОПОЛИСТИРОЛ EXTRA EPS DES 30-2MM 10X1M '10C | C |  | ¦ |  | 0 | ¦ | 2015-02-10 | AO1: 1007227 |  |  |  | UFH components | M2 | 1682 | 2153 | 28% | 2153 | 28% | 1794.167 | 1401.667 | SALEABLE | SALEABLE | SALEABLE | 0.52 | 0.031474 | 0 | 0 | yes | no | yes | 10 | 1001 | 1011 | 311 | 5.2 | 0.31473 | yes |  |  | 380 |  |  |  |  | KOTAR SP. J. B.&S. JAWORSCY, POLAND | KOTAR SP Z.O.O. | PL |  |  | OK | NF | #VALUE! |  | #VALUE! | #N/A | 0
| 1568 | 1007234 |  |  | UPONOR UPONOR KLETT ПАНЕЛЬ, ПЕНОПОЛИСТИРОЛ EPS DEO 15ММ, 2X1 М '20C | C | Выведен из ассортимента | ¦ | 2021-03-31 | #N/A | ¦ | 2016-06-30 | [9 empty] | UFH components | M2 | 1277 | 1405 | 10% | 1405 | 10.02% | 1170.833 | 1064.167 | #N/A | #N/A | #N/A | 0.8 | 0.015531 | 0 | 0 | no | no | no | 20 | 1001 | 1001 | 310 | 16 | 0.31062 | yes |  |  | 100 |  |  |  |  | KOTAR SP. J. B.&S. JAWORSCY, POLAND | #N/A | #N/A |  |  | OK | NF | #VALUE! |  | #VALUE! | #N/A | 0
| 1569 | 1090917 |  |  | UPONOR TACKER ПАНЕЛЬ, ПЕНОПОЛИСТИРОЛ EPS DEO 20MM '10У | E |  | ¦ |  | 0 | ¦ | [10 empty] | SMART components | M2 | 1173 | 1501 | 28% | 1501 | 27.96% | 1250.833 | 977.5 | SALEABLE | SALEABLE | SALEABLE | 0.494 | 0.021 | 0 | 0 | yes | no | yes | 10 | 2000 | 1000 | 200 | 4.94 | 0.4 | yes | 2018-02-13 |  | 20480 |  |  |  |  | KOTAR SP. J. B.&S. JAWORSCY, POLAND | KOTAR SP Z.O.O. | PL |  |  | OK | NF | #VALUE! |  | #VALUE! | #N/A | 490
| 1570 | 1090918 |  |  | UPONOR TACKER ПАНЕЛЬ, ПЕНОПОЛИСТИРОЛ EPS DEO 30MM '10У | E | Ограниченно доступен в пределах складских остатков | ¦ |  | 0 | ¦ | [10 empty] | SMART components | M2 | 1478 | 1892 | 28% | 1892 | 28.01% | 1576.667 | 1231.667 | SALEABLE | SALEABLE | SALEABLE | 1.034 | 0.0294 | 482 | 0 | yes | yes | yes | 10 | 2000 | 1000 | 300 | 10.34 | 0.6 | yes | 2018-02-13 |  | 5830 |  |  |  |  | KOTAR SP. J. B.&S. JAWORSCY, POLAND | KOTAR SP Z.O.O. | PL |  | AV | OK | 1892 | OK |  | #VALUE! | 1892 | 0
| 1571 | 1090921 | 1022947 |  | UPONOR TACKER РУЛОН, ПЕНОПОЛИСТИРОЛ EPS DES 20-2MM 10X1M '10С | C | Ограниченно доступен в пределах складских остатков | ¦ |  | 0 | ¦ |  | AO1: 1022947 |  |  |  | SMART components | M2 | 1103 | 1411 | 27.9% | 1411 | 27.92% | 1175.833 | 919.167 | SALEABLE | PLANNED PO | PLANNED PO | 0.374 | 0.02205 | 10 | 0 | yes | yes | yes | 10 | 1050 | 1000 | 200 | 3.74 | 0.21 | yes | 2018-02-13 |  | 470 |  |  |  |  | KOTAR SP. J. B.&S. JAWORSCY, POLAND | PRO:HA3 | PL |  | AV | OK | 1411 | OK |  | #VALUE! | 1411 | 0
| 1572 | 1090924 | 1086516 |  | UPONOR TACKER РУЛОН, ПЕНОПОЛИСТИРОЛ EPS DES 30-2MM 10X1M '10У | E | Ограниченно доступен в пределах складских остатков | ¦ |  | 0 | ¦ |  | AO1: 1086516 |  |  |  | SMART components | M2 | 1394 | 1784 | 28% | 1784 | 27.98% | 1486.667 | 1161.667 | SALEABLE | SALEABLE | SALEABLE | 0.484 | 0.0315 | 450 | 0 | yes | yes | yes | 10 | 1050 | 1000 | 300 | 4.84 | 0.315 | yes | 2018-02-13 |  | 8460 |  |  |  |  | KOTAR SP. J. B.&S. JAWORSCY, POLAND | PRO:HA3 | PL |  | AV | OK | 1784 | OK |  | #VALUE! | 1784 | 40
| 1573 | 1090925 | 1086517 |  | UPONOR TACKER РУЛОН, ПЕНОПОЛИСТИРОЛ EPS DES 30-3MM 10X1M '10С | C |  | ¦ |  | 0 | ¦ |  | AO1: 1086517 |  |  |  | SMART components | M2 | 1223 | 1565 | 28% | 1565 | 27.96% | 1304.167 | 1019.167 | SALEABLE | SALEABLE | SALEABLE | 0.444 | 0.0315 | 0 | 0 | yes | no | yes | 10 | 1050 | 1000 | 300 | 4.44 | 0.315 | yes | 2018-02-13 |  | 6470 |  |  |  |  | KOTAR SP. J. B.&S. JAWORSCY, POLAND | KOTAR SP Z.O.O. | PL |  |  | OK | NF | #VALUE! |  | #VALUE! | #N/A | 0
| 1574 | 1086528 |  |  | UPONOR TACKER ФИКСАТОР ДЛЯ СТЕПЛЕРА КОРОТКИЙ 35MM '300С | C |  | ¦ |  | 0 | ¦ | [10 empty] | SMART components | ШТ | 11 | 14.08 | 28% | 14.08 | 27.99% | 11.733 | 9.167 | SALEABLE | SALEABLE | SALEABLE | 0.002 | 1.1e-05 | 0 | 0 | yes | no | yes | 300 | 195 | 190 | 90 | 0.6 | 0.003335 | yes | 2016-05-31 |  | 192300 |  |  |  |  | POLY PLAST GMBH BEFEST.-TECHNOLOGIE, GERMANY | BURK KUNSTSTOFFTECHNIK GMBH & CO. KG | DE |  |  | OK | NF | #VALUE! |  | #VALUE! | #N/A | 10200
| 1575 | 1086529 | 1002296 |  | UPONOR TACKER ФИКСАТОР ДЛЯ СТЕПЛЕРА СТАНДАРТНЫЙ ДЛЯ ТРУБ 14-20ММ H=40MM '1000У | A | Ограниченно доступен в пределах складских остатков* | ¦ |  | 0 | ¦ |  | AO1: 1002296 |  |  |  | SMART components | ШТ | 4.96 | 6.35 | 28% | 6.35 | 28.04% | 5.292 | 4.133 | SALEABLE | SALEABLE | SALEABLE | 0.002 | 1e-05 | 62000 | 90000 | yes | yes | yes | 1000 | 190 | 170 | 320 | 2 | 0.010336 | yes | 2016-05-31 |  | 12251520 |  |  |  |  | POLY PLAST GMBH BEFEST.-TECHNOLOGIE, GERMANY | BURK KUNSTSTOFFTECHNIK GMBH & CO. KG | DE |  | AV | OK | 6.35 | OK |  | #VALUE! | 6.35 | 261000
| 1576 | 1086530 | 1002297 |  | UPONOR TACKER ФИКСАТОР ДЛЯ СТЕПЛЕРА ДЛИННЫЙ ДЛЯ ТРУБ 14-20ММ H=55MM '300И | B | Недоступен для заказа | ¦ |  | 0 | ¦ |  | AO1: 1002297 |  |  |  | SMART components | ШТ | 18.24 | 23.34 | 28% | 23.34 | 27.96% | 19.45 | 15.2 | SALEABLE | SALEABLE | SALEABLE | 0.002 | 2.8e-05 | 0 | 0 | yes | no | yes | 300 | 300 | 210 | 90 | 0.6 | 0.00567 | yes | 2016-05-31 |  | 202500 |  |  |  |  | POLY PLAST GMBH BEFEST.-TECHNOLOGIE, SWITZERLAND | PRO:HA3 | DE |  |  | OK | NF | #VALUE! |  | #VALUE! | 23.34 | 3000
| 1577 | 1000018 |  |  | UPONOR FIX ФИКСИРУЮЩИЙ ТРАК САМОКЛЕЮЩИЙСЯ 14-20ММ, Ц/Ц50ММ, 1М '100И | B | Ограниченно доступен в пределах складских остатков | ¦ |  | 0 | ¦ | [10 empty] | UFH components | M | 411.26 | 526 | 27.9% | 526 | 27.9% | 438.333 | 342.717 | SALEABLE | SALEABLE | SALEABLE | 0.2 | 0.000961 | 898 | 0 | yes | yes | yes | 100 | 1055 | 272 | 335 | 39 | 0.096132 | yes |  |  | 24200 |  |  |  |  | POLY PLAST GMBH BEFEST.-TECHNOLOGIE, GERMANY | POLY PLAST GMBH BEFEST.-TECHNOLOGIE | DE |  | AV | OK | 526 | OK |  | #VALUE! | 526 | 300
| 1578 | 1005358 |  |  | UPONOR MULTI ФИКСИРУЮЩИЙ ТРАК U-ПРОФИЛЬ 20 ММ Ц/Ц50ММ, 3М '30А | F |  | ¦ |  | 0 | ¦ | [10 empty] | UFH components | M | 390.77 | 500 | 28% | 500 | 27.95% | 416.667 | 325.642 | SALEABLE | SALEABLE | SALEABLE | 0.333 | 0.001066 | 0 | 0 | yes | no | yes | 30 | 3000 | 35 | 50 | 9.99 | 0.00525 | yes |  |  | 2370 |  |  |  |  | KRUMREY, SIEGFRIED SK KUNSTSTOFF PROFILE, GERMANY | KRUMREY, SIEGFRIED SK KUNSTSTOFF PROFILE | DE |  |  | OK | NF | #VALUE! |  | #VALUE! | #N/A | 60
| 1579 | 1086533 | 1000019 |  | UPONOR SMART АНКЕР ДЛЯ ФИКСИРУЮЩЕГО ТРАКА '500А | F | Ограниченно доступен в пределах складских остатков | ¦ |  | 0 | ¦ | 2016-02-24 | AO1: 1000019 |  |  |  | SMART components | ШТ | 14.36 | 18.39 | 28.1% | 18.39 | 28.06% | 15.325 | 11.967 | SALEABLE | SALEABLE | SALEABLE | 0.001 | 8e-06 | 1500 | 0 | yes | yes | yes | 500 | 300 | 250 | 50 | 1 | 0.00375 | yes | 2016-05-31 |  | 79500 |  |  |  |  | Thermotec Systemtechnik AG, Switzerland | POLY PLAST GMBH BEFEST.-TECHNOLOGIE | CH |  | AV | OK | 18.39 | OK |  | #VALUE! | 18.39 | 0
| 1580 | 1005290 |  |  | UPONOR MAGNA ФИКСИРУЮЩИЙ ТРАК U-ПРОФИЛЬ 25 ММ Ц/Ц50ММ, 3М '30С | C | Ограниченно доступен в пределах складских остатков | ¦ |  | 0 | ¦ | [10 empty] | UFH components | M | 733 | 938 | 28% | 938 | 27.97% | 781.667 | 610.833 | SALEABLE | SALEABLE | SALEABLE | 0.44 | 0.001891 | 297 | 0 | yes | yes | yes | 30 | 3000 | 650 | 180 | 13.2 | 0.351 | yes |  |  | 21378 |  |  |  |  | KRUMREY, SIEGFRIED SK KUNSTSTOFF PROFILE, GERMANY | PRO:HA3 | DE |  | AV | OK | 938 | OK |  | #VALUE! | 938 | 240
| 1581 | 1005291 |  |  | UPONOR MAGNA АНКЕР ДЛЯ ФИКСИРУЮЩЕГО ТРАКА 25, 50ММ '500C | C | Ограниченно доступен в пределах складских остатков | ¦ |  | 0 | ¦ | 2017-01-31 | [9 empty] | UFH components | ШТ | 15.81 | 20.24 | 28% | 20.24 | 28.02% | 16.867 | 13.175 | SALEABLE | SALEABLE | SALEABLE | 0.001 | 1.1e-05 | 2500 | 0 | yes | yes | yes | 500 | 500 | 300 | 100 | 0.5 | 1.092e-05 | yes |  |  | 16500 |  |  |  |  | POLY PLAST GMBH BEFEST.-TECHNOLOGIE, SWITZERLAND | PRO:HA3 | DE |  | AV | OK | 20.24 | OK |  | #VALUE! | 20.24 | 0
| 1582 | 1044181 |  |  | UPONOR CLASSIC КЛИПСА ДЛЯ ФИКСАЦИИ ТРУБ 14-20 К АРМАТУРНОЙ СЕТКЕ 6ММ (100 ШТ.) '1И | B | Выведен из ассортимента | ¦ | 2021-03-31 | #N/A | ¦ | [10 empty] | UFH components | КОМП. | 3171 | 3488 | 10% | 3488 | 9.997% | 2906.667 | 2642.5 | #N/A | #N/A | #N/A | 1.2 | 7.3e-05 | 0 | 0 | no | no | no | 1 | 800 | 400 | 230 | 1.2 | 0.0736 | yes |  |  | 2190 |  |  |  |  | ENKO AS, ESTONIA | #N/A | #N/A |  |  | OK | NF | #VALUE! |  | #VALUE! | #N/A | 0
| 1583 | 1086531 | 1005287 |  | UPONOR SMART СТЯГИВАЮЩИЙ ХОМУТ, ПЛАСТИК PA 200MM '100И | B | Ограниченно доступен в пределах складских остатков | ¦ |  | 0 | ¦ | 2016-03-28 | AO1: 1005287 |  |  |  | SMART components | ШТ | 6.51 | 8.33 | 28% | 8.33 | 27.96% | 6.942 | 5.425 | SALEABLE | SALEABLE | SALEABLE | 0.002 | 9e-06 | 0 | 0 | yes | no | yes | 100 | 235 | 110 | 35 | 0.2 | 0.000905 | yes | 2016-05-31 |  | 1004700 |  |  |  |  | AK PERSONAL DIENSTLEISTUNGSGESELLSCHAFT GMBH, GERMANY | WKK GMBH | TH |  |  | OK | 8.33 | OK |  | #VALUE! | 8.33 | 32100
| 1584 | 1005372 |  |  | UPONOR MULTI СТЯГИВАЮЩИЙ ХОМУТ, ПЛАСТИК PA 280ММ '100C | C |  | ¦ Keep |  | 0 | ¦ | [10 empty] | Heat pump components | ШТ | 25.19 | 32.24 | 28% | 32.24 | 27.99% | 26.867 | 20.992 | SALEABLE | SALEABLE | SALEABLE | 0.004 | 3.1e-05 | 0 | 0 | yes | no | yes | 100 | 410 | 190 | 25 | 0.4 | 0.001948 | yes |  |  | 93200 |  |  |  |  | AK PERSONAL DIENSTLEISTUNGSGESELLSCHAFT GMBH, GERMANY | WKK GMBH | TH |  |  | OK | NF | #VALUE! |  | #VALUE! | #N/A | 0
| 1585 | 1009222 |  |  | UPONOR CLASSIC КРЕПЁЖНАЯ ПРОВОЛОКА, 150X1,25 ММ, 250 ШТ '1И | B | Ограниченно доступен в пределах складских остатков | ¦ |  | 0 | ¦ | 2016-06-30 | [9 empty] | UFH components | КОМП. | 1002 | 1282 | 27.9% | 1282 | 27.94% | 1068.333 | 835 | SALEABLE | SALEABLE | SALEABLE | 0.003 | 7e-06 | 0 | 0 | yes | no | yes | 1 | 300 | 160 | 30 | 0.003 | 0.00144 | yes |  |  | 10979 |  |  |  |  | JOWEMA AB, SWEDEN | PRO:VA3 | SE |  |  | OK | 1282 | OK |  | #VALUE! | 1282 | 561
| 1586 | 1009132 |  |  | UPONOR MULTI ТЕПЛОРАСПРЕДЕЛИТЕЛЬНАЯ ПЛАСТИНА ДЛЯ ТРУБ 20ММ, 1150X280X0,55 ММ '40И | B | Ограниченно доступен в пределах складских остатков | ¦ |  | 0 | ¦ | 2016-06-30 | [9 empty] | UFH components | ШТ | 1333 | 1706 | 28% | 1706 | 27.98% | 1421.667 | 1110.833 | SALEABLE | SALEABLE | SALEABLE | 0.52 | 0.00354 | 120 | 0 | yes | yes | yes | 40 | 1200 | 800 | 125 | 20.8 | 0.12 | yes |  |  | 4280 |  |  |  |  | FALSAT AB, SWEDEN | PRO:VA3 | SE |  | AV | OK | 1706 | OK |  | #VALUE! | 1706 | 0
| 1587 | 1085592 | 1067744 |  | UPONOR MULTI ТЕПЛОРАСПРЕДЕЛИТЕЛЬНАЯ ПЛАСТИНА ДЛЯ ТРУБ 17MM 1152X185X0,45MM '60С | C |  | ¦ |  | 0 | ¦ |  | AO1: 1067744 |  |  |  | UFH components | ШТ | 802 | 1026 | 27.9% | 1026 | 27.93% | 855 | 668.333 | SALEABLE | SALEABLE | SALEABLE | 0.29 | 0.0016 | 0 | 0 | yes | no | yes | 60 | 1200 | 800 | 100 | 17.4 | 0.096 | yes | 2020-03-04 |  | 1800 |  |  |  |  | Falsat Sweden AB, SWEDEN | FALSAT AB | SE |  |  | OK | NF | #VALUE! | 882 | 1.1633 | #N/A | 0
| 1588 | 1005485 |  |  | UPONOR SICCUS ПАНЕЛЬ, ПЕНОПОЛИСТИРОЛ EPS 150KPA ДЛЯ ТРУБ 14MM 1197X1050X25MM '12,5C | C | Ограниченно доступен в пределах складских остатков | ¦ |  | 0 | ¦ | 2015-02-10 | [9 empty] | UFH components | M2 | 1682 | 2153 | 28% | 2153 | 28% | 1794.167 | 1401.667 | SALEABLE | SALEABLE | SALEABLE | 1 | 0.027966 | 386.25 | 0 | yes | yes | yes | 12.5 | 1210 | 1070 | 270 | 12.5 | 0.34957 | yes |  |  | 925 |  |  |  |  | WISCHEMANN KUNSTSTOFF GMBH, GERMANY | WISCHEMANN KUNSTSTOFF GMBH | DE |  | AV | OK | 2153 | OK |  | #VALUE! | 2153 | 88
| 1589 | 1005486 |  |  | UPONOR SICCUS ТЕПЛОРАСПРЕДЕЛИТЕЛЬНАЯ ПЛАСТИНА ДЛЯ ТРУБ 14MM 1180X120X0,45MM '48С | C | Ограниченно доступен в пределах складских остатков | ¦ |  | 0 | ¦ | 2015-02-10 | [9 empty] | UFH components | ШТ | 630 | 806 | 27.9% | 806 | 27.94% | 671.667 | 525 | SALEABLE | SALEABLE | SALEABLE | 0.2 | 0.001041 | 812 | 0 | yes | yes | yes | 48 | 1220 | 390 | 105 | 9.6 | 0.049959 | yes |  |  | 5232 |  |  |  |  | FALSAT AB, SWEDEN; KÖNIG GMBH & CO. KG, GERMANY | KЦNIG GMBH & CO. KG | SE |  | AV | OK | 806 | OK |  | #VALUE! | 806 | 480
| 1590 | 1067744 |  |  | UPONOR MULTI ТЕПЛОРАСПРЕДЕЛИТЕЛЬНАЯ ПЛАСТИНА EXTRA ДЛЯ ТРУБ 17MM 1152X185X0,45MM '60Щ | O | Выведен из ассортимента | ¦ |  | #N/A | ¦ | [8 empty] | 1085592 |  | UFH components | ШТ | 802 | 882 | 10% | 882 | 9.975% | 735 | 668.333 | #N/A | #N/A | #N/A | 0.287 | 0.00168 | 0 | 0 | no | no | no | 60 | 1200 | 800 | 105 | 17.22 | 0.1008 | yes |  |  | 1080 |  |  |  |  | KÖNIG GMBH & CO, GERMANY | #N/A | #N/A |  |  | OK | NF | #VALUE! |  | #VALUE! | #N/A | 0
| 1591 | 1135452 | 1000017 | Мультифольга Multifoil 4мм 25x1,2м '30Ф | Мультифольга Multifoil 4мм 25x1,2м '30Ф | A | Регулярный ассортимент | [5 empty] | AO1: 1000017 |  |  |  | UFH components | M2 |  | 268.74 |  | 268.74 |  | 223.95 |  |  |  |  | 0.19 | 0.19 | 4920 | 0 | yes | yes | yes | 30 | 500 | 500 | 1000 | 19.9 | 0.2209 |  | 2022-06-01 | RU | [9 empty] | AV | OK | 268.74 | OK | 937 | 0.28681 | 268.74 | 900
| 1592 | 1000017 |  |  | UPONOR MULTI МУЛЬТИФОЛЬГА 4ММ, 60X1 М '60Ф | A | Запланирован к выводу из ассортимента и замене на новый аналог | ¦ | 2022-03-31 | #N/A | ¦ | 2016-02-10 | AN1: 1135452 | 1135452 | 1135452 |  | UFH components | M2 | 732 | 937 | 28% | 937 | 28.01% | 780.833 | 610 | PLANNED PO | PLANNED PO | PLANNED PO | 0.19 | 0.004167 | 420 | 0 | yes | yes | yes | 60 | 500 | 500 | 1000 | 11.4 | 0.25 | yes |  |  | 130980 |  |  |  |  | STEINACKER GMBH, GERMANY | STEINACKER GMBH | DE |  | AV | OK | 937 | OK |  | #VALUE! | 937 | 2160
| 1593 | 1000015 |  |  | UPONOR MULTI ТЕКСТУРНАЯ ПЛЕНКА С РАЗМЕТКОЙ 0,25ММ, 100X1,03 М '103C | C |  | ¦ |  | 2023-03-31 | ¦ | [10 empty] | UFH components | M2 | 467.46 | 598 | 27.9% | 598 | 27.93% | 498.333 | 389.55 | SALEABLE | SALEABLE | SALEABLE | 0.245 | 0.000403 | 0 | 0 | yes | no | yes | 103 | 1038 | 200 | 200 | 25.235 | 0.04152 | yes |  |  | 4635 |  |  |  |  | Lenzing Plastics GmbH & Co. KG, Austria | LENZING PLASTICS GMBH & CO KG | AT |  |  | OK | NF | #VALUE! |  | #VALUE! | #N/A | 103
| 1594 | 1122372 | 1086527 |  | UPONOR TACKER ТЕКСТУРНАЯ ПЛЁНКА С РАЗМЕТКОЙ 0,2MM, 100X1,03M '100А | F |  |  |  | 0 |  |  | AO1: 1086527 |  |  |  | UFH components | M2 | 404.51 | 518 | 28.1% | 518 | 28.06% | 431.667 | 337.092 | LAUNCH | LAUNCH | LAUNCH | 0.19 | 0.0002 | 0 | 0 | yes | no | yes | 100 | 1030 | 1030 | 120 | 19 | 0.12731 | yes | 2021-11-22 |  | #N/A |  |  |  |  | RKW SE, Germany | 0 | 0 |  |  | OK | NF | #VALUE! | 518 | OK | #N/A | 0
| 1595 | 1086527 |  |  | UPONOR TACKER ТЕКСТУРНАЯ ПЛЁНКА С РАЗМЕТКОЙ 0,2MM '100А | F | Ограниченно доступен в пределах складских остатков | ¦ |  | #N/A | ¦ | [10 empty] | SMART components | M2 | 404.51 | 518 | 28.1% | 518 | 28.06% | 431.667 | 337.092 | OBSOLETE | OBSOLETE | INACTIVE | 0.19 | 9.2e-05 | 100 | 0 | yes | yes | yes | 100 | 100 | 1030 | 177 | 19 | 0.018231 | yes | 2016-05-31 |  | 1700 |  |  |  |  | RKW SE, Germany | RKW SE | DE |  | AV | OK | 518 | OK |  | #VALUE! | 518 | 0
| 1596 | 1005049 |  |  | UPONOR MULTI ПЛЁНКА PE 0,2ММ, 60X1,25М '75Ф | A |  | ¦ |  | 0 | ¦ | [10 empty] | UFH components | M2 | 191.14 | 244.65 | 28% | 244.65 | 28% | 203.875 | 159.283 | SALEABLE | SALEABLE | SALEABLE | 0.142 | 0.00031 | 0 | 0 | yes | no | yes | 75 | 1250 | 145 | 145 | 10.65 | 0.026281 | yes |  |  | 68775 |  |  |  |  | EBK KUNSTSTOFFE GMBH, GERMANY | KARL BACHL KUNSTSTOFFVERARBEITUNG GMBH & CO KG | DE |  |  | OK | NF | #VALUE! |  | #VALUE! | #N/A | 2775
| 1597 | 1000016 |  |  | UPONOR MULTI АНКЕР ДЛЯ ПЛЁНКИ L=25ММ '100C | C |  | ¦ |  | 0 | ¦ | 2017-01-31 | [9 empty] | UFH components | ШТ | 37.73 | 48.29 | 28% | 48.29 | 27.99% | 40.242 | 31.442 | SALEABLE | SALEABLE | SALEABLE | 0.002 | 1.3e-05 | 0 | 0 | yes | no | yes | 100 | 240 | 275 | 40 | 0.2 | 0.00264 | yes |  |  | 7700 |  |  |  |  | POLY PLAST GMBH BEFEST.-TECHNOLOGIE, GERMANY | POLY PLAST GMBH BEFEST.-TECHNOLOGIE | DE |  |  | OK | NF | #VALUE! |  | #VALUE! | #N/A | 200
|  | 1135798 | 1000079, 1000080 | Usystems демпферная лента Multi с плёнкой 50м 150x8мм '200И | USYSTEMS демпферная лента Multi с плёнкой 25м 150x8мм '100И | B | Регулярный ассортимент | [5 empty] | AO1: 1000079; AO2: 1000080 |  |  |  | UFH components | М |  | 161.99 |  | 161.99 |  | 134.992 |  |  |  |  | 0.027 | 0.00147 | 4500 | 0 | yes | yes | yes | 200 | 750 | 750 | 600 | 5.4 | 0.3375 | yes | 2022-07-01 | RU | [9 empty] | AV | OK | 161.99 | OK |  | #VALUE! | #N/A | 0
|  | 1135799 | 1000079 |  | USYSTEMS демпферная лента Multi с плёнкой 25м 100x8мм '100И | B | ? | [5 empty] | AO1: 1000079 |  |  |  | UFH components | М |  | #N/A |  | #N/A |  | #N/A |  |  |  |  | 0.027 | 0.00147 | 0 | 0 | yes | no | yes | 200 | [5 empty] | yes | 2022-07-01 | NEW | [10 empty] | #N/A | NF | #N/A | 161.99 | #N/A | #N/A | 0
|  | 1135800 | 1090229 | Usystems расширительный профиль Multi 1200x100x10мм '40Ф | USYSTEMS расширительный профиль Multi 1200x100x10мм '40Ф | A | Регулярный ассортимент | [5 empty] | AO1: 1090229 |  |  |  | UFH components | ШТ |  | 1321.2 |  | 1321.2 |  | 1101 | [6 empty] | 400 | 0 | yes | yes | yes | 40 | [5 empty] | yes | 2022-07-01 | RU | [9 empty] | AV | OK | 1321.2 | OK | 1101 | 1.2 | #N/A | 0
| 1598 | 1000080 |  |  | UPONOR MULTI ДЕМПФЕРНАЯ ЛЕНТА С ПЛЁНКОЙ, PE 50М, 150X10 ММ '200Ф | A | Выведен из ассортимента и заменён на новый аналог | ¦ |  | 0 | ¦ |  | AN1: 1135798 | 1135798 | 1135798* |  | UFH components | M | 188.72 | 241.56 | 28% | 241.56 | 28% | 201.3 | 157.267 | SALEABLE | SALEABLE | SALEABLE | 0.04 | 0.002061 | 0 | 0 | yes | no | yes | 200 | 801 | 801 | 640 | 8 | 0.41063 | yes |  |  | 303000 |  |  |  |  | KINGSPAN GEFINEX GMBH, GERMANY | PRO:HA3 | DE |  |  | OK | 241.56 | OK |  | #VALUE! | #N/A | 12800
| 1599 | 1000079 |  |  | UPONOR MULTI ДЕМПФЕРНАЯ ЛЕНТА С ПЛЁНКОЙ PE 50M 150X8MM '200И | B | Выведен из ассортимента и заменён на новый аналог | ¦ |  | 0 | ¦ | 2016-02-26 | AN1: 1135798 | 1135798 | 1135798 |  | SMART components | М | 126.55 | 161.99 | 28% | 161.99 | 28.01% | 134.992 | 105.458 | SALEABLE | SALEABLE | SALEABLE | 0.027 | 0.00147 | 0 | 0 | yes | no | yes | 200 | 750 | 750 | 600 | 5.4 | 0.3375 | yes | 2016-05-31 |  | 79600 |  |  |  |  | KINGSPAN GEFINEX GMBH, GERMANY | GEFINEX GMBH | DE |  |  | OK | 161.99 | OK |  | #VALUE! | #N/A | 3000
| 1600 | 1090229 | 1064355 |  | UPONOR MULTI РАСШИРИТЕЛЬНЫЙ ПРОФИЛЬ 1800X100X10MM '18Ф | A | Выведен из ассортимента и заменён на новый аналог | ¦ |  | 0 | ¦ |  | AO1: 1064355; AN1: 1135800 | 1135800 | 1135800 |  | UFH components | M | 860 | 1101 | 28% | 1101 | 28.02% | 917.5 | 716.667 | SALEABLE | SALEABLE | SALEABLE | 0.17 | 0.003141 | 0 | 0 | yes | no | yes | 18 | 1815 | 175 | 178 | 3.06 | 0.056537 | yes | 2018-02-13 |  | 28157 |  |  |  |  | QUITHELL KUNSTSTOFFTECHNIK GMBH, GERMANY | GEFINEX GMBH | DE |  |  | OK | 1101 | OK |  | #VALUE! | #N/A | 918
| 1601 | 1000084 |  |  | UPONOR MULTI ЦЕМЕНТНАЯ ДОБАВКА VD 450 20Л '20Ф | A |  | ¦ |  | 0 | ¦ | [10 empty] | UFH components | Л | 548 | 702 | 28.1% | 702 | 28.1% | 585 | 456.667 | SALEABLE | SALEABLE | SALEABLE | 1 | 0.001227 | 0 | 0 | yes | no | yes | 20 | 350 | 240 | 450 | 20 | 0.0378 | yes |  |  | 61120 |  |  |  |  | UPONOR GMBH, GERMANY | HOK BAUCHEMIE | DE |  |  | OK | NF | #VALUE! |  | #VALUE! | #N/A | 1780
| 1602 | 1000085 |  |  | UPONOR MULTI ЦЕМЕНТНАЯ ДОБАВКА, БЫСТРОТВЕРДЕЮЩАЯ VD 550 25Л '25И | B | Ограниченно доступен в пределах складских остатков | ¦ |  | 0 | ¦ | [10 empty] | UFH components | Л | 1002 | 1282 | 27.9% | 1282 | 27.94% | 1068.333 | 835 | SALEABLE | SALEABLE | SALEABLE | 1.12 | 0.001183 | 225 | 0 | yes | yes | yes | 25 | 350 | 270 | 440 | 28 | 0.04158 | yes |  |  | 7125 |  |  |  |  | UPONOR GMBH, GERMANY | HOK BAUCHEMIE | DE |  | AV | OK | 1282 | OK |  | #VALUE! | 1282 | 175
| 1603 | 1044710 |  |  | UPONOR VARIO PLUS КОЛЛЕКТОР С КЛАПАНАМИ ПЛАСТИКОВЫЙ, ВЫХОДЫ 1X 17X2,0 Q&E '1А | C |  | ¦ |  | 0 | ¦ | [10 empty] | UFH components | ПАРА | 3754 | 4805 | 28% | 4805 | 28% | 4004.167 | 3128.333 | SALEABLE | SALEABLE | SALEABLE | 0.2 | 0.00067 | 0 | 0 | yes | no | yes | 1 | 140 | 48 | 138 | 0.193 | 0.000927 | yes |  |  | 225 |  |  |  |  | AFRISO-EURO-INDEX GMBH, GERMANY | PRO:VA3 | DE |  |  | OK | NF | #VALUE! |  | #VALUE! | #N/A | 0
| 1604 | 1044711 |  |  | UPONOR VARIO PLUS КОЛЛЕКТОР С КЛАПАНАМИ ПЛАСТИКОВЫЙ, ВЫХОДЫ 3X 17X2,0 Q&E '1С | C |  | ¦ |  | 0 | ¦ | [10 empty] | UFH components | ПАРА | 9963 | 12752 | 28% | 12752 | 27.99% | 10626.667 | 8302.5 | SALEABLE | SALEABLE | SALEABLE | 0.53 | 0.002214 | 0 | 0 | yes | no | yes | 1 | 178 | 88 | 145 | 0.549 | 0.002271 | yes |  |  | 80 |  |  |  |  | AFRISO-EURO-INDEX GMBH, GERMANY | PRO:VA3 | DE |  |  | OK | NF | #VALUE! |  | #VALUE! | #N/A | 0
| 1605 | 1044712 |  |  | UPONOR VARIO PLUS КОЛЛЕКТОР С КЛАПАНАМИ ПЛАСТИКОВЫЙ, ВЫХОДЫ 4X 17X2,0 Q&E '1С | C | Ограниченно доступен в пределах складских остатков | ¦ |  | 0 | ¦ | 2017-03-28 | [9 empty] | UFH components | ПАРА | 13047 | 16701 | 28% | 16701 | 28.01% | 13917.5 | 10872.5 | SALEABLE | SALEABLE | SALEABLE | 0.7 | 0.002898 | 132 | 0 | yes | yes | yes | 1 | 228 | 88 | 145 | 0.73 | 0.002909 | yes |  |  | 418 |  |  |  |  | AFRISO-EURO-INDEX GMBH, GERMANY | PRO:VA3 | DE |  | AV | OK | 16701 | OK |  | #VALUE! | 16701 | 7
| 1606 | 1044713 |  |  | UPONOR VARIO PLUS КОЛЛЕКТОР С КЛАПАНАМИ ПЛАСТИКОВЫЙ, ВЫХОДЫ 6X 17X2,0 Q&E '1С | C | Ограниченно доступен в пределах складских остатков | ¦ |  | 0 | ¦ | [10 empty] | UFH components | ПАРА | 19044 | 24376 | 28% | 24376 | 28% | 20313.333 | 15870 | SALEABLE | SALEABLE | SALEABLE | 1 | 0.004158 | 5 | 0 | yes | yes | yes | 1 | 328 | 88 | 145 | 1.08 | 0.004185 | yes |  |  | 136 |  |  |  |  | AFRISO-EURO-INDEX GMBH, GERMANY | PRO:VA3 | DE |  | AV | OK | 24376 | OK |  | #VALUE! | 24376 | 4
| 1607 | 1034514 |  |  | UPONOR VARIO PLUS КОЛЛЕКТОР С КЛАПАНАМИ ПЛАСТИКОВЫЙ, ВЫХОДЫ 1X 20X2,0 Q&E '1А | C | Ограниченно доступен в пределах складских остатков | ¦ |  | 0 | ¦ | [10 empty] | UFH components | ПАРА | 3754 | 4805 | 28% | 4805 | 28% | 4004.167 | 3128.333 | SALEABLE | SALEABLE | SALEABLE | 0.199 | 0.00091 | 2 | 0 | yes | yes | yes | 1 | 140 | 48 | 138 | 0.199 | 0.000927 | yes |  |  | 4 |  |  |  |  | AFRISO-EURO-INDEX GMBH, GERMANY | AFRISO-EURO-INDEX GMBH | DE |  | AV | OK | 4805 | OK |  | #VALUE! | 4805 | 0
| 1608 | 1032703 |  |  | UPONOR VARIO PLUS КОЛЛЕКТОР С КЛАПАНАМИ ПЛАСТИКОВЫЙ, ВЫХОДЫ 3X 20X2,0 Q&E '1С | C | Ограниченно доступен в пределах складских остатков | ¦ |  | 0 | ¦ | [10 empty] | UFH components | ПАРА | 9963 | 12752 | 28% | 12752 | 27.99% | 10626.667 | 8302.5 | SALEABLE | SALEABLE | SALEABLE | 0.57 | 0.002189 | 4 | 0 | yes | yes | yes | 1 | 178 | 88 | 145 | 0.57 | 0.002271 | yes |  |  | 2 |  |  |  |  | AFRISO-EURO-INDEX GMBH, GERMANY | AFRISO-EURO-INDEX GMBH | DE |  | AV | OK | 12752 | OK |  | #VALUE! | 12752 | 0
| 1609 | 1032704 |  |  | UPONOR VARIO PLUS КОЛЛЕКТОР С КЛАПАНАМИ ПЛАСТИКОВЫЙ, ВЫХОДЫ 4X 20X2,0 Q&E '1А | C |  | ¦ |  | 0 | ¦ | [10 empty] | UFH components | ПАРА | 13047 | 16701 | 28% | 16701 | 28.01% | 13917.5 | 10872.5 | SALEABLE | SALEABLE | SALEABLE | 0.751 | 0.00234 | 0 | 0 | yes | no | yes | 1 | 228 | 88 | 145 | 0.751 | 0.002909 | yes |  |  | 4 |  |  |  |  | AFRISO-EURO-INDEX GMBH, GERMANY | PRO:VA3 | DE |  |  | OK | NF | #VALUE! |  | #VALUE! | #N/A | 0
| 1610 | 1032705 |  |  | UPONOR VARIO PLUS КОЛЛЕКТОР С КЛАПАНАМИ ПЛАСТИКОВЫЙ, ВЫХОДЫ 6X 20X2,0 Q&E '1С | C |  | ¦ |  | 0 | ¦ | [10 empty] | UFH components | ПАРА | 19044 | 24376 | 28% | 24376 | 28% | 20313.333 | 15870 | SALEABLE | SALEABLE | SALEABLE | 1.12 | 0.004158 | 0 | 0 | yes | no | yes | 1 | 328 | 88 | 145 | 1.12 | 0.004185 | yes |  |  | 5 |  |  |  |  | AFRISO-EURO-INDEX GMBH, GERMANY | PRO:VA3 | DE |  |  | OK | NF | #VALUE! |  | #VALUE! | #N/A | 0
| 1611 | 1042420 |  |  | UPONOR VARIO PLUS КОЛЛЕКТОР С КЛАПАНАМИ ПЛАСТИКОВЫЙ, ВЫХОДЫ 1X 3/4 ЕВРОКОНУС '1И | B | Ограниченно доступен в пределах складских остатков | ¦ |  | 0 | ¦ | 2015-02-10 | [9 empty] | UFH components | ПАРА | 3870 | 4954 | 28% | 4954 | 28.01% | 4128.333 | 3225 | SALEABLE | SALEABLE | SALEABLE | 0.272 | 0.00082 | 3 | 0 | yes | yes | yes | 1 | 140 | 48 | 138 | 0.272 | 0.000927 | yes |  |  | 266 |  |  |  |  | AFRISO-EURO-INDEX GMBH, GERMANY | PRO:VA3 | DE |  | AV | OK | 4954 | OK |  | #VALUE! | 4954 | 3
| 1612 | 1030580 |  |  | UPONOR VARIO PLUS КОЛЛЕКТОР С КЛАПАНАМИ ПЛАСТИКОВЫЙ, ВЫХОДЫ 3X 3/4 ЕВРОКОНУС '1И | B |  | ¦ |  | 0 | ¦ | [10 empty] | UFH components | ПАРА | 10269 | 13144 | 28% | 13144 | 28% | 10953.333 | 8557.5 | SALEABLE | SALEABLE | SALEABLE | 0.722 | 0.00113 | 1 | 0 | yes | no | yes | 1 | 178 | 88 | 145 | 0.722 | 0.002271 | yes |  |  | 185 |  |  |  |  | AFRISO-EURO-INDEX GMBH, GERMANY | AFRISO-EURO-INDEX GMBH | DE |  | AV | OK | NF | #VALUE! |  | #VALUE! | #N/A | 3
| 1613 | 1030581 |  |  | UPONOR VARIO PLUS КОЛЛЕКТОР С КЛАПАНАМИ ПЛАСТИКОВЫЙ, ВЫХОДЫ 4X 3/4 ЕВРОКОНУС '1И | B | Ограниченно доступен в пределах складских остатков | ¦ |  | 0 | ¦ | [10 empty] | UFH components | ПАРА | 13452 | 17218 | 28% | 17218 | 28% | 14348.333 | 11210 | SALEABLE | SALEABLE | SALEABLE | 0.955 | 0.00028 | 0 | 0 | yes | no | yes | 1 | 228 | 88 | 14 | 0.955 | 0.000281 | yes |  |  | 200 |  |  |  |  | AFRISO-EURO-INDEX GMBH, GERMANY | PRO:VA3 | DE |  |  | OK | NF | #VALUE! |  | #VALUE! | 17218 | 5
| 1614 | 1030582 |  |  | UPONOR VARIO PLUS КОЛЛЕКТОР С КЛАПАНАМИ ПЛАСТИКОВЫЙ, ВЫХОДЫ 6X 3/4 ЕВРОКОНУС '1И | B |  | ¦ |  | 0 | ¦ | [10 empty] | UFH components | ПАРА | 19635 | 25133 | 28% | 25133 | 28% | 20944.167 | 16362.5 | SALEABLE | SALEABLE | SALEABLE | 1.414 | 0.004163 | 1 | 0 | yes | no | yes | 1 | 328 | 88 | 145 | 1.414 | 0.004185 | yes |  |  | 154 |  |  |  |  | AFRISO-EURO-INDEX GMBH, GERMANY | PRO:VA3 | DE |  | AV | OK | NF | #VALUE! |  | #VALUE! | #N/A | 3
| 1615 | 1042471 |  |  | UPONOR VARIO PLUS КОЛЛЕКТОР С РАСХОДОМЕРАМИ ПЛАСТИКОВЫЙ, ВЫХОДЫ 1X 3/4 ЕВРОКОНУС '1И | B | Ограниченно доступен в пределах складских остатков | ¦ |  | 0 | ¦ | [10 empty] | UFH components | ПАРА | 4943 | 6327 | 28% | 6327 | 28% | 5272.5 | 4119.167 | SALEABLE | SALEABLE | SALEABLE | 0.28 | 0.001103 | 0 | 0 | yes | no | yes | 1 | 138 | 88 | 190 | 0.28 | 0.002307 | yes |  |  | 1020 |  |  |  |  | AFRISO-EURO-INDEX GMBH, GERMANY | AFRISO-EURO-INDEX GMBH | DE |  |  | OK | NF | #VALUE! |  | #VALUE! | 6327 | 35
| 1616 | 1030583 |  |  | UPONOR VARIO PLUS КОЛЛЕКТОР С РАСХОДОМЕРАМИ ПЛАСТИКОВЫЙ, ВЫХОДЫ 3X 3/4 ЕВРОКОНУС '1И | B | Ограниченно доступен в пределах складских остатков | ¦ |  | 0 | ¦ | [10 empty] | UFH components | ПАРА | 13337 | 17072 | 28% | 17072 | 28% | 14226.667 | 11114.167 | SALEABLE | SALEABLE | SALEABLE | 0.758 | 0.00298 | 0 | 0 | yes | no | yes | 1 | 178 | 88 | 190 | 0.758 | 0.002976 | yes |  |  | 969 |  |  |  |  | AFRISO-EURO-INDEX GMBH, GERMANY | AFRISO-EURO-INDEX GMBH | DE |  |  | OK | 17072 | OK |  | #VALUE! | 17072 | 34
| 1617 | 1030584 |  |  | UPONOR VARIO PLUS КОЛЛЕКТОР С РАСХОДОМЕРАМИ ПЛАСТИКОВЫЙ, ВЫХОДЫ 4X 3/4 ЕВРОКОНУС '1Ф | A |  | ¦ |  | 0 | ¦ | [10 empty] | UFH components | ПАРА | 17410 | 22285 | 28% | 22285 | 28% | 18570.833 | 14508.333 | SALEABLE | SALEABLE | SALEABLE | 1.002 | 0.003656 | 0 | 0 | yes | no | yes | 1 | 228 | 88 | 190 | 1.002 | 0.003812 | yes |  |  | 1846 |  |  |  |  | AFRISO-EURO-INDEX GMBH, GERMANY | AFRISO-EURO-INDEX GMBH | DE |  |  | OK | NF | #VALUE! |  | #VALUE! | #N/A | 70
| 1618 | 1030585 |  |  | UPONOR VARIO PLUS КОЛЛЕКТОР С РАСХОДОМЕРАМИ ПЛАСТИКОВЫЙ, ВЫХОДЫ 6X 3/4 ЕВРОКОНУС '1Ф | A |  | ¦ |  | 0 | ¦ | 2016-10-28 | [9 empty] | UFH components | ПАРА | 25458 | 32586 | 28% | 32586 | 28% | 27155 | 21215 | SALEABLE | SALEABLE | SALEABLE | 1.49 | 0.00456 | 0 | 0 | yes | no | yes | 1 | 328 | 88 | 190 | 1.49 | 0.005484 | yes |  |  | 1290 |  |  |  |  | AFRISO-EURO-INDEX GMBH, GERMANY | AFRISO-EURO-INDEX GMBH | DE |  |  | OK | NF | #VALUE! |  | #VALUE! | #N/A | 55
| 1619 | 1009209 |  |  | UPONOR VARIO PLUS КОЛЛЕКТОРНЫЙ КОМПЛЕКТ К1 '1Ф | A |  | ¦ |  | 0 | ¦ | [10 empty] | UFH components | ШТ | 11244 | 14392 | 28% | 14392 | 28% | 11993.333 | 9370 | SALEABLE | SALEABLE | SALEABLE | 0.73 | 0.003089 | 0 | 0 | yes | no | yes | 1 | 330 | 90 | 104 | 0.77 | 0.003089 | yes |  |  | 3921 |  |  |  |  | AFRISO-EURO-INDEX GMBH, GERMANY | AFRISO-EURO-INDEX GMBH | DE |  |  | OK | NF | #VALUE! |  | #VALUE! | #N/A | 102
| 1620 | 1063207 |  |  | UPONOR VARIO PLUS ТЕПЛОИЗОЛЯЦИОННЫЙ КОЖУХ '1С | C |  | ¦ |  | 0 | ¦ | [10 empty] | UFH components | КОМП. | 8913 | 11408 | 28% | 11408 | 27.99% | 9506.667 | 7427.5 | SALEABLE | SALEABLE | SALEABLE | 0.32 | 0.01225 | 0 | 0 | yes | no | yes | 1 | 800 | 800 | 200 | 0.32 | 0.128 | yes |  |  | 707 |  |  |  |  | HL HANSEATISCHE LOGISTIK GMBH, Germany | PRO:HA3 | DE |  |  | OK | NF | #VALUE! |  | #VALUE! | #N/A | 0
| 1621 | 1032702 |  |  | UPONOR VARIO PLUS УГЛОВОЕ СОЕДИНЕНИЕ L=122/42 '1И | B | Ограниченно доступен в пределах складских остатков | ¦ |  | 0 | ¦ | [10 empty] | UFH components | ПАРА | 2521 | 3227 | 28% | 3227 | 28% | 2689.167 | 2100.833 | SALEABLE | SALEABLE | SALEABLE | 0.12 | 0.000836 | 8 | 0 | yes | yes | yes | 1 | 255 | 195 | 100 | 0.12 | 0.004973 | yes |  |  | 506 |  |  |  |  | AFRISO-EURO-INDEX GMBH, GERMANY | PRO:VA3 | DE |  | AV | OK | 3227 | OK |  | #VALUE! | 3227 | 11
| 1622 | 1009215 |  |  | UPONOR VARIO PLUS ФИКСАТОР ДИСТАНЦИИ, КОМПЛЕКТ '10С | C |  | ¦ |  | 0 | ¦ | [10 empty] | UFH components | КОМП. | 1175 | 1505 | 28.1% | 1505 | 28.09% | 1254.167 | 979.167 | SALEABLE | SALEABLE | SALEABLE | 0.046 | 3.5e-05 | 0 | 0 | yes | no | yes | 10 | 150 | 150 | 60 | 0.46 | 0.00135 | yes |  |  | 54 |  |  |  |  | AFRISO-EURO-INDEX GMBH, GERMANY | PRO:VA3 | DE |  |  | OK | NF | #VALUE! |  | #VALUE! | #N/A | 0
| 1623 | 1009214 |  |  | UPONOR VARIO PLUS ШТУЦЕР ДЛЯ ШЛАНГА G3/4"X1/2" '10C | C |  | ¦ |  | 0 | ¦ | [10 empty] | UFH components | ШТ | 309.23 | 395.81 | 28% | 395.81 | 28% | 329.842 | 257.692 | SALEABLE | SALEABLE | SALEABLE | 0.01 | 1.4e-05 | 0 | 0 | yes | no | yes | 10 | 146 | 145 | 55 | 0.1 | 0.001164 | yes |  |  | 110 |  |  |  |  | AFRISO-EURO-INDEX GMBH, GERMANY | AFRISO-EURO-INDEX GMBH | DE |  |  | OK | NF | #VALUE! |  | #VALUE! | #N/A | 0
| 1624 | 1034524 |  |  | UPONOR SPI VARIO PLUS ТЕРМОМЕТР D=40MM ДЛЯ МОДУЛЬНОГО ПЛАСТИКОВОГО КОЛЛЕКТОРА '1П | G |  | ¦ | 2023-12-31 | 0 | ¦ | [10 empty] | UFH components | ПАРА | 1713 | 2192 | 28% | 2192 | 27.96% | 1826.667 | 1427.5 | SALEABLE | SALEABLE | SALEABLE | 0.019 | 7e-05 | 0 | 0 | yes | no | yes | 1 | 80 | 40 | 22 | 0.019 | 7e-05 | yes |  |  | 39 |  |  |  |  | AFRISO Measurement & Control Technology (Suzhou) Co., Ltd., CHINA | PRO:HA3 | QU |  |  | OK | NF | #VALUE! |  | #VALUE! | #N/A | 0
| 1625 | 1005227 |  |  | UPONOR VARIO PLUS РЕЗЬБОВОЙ СОЕДИНИТЕЛЬНЫЙ ЭЛЕМЕНТ ДЛЯ ПЛАСТИКОВОГО КОЛЛЕКТОРА '1C | C |  | ¦ |  | 0 | ¦ | [10 empty] | UFH components | КОМП. | 6231 | 7976 | 28% | 7976 | 28.01% | 6646.667 | 5192.5 | SALEABLE | SALEABLE | SALEABLE | 0.351 | 0.000436 | 0 | 0 | yes | no | yes | 1 | 390 | 190 | 135 | 0.351 | 0.010004 | yes |  |  | #N/A |  |  |  |  | AFRISO-EURO-INDEX GMBH, GERMANY | PRO:VA3 | DE |  |  | OK | NF | #VALUE! |  | #VALUE! | #N/A | 0
| 1626 | 1009217 |  |  | UPONOR VARIO PLUS 1" РАСХОДОМЕР 4 Л/МИН ДЛЯ ПЛАСТИКОВОГО КОЛЛЕКТОРА '1П | G |  | ¦ |  | 0 | ¦ | [10 empty] | UFH components | ШТ | 1992 | 2550 | 28% | 2550 | 28.01% | 2125 | 1660 | SALEABLE | SALEABLE | SALEABLE | 0.044 | 0.00021 | 0 | 0 | yes | no | yes | 1 | 147 | 38 | 38 | 0.044 | 0.000212 | yes |  |  | 406 |  |  |  |  | AFRISO-EURO-INDEX GMBH, GERMANY | AFRISO-EURO-INDEX GMBH | DE |  |  | OK | NF | #VALUE! |  | #VALUE! | #N/A | 4
| 1627 | 1038166 |  |  | UPONOR VARIO PLUS АВТОМАТИЧЕСКИЙ ВОЗДУХООТВОДЧИК 3/8" '1И | B | Ограниченно доступен в пределах складских остатков | ¦ |  | 0 | ¦ | [10 empty] | UFH components | ШТ | 1109 | 1420 | 28% | 1420 | 28.04% | 1183.333 | 924.167 | SALEABLE | SALEABLE | SALEABLE | 0.04 | 0.00016 | 8 | 0 | yes | yes | yes | 1 | 75 | 50 | 50 | 0.04 | 0.000188 | yes |  |  | 637 |  |  |  |  | AFRISO-EURO-INDEX SRL , ROMANIA ; AFRISO-EURO-INDEX GMBH, GERMANY | AFRISO-EURO-INDEX GMBH | RO |  | AV | OK | 1420 | OK |  | #VALUE! | 1420 | 16
|  | 1135928 | 1088045 | Usystems коллектор с клапанами стальной, выходы 2x3/4" Евроконус '1И | USYSTEMS коллектор с клапанами стальной, выходы 2x3/4" Евроконус '1И | B | Регулярный ассортимент | [5 empty] | AO1: 1088045 |  |  |  | Smart components | ШТ |  | 12880 |  | 12880 |  | 10733.333 | [6 empty] | 100 | 100 | yes | yes | yes | 1 | [6 empty] | 2022-07-01 | IT | [9 empty] | AV | OK | 12880 | OK | 12880 | OK | #N/A | 0
|  | 1135929 | 1088046 | Usystems коллектор с клапанами стальной, выходы 3x3/4" Евроконус '1Ф | USYSTEMS коллектор с клапанами стальной, выходы 3x3/4" Евроконус '1Ф | A | Регулярный ассортимент | [5 empty] | AO1: 1088046 |  |  |  | Smart components | ШТ |  | 16756 |  | 16756 |  | 13963.333 | [6 empty] | 100 | 100 | yes | yes | yes | 1 | [6 empty] | 2022-07-01 | IT | [9 empty] | AV | OK | 16756 | OK | 16756 | OK | #N/A | 0
|  | 1135930 | 1088047 | Usystems коллектор с клапанами стальной, выходы 4x3/4" Евроконус '1Ф | USYSTEMS коллектор с клапанами стальной, выходы 4x3/4" Евроконус '1Ф | A | Регулярный ассортимент | [5 empty] | AO1: 1088047 |  |  |  | Smart components | ШТ |  | 20489 |  | 20489 |  | 17074.167 | [6 empty] | 93 | 100 | yes | yes | yes | 1 | [6 empty] | 2022-07-01 | IT | [9 empty] | AV | OK | 20489 | OK | 20489 | OK | #N/A | 0
|  | 1135931 | 1088048 | Usystems коллектор с клапанами стальной, выходы 5x3/4" Евроконус '1Ф | USYSTEMS коллектор с клапанами стальной, выходы 5x3/4" Евроконус '1Ф | A | Регулярный ассортимент | [5 empty] | AO1: 1088048 |  |  |  | Smart components | ШТ |  | 24221 |  | 24221 |  | 20184.167 | [6 empty] | 97 | 100 | yes | yes | yes | 1 | [6 empty] | 2022-07-01 | IT | [9 empty] | AV | OK | 24221 | OK | 24221 | OK | #N/A | 0
|  | 1135932 | 1088049 | Usystems коллектор с клапанами стальной, выходы 6x3/4" Евроконус '1И | USYSTEMS коллектор с клапанами стальной, выходы 6x3/4" Евроконус '1И | B | Регулярный ассортимент | [5 empty] | AO1: 1088049 |  |  |  | Smart components | ШТ |  | 28097 |  | 28097 |  | 23414.167 | [6 empty] | 79 | 100 | yes | yes | yes | 1 | [6 empty] | 2022-07-01 | IT | [9 empty] | AV | OK | 28097 | OK | 28097 | OK | #N/A | 0
|  | 1135933 | 1088050 | Usystems коллектор с клапанами стальной, выходы 7x3/4" Евроконус '1Ф | USYSTEMS коллектор с клапанами стальной, выходы 7x3/4" Евроконус '1Ф | A | Регулярный ассортимент | [5 empty] | AO1: 1088050 |  |  |  | Smart components | ШТ |  | 31830 |  | 31830 |  | 26525 | [6 empty] | 50 | 50 | yes | yes | yes | 1 | [6 empty] | 2022-07-01 | IT | [9 empty] | AV | OK | 31830 | OK | 31830 | OK | #N/A | 0
|  | 1135934 | 1088051 | Usystems коллектор с клапанами стальной, выходы 8x3/4" Евроконус '1Ф | USYSTEMS коллектор с клапанами стальной, выходы 8x3/4" Евроконус '1Ф | A | Регулярный ассортимент | [5 empty] | AO1: 1088051 |  |  |  | Smart components | ШТ |  | 35707 |  | 35707 |  | 29755.833 | [6 empty] | 46 | 50 | yes | yes | yes | 1 | [6 empty] | 2022-07-01 | IT | [9 empty] | AV | OK | 35707 | OK | 35707 | OK | #N/A | 0
|  | 1135935 | 1088052 | Usystems коллектор с клапанами стальной, выходы 9x3/4" Евроконус '1И | USYSTEMS коллектор с клапанами стальной, выходы 9x3/4" Евроконус '1И | B | Регулярный ассортимент | [5 empty] | AO1: 1088052 |  |  |  | Smart components | ШТ |  | 39439 |  | 39439 |  | 32865.833 | [6 empty] | 46 | 50 | yes | yes | yes | 1 | [6 empty] | 2022-07-01 | IT | [9 empty] | AV | OK | 39439 | OK | 39439 | OK | #N/A | 0
|  | 1135936 | 1088053 | Usystems коллектор с клапанами стальной, выходы 10x3/4" Евроконус '1И | USYSTEMS коллектор с клапанами стальной, выходы 10x3/4" Евроконус '1И | B | Регулярный ассортимент | [5 empty] | AO1: 1088053 |  |  |  | Smart components | ШТ |  | 43171 |  | 43171 |  | 35975.833 | [6 empty] | 49 | 50 | yes | yes | yes | 1 | [6 empty] | 2022-07-01 | IT | [9 empty] | AV | OK | 43171 | OK | 43171 | OK | #N/A | 0
|  | 1135937 | 1088054 | Usystems коллектор с клапанами стальной, выходы 11x3/4" Евроконус '1И | USYSTEMS коллектор с клапанами стальной, выходы 11x3/4" Евроконус '1И | B | Регулярный ассортимент | [5 empty] | AO1: 1088054 |  |  |  | Smart components | ШТ |  | 47048 |  | 47048 |  | 39206.667 | [6 empty] | 20 | 20 | yes | yes | yes | 1 | [6 empty] | 2022-07-01 | IT | [9 empty] | AV | OK | 47048 | OK | 47048 | OK | #N/A | 0
|  | 1135938 | 1088055 | Usystems коллектор с клапанами стальной, выходы 12x3/4" Евроконус '1И | USYSTEMS коллектор с клапанами стальной, выходы 12x3/4" Евроконус '1И | B | Регулярный ассортимент | [5 empty] | AO1: 1088055 |  |  |  | Smart components | ШТ |  | 50779 |  | 50779 |  | 42315.833 | [6 empty] | 19 | 20 | yes | yes | yes | 1 | [6 empty] | 2022-07-01 | IT | [9 empty] | AV | OK | 50779 | OK | 50779 | OK | #N/A | 0
|  | 1135939 | 1086538 | Usystems коллектор с расходомерами стальной, выходы 2x3/4 Евроконус '1И | USYSTEMS коллектор с расходомерами стальной, выходы 2x3/4 Евроконус '1И | B | Регулярный ассортимент | [5 empty] | AO1: 1086538 |  |  |  | Smart components | ШТ |  | 15178 |  | 15178 |  | 12648.333 | [6 empty] | 79 | 100 | yes | yes | yes | 1 | [6 empty] | 2022-07-01 | IT | [9 empty] | AV | OK | 15178 | OK | 15178 | OK | #N/A | 0
|  | 1135940 | 1086539 | Usystems коллектор с расходомерами стальной, выходы 3x3/4 Евроконус '1И | USYSTEMS коллектор с расходомерами стальной, выходы 3x3/4 Евроконус '1И | B | Регулярный ассортимент | [5 empty] | AO1: 1086539 |  |  |  | Smart components | ШТ |  | 19627 |  | 19627 |  | 16355.833 | [6 empty] | 95 | 100 | yes | yes | yes | 1 | [6 empty] | 2022-07-01 | IT | [9 empty] | AV | OK | 19627 | OK | 19627 | OK | #N/A | 0
|  | 1135941 | 1086540 | Usystems коллектор с расходомерами стальной, выходы 4x3/4 Евроконус '1Ф | USYSTEMS коллектор с расходомерами стальной, выходы 4x3/4 Евроконус '1Ф | A | Регулярный ассортимент | [5 empty] | AO1: 1086540 |  |  |  | Smart components | ШТ |  | 24221 |  | 24221 |  | 20184.167 | [6 empty] | 86 | 100 | yes | yes | yes | 1 | [6 empty] | 2022-07-01 | IT | [9 empty] | AV | OK | 24221 | OK | 24221 | OK | #N/A | 0
|  | 1135942 | 1086541 | Usystems коллектор с расходомерами стальной, выходы 5x3/4 Евроконус '1Ф | USYSTEMS коллектор с расходомерами стальной, выходы 5x3/4 Евроконус '1Ф | A | Регулярный ассортимент | [5 empty] | AO1: 1086541 |  |  |  | Smart components | ШТ |  | 28672 |  | 28672 |  | 23893.333 | [6 empty] | 96 | 100 | yes | yes | yes | 1 | [6 empty] | 2022-07-01 | IT | [9 empty] | AV | OK | 28672 | OK | 28672 | OK | #N/A | 0
|  | 1135943 | 1086542 | Usystems коллектор с расходомерами стальной, выходы 6x3/4 Евроконус '1Ф | USYSTEMS коллектор с расходомерами стальной, выходы 6x3/4 Евроконус '1Ф | A | Регулярный ассортимент | [5 empty] | AO1: 1086542 |  |  |  | Smart components | ШТ |  | 33123 |  | 33123 |  | 27602.5 | [6 empty] | 92 | 100 | yes | yes | yes | 1 | [6 empty] | 2022-07-01 | IT | [9 empty] | AV | OK | 33123 | OK | 33123 | OK | #N/A | 0
|  | 1135944 | 1086543 | Usystems коллектор с расходомерами стальной, выходы 7x3/4 Евроконус '1Ф | USYSTEMS коллектор с расходомерами стальной, выходы 7x3/4 Евроконус '1Ф | A | Регулярный ассортимент | [5 empty] | AO1: 1086543 |  |  |  | Smart components | ШТ |  | 37717 |  | 37717 |  | 31430.833 | [6 empty] | 36 | 50 | yes | yes | yes | 1 | [6 empty] | 2022-07-01 | IT | [9 empty] | AV | OK | 37717 | OK | 37717 | OK | #N/A | 0
|  | 1135945 | 1086544 | Usystems коллектор с расходомерами стальной, выходы 8x3/4 Евроконус '1Ф | USYSTEMS коллектор с расходомерами стальной, выходы 8x3/4 Евроконус '1Ф | A | Регулярный ассортимент | [5 empty] | AO1: 1086544 |  |  |  | Smart components | ШТ |  | 42166 |  | 42166 |  | 35138.333 | [6 empty] | 43 | 50 | yes | yes | yes | 1 | [6 empty] | 2022-07-01 | IT | [9 empty] | AV | OK | 42166 | OK | 42166 | OK | #N/A | 0
|  | 1135946 | 1086545 | Usystems коллектор с расходомерами стальной, выходы 9x3/4 Евроконус '1Ф | USYSTEMS коллектор с расходомерами стальной, выходы 9x3/4 Евроконус '1Ф | A | Регулярный ассортимент | [5 empty] | AO1: 1086545 |  |  |  | Smart components | ШТ |  | 46616 |  | 46616 |  | 38846.667 | [6 empty] | 48 | 50 | yes | yes | yes | 1 | [6 empty] | 2022-07-01 | IT | [9 empty] | AV | OK | 46616 | OK | 46616 | OK | #N/A | 0
|  | 1135947 | 1086546 | Usystems коллектор с расходомерами стальной, выходы 10x3/4 Евроконус '1Ф | USYSTEMS коллектор с расходомерами стальной, выходы 10x3/4 Евроконус '1Ф | A | Регулярный ассортимент | [5 empty] | AO1: 1086546 |  |  |  | Smart components | ШТ |  | 51210 |  | 51210 |  | 42675 | [6 empty] | 42 | 50 | yes | yes | yes | 1 | [6 empty] | 2022-07-01 | IT | [9 empty] | AV | OK | 51210 | OK | 51210 | OK | #N/A | 0
|  | 1135948 | 1086547 | Usystems коллектор с расходомерами стальной, выходы 11x3/4 Евроконус '1И | USYSTEMS коллектор с расходомерами стальной, выходы 11x3/4 Евроконус '1И | B | Регулярный ассортимент | [5 empty] | AO1: 1086547 |  |  |  | Smart components | ШТ |  | 55661 |  | 55661 |  | 46384.167 | [6 empty] | 30 | 30 | yes | yes | yes | 1 | [6 empty] | 2022-07-01 | IT | [9 empty] | AV | OK | 55661 | OK | 55661 | OK | #N/A | 0
|  | 1135949 | 1086548 | Usystems коллектор с расходомерами стальной, выходы 12x3/4 Евроконус '1Ф | USYSTEMS коллектор с расходомерами стальной, выходы 12x3/4 Евроконус '1Ф | A | Регулярный ассортимент | [5 empty] | AO1: 1086548 |  |  |  | Smart components | ШТ |  | 60110 |  | 60110 |  | 50091.667 | [6 empty] | 27 | 30 | yes | yes | yes | 1 | [6 empty] | 2022-07-01 | IT | [9 empty] | AV | OK | 60110 | OK | 60110 | OK | #N/A | 0
|  | 1135961 |  | Usystems накидная гайка для коллектора из нержавеющей стали '10И | USYSTEMS накидная гайка для коллектора из нержавеющей стали '10И | B | Регулярный ассортимент | [14 empty] | SMART components | КОМП. |  | 1300 |  | 1300 |  | 1083.333 | [6 empty] | 600 | 0 | yes | yes | yes | 10 | [6 empty] | 2022-07-01 | IT | [9 empty] | AV | OK | 1300 | OK |  | #VALUE! | #N/A | 0
|  | 1135962 | 1059132 | Usystems кран шаровой 1"НР-1"ВР, комплект '1И | USYSTEMS кран шаровой 1"НР-1"ВР, комплект '1И | B | Регулярный ассортимент | [5 empty] | AO1: 1059132 |  |  |  | SMART components | КОМП. |  | 7677 |  | 7677 |  | 6397.5 | [6 empty] | 0 | 0 | yes | yes | yes | 1 | [6 empty] | 2022-07-01 | IT | [9 empty] | AV | OK | 7677 | OK | 4994 | 1.5372 | #N/A | 0
|  | 1135963 |  | Usystems кран шаровой 1"НР-1"ВР с термометром, комплект '1И | USYSTEMS кран шаровой 1"НР-1"ВР с термометром, комплект '1И | B | Регулярный ассортимент | [14 empty] | SMART components | КОМП. |  | 9400 |  | 9400 |  | 7833.333 | [6 empty] | 3 | 0 | yes | yes | yes | 1 | [6 empty] | 2022-07-01 | IT | [9 empty] | AV | OK | 9400 | OK |  | #VALUE! | #N/A | 0
|  | 1135964 | 1086559 | Usystems кран шаровой угловой 1"НР-3/4"ВР, комплект '1И | USYSTEMS кран шаровой угловой 1"НР-3/4"ВР, комплект '1И | B | Регулярный ассортимент | [5 empty] | AO1: 1086559 |  |  |  | SMART components | КОМП. |  | 8800 |  | 8800 |  | 7333.333 | [6 empty] | 0 | 0 | yes | yes | yes | 1 | [6 empty] | 2022-07-01 | IT | [9 empty] | AV | OK | 8800 | OK | 7965 | 1.1048 | #N/A | 0
|  | 1135965 |  | Usystems кран шаровой угловой 1"НР-3/4"ВР с термометром, комплект '1И | USYSTEMS кран шаровой угловой 1"НР-3/4"ВР с термометром, комплект '1И | B | Регулярный ассортимент | [14 empty] | SMART components | КОМП. |  | 9900 |  | 9900 |  | 8250 | [6 empty] | 5 | 0 | yes | yes | yes | 1 | [6 empty] | 2022-07-01 | IT | [9 empty] | AV | OK | 9900 | OK |  | #VALUE! | #N/A | 0
| 1628 | 1088045 | 1013062 |  | UPONOR VARIO S КОЛЛЕКТОР С КЛАПАНАМИ СТАЛЬНОЙ, ВЫХОДЫ 2X3/4" ЕВРОКОНУС '1И | B | Запланирован к выводу из ассортимента и замене на новый аналог | ¦ |  | 0 | ¦ | 2016-12-02 | AO1: 1013062; AN1: 1135928 | 1135928 | 1135928 |  | Smart components | ШТ | 10063 | 12880 | 28% | 12880 | 27.99% | 10733.333 | 8385.833 | SALEABLE | SALEABLE | SALEABLE | 1.7 | 0.00562 | 18 | 0 | yes | yes | yes | 1 | 365 | 235 | 85 | 1.7 | 0.007291 | yes |  |  | 801 |  |  |  |  | KAMO VERTEILERSYSTEME GMBH, GERMANY | PRO:HA3 | DE |  | AV | OK | 12880 | OK |  | #VALUE! | 12880 | 21
| 1629 | 1088046 | 1013063 |  | UPONOR VARIO S КОЛЛЕКТОР С КЛАПАНАМИ СТАЛЬНОЙ, ВЫХОДЫ 3X3/4" ЕВРОКОНУС '1Ф | A | Запланирован к выводу из ассортимента и замене на новый аналог | ¦ |  | 0 | ¦ | 2016-12-02 | AO1: 1013063; AN1: 1135929 | 1135929 | 1135929 |  | Smart components | ШТ | 13091 | 16756 | 28% | 16756 | 28% | 13963.333 | 10909.167 | SALEABLE | SALEABLE | SALEABLE | 2.7 | 0.00696 | 1 | 0 | yes | yes | yes | 1 | 365 | 235 | 85 | 2.7 | 0.007291 | yes |  |  | 1359 |  |  |  |  | KAMO VERTEILERSYSTEME GMBH, GERMANY | PRO:HA3 | DE |  | AV | OK | 16756 | OK |  | #VALUE! | 16756 | 36
| 1630 | 1088047 | 1013064 |  | UPONOR VARIO S КОЛЛЕКТОР С КЛАПАНАМИ СТАЛЬНОЙ, ВЫХОДЫ 4X3/4" ЕВРОКОНУС '1Ф | A | Выведен из ассортимента и заменён на новый аналог | ¦ |  | 0 | ¦ | 2016-12-02 | AO1: 1013064; AN1: 1135930 | 1135930 | 1135930 |  | Smart components | ШТ | 16007 | 20489 | 28% | 20489 | 28% | 17074.167 | 13339.167 | SALEABLE | SALEABLE | SALEABLE | 3.1 | 0.00729 | 0 | 0 | yes | yes | yes | 1 | 365 | 235 | 85 | 3.1 | 0.007291 | yes |  |  | 1261 |  |  |  |  | KAMO VERTEILERSYSTEME GMBH, GERMANY | KAMO GMBH | DE |  |  | OK | 20489 | OK |  | #VALUE! | #N/A | 39
| 1631 | 1088048 | 1013065 |  | UPONOR VARIO S КОЛЛЕКТОР С КЛАПАНАМИ СТАЛЬНОЙ, ВЫХОДЫ 5X3/4" ЕВРОКОНУС '1Ф | A | Выведен из ассортимента и заменён на новый аналог | ¦ |  | 0 | ¦ | 2017-01-31 | AO1: 1013065; AN1: 1135931 | 1135931 | 1135931 |  | Smart components | ШТ | 18923 | 24221 | 28% | 24221 | 28% | 20184.167 | 15769.167 | SALEABLE | SALEABLE | SALEABLE | 3.7 | 0.00729 | 0 | 0 | yes | yes | yes | 1 | 365 | 235 | 85 | 3.7 | 0.007291 | yes |  |  | 959 |  |  |  |  | KAMO VERTEILERSYSTEME GMBH, GERMANY | KAMO GMBH | DE |  |  | OK | 24221 | OK |  | #VALUE! | #N/A | 30
| 1632 | 1088049 | 1013066 |  | UPONOR VARIO S КОЛЛЕКТОР С КЛАПАНАМИ СТАЛЬНОЙ, ВЫХОДЫ 6X3/4" ЕВРОКОНУС '1И | B | Запланирован к выводу из ассортимента и замене на новый аналог | ¦ |  | 0 | ¦ | 2017-01-31 | AO1: 1013066; AN1: 1135932 | 1135932 | 1135932 |  | Smart components | ШТ | 21951 | 28097 | 28% | 28097 | 28% | 23414.167 | 18292.5 | SALEABLE | SALEABLE | SALEABLE | 4.1 | 0.01098 | 21 | 20 | yes | yes | yes | 1 | 565 | 235 | 85 | 4.1 | 0.011286 | yes |  |  | 869 |  |  |  |  | KAMO VERTEILERSYSTEME GMBH, GERMANY | PRO:HA3 | DE |  | AV | OK | 28097 | OK |  | #VALUE! | #N/A | 43
| 1633 | 1088050 | 1013067 |  | UPONOR VARIO S КОЛЛЕКТОР С КЛАПАНАМИ СТАЛЬНОЙ, ВЫХОДЫ 7X3/4" ЕВРОКОНУС '1Ф | A | Запланирован к выводу из ассортимента и замене на новый аналог | ¦ |  | 0 | ¦ | 2017-01-31 | AO1: 1013067; AN1: 1135933 | 1135933 | 1135933 |  | Smart components | ШТ | 24867 | 31830 | 28% | 31830 | 28% | 26525 | 20722.5 | SALEABLE | SALEABLE | SALEABLE | 4.6 | 0.01129 | 3 | 0 | yes | yes | yes | 1 | 565 | 235 | 85 | 4.6 | 0.011286 | yes |  |  | 716 |  |  |  |  | KAMO VERTEILERSYSTEME GMBH, GERMANY | KAMO GMBH | DE |  | AV | OK | 31830 | OK |  | #VALUE! | 31830 | 45
| 1634 | 1088051 | 1013068 |  | UPONOR VARIO S КОЛЛЕКТОР С КЛАПАНАМИ СТАЛЬНОЙ, ВЫХОДЫ 8X3/4" ЕВРОКОНУС '1Ф | A | Выведен из ассортимента и заменён на новый аналог | ¦ |  | 0 | ¦ | 2017-01-31 | AO1: 1013068; AN1: 1135934 | 1135934 | 1135934 |  | Smart components | ШТ | 27896 | 35707 | 28% | 35707 | 28% | 29755.833 | 23246.667 | SALEABLE | SALEABLE | SALEABLE | 5 | 0.01129 | 0 | 0 | yes | yes | yes | 1 | 565 | 235 | 85 | 5 | 0.011286 | yes |  |  | 595 |  |  |  |  | KAMO VERTEILERSYSTEME GMBH, GERMANY | KAMO GMBH | DE |  |  | OK | 35707 | OK |  | #VALUE! | #N/A | 9
| 1635 | 1088052 | 1013069 |  | UPONOR VARIO S КОЛЛЕКТОР С КЛАПАНАМИ СТАЛЬНОЙ, ВЫХОДЫ 9X3/4" ЕВРОКОНУС '1И | B | Выведен из ассортимента и заменён на новый аналог | ¦ |  | 0 | ¦ | 2016-12-02 | AO1: 1013069; AN1: 1135935 | 1135935 | 1135935 |  | Smart components | ШТ | 30812 | 39439 | 28% | 39439 | 28% | 32865.833 | 25676.667 | SALEABLE | SALEABLE | SALEABLE | 5.5 | 0.01129 | 0 | 0 | yes | yes | yes | 1 | 565 | 235 | 85 | 5.5 | 0.011286 | yes |  |  | 400 |  |  |  |  | KAMO VERTEILERSYSTEME GMBH, GERMANY | KAMO GMBH | DE |  |  | OK | 39439 | OK |  | #VALUE! | #N/A | 2
| 1636 | 1088053 | 1013070 |  | UPONOR VARIO S КОЛЛЕКТОР С КЛАПАНАМИ СТАЛЬНОЙ, ВЫХОДЫ 10X3/4" ЕВРОКОНУС '1И | B | Выведен из ассортимента и заменён на новый аналог | ¦ |  | 0 | ¦ | 2017-03-30 | AO1: 1013070; AN1: 1135936 | 1135936 | 1135936 |  | Smart components | ШТ | 33727 | 43171 | 28% | 43171 | 28% | 35975.833 | 28105.833 | SALEABLE | SALEABLE | SALEABLE | 6 | 0.01528 | 0 | 0 | yes | yes | yes | 1 | 765 | 235 | 85 | 6 | 0.015281 | yes |  |  | 337 |  |  |  |  | KAMO VERTEILERSYSTEME GMBH, GERMANY | KAMO GMBH | DE |  |  | OK | 43171 | OK |  | #VALUE! | #N/A | 12
| 1637 | 1088054 | 1013071 |  | UPONOR VARIO S КОЛЛЕКТОР С КЛАПАНАМИ СТАЛЬНОЙ, ВЫХОДЫ 11X3/4" ЕВРОКОНУС '1И | B | Выведен из ассортимента и заменён на новый аналог | ¦ |  | 0 | ¦ | 2016-12-02 | AO1: 1013071; AN1: 1135937 | 1135937 | 1135937 |  | Smart components | ШТ | 36756 | 47048 | 28% | 47048 | 28% | 39206.667 | 30630 | SALEABLE | SALEABLE | SALEABLE | 6.4 | 0.01528 | 0 | 0 | yes | yes | yes | 1 | 765 | 235 | 85 | 6.4 | 0.015281 | yes |  |  | 213 |  |  |  |  | KAMO VERTEILERSYSTEME GMBH, GERMANY | PRO:HA3 | DE |  |  | OK | 47048 | OK |  | #VALUE! | #N/A | 3
| 1638 | 1088055 | 1013072 |  | UPONOR VARIO S КОЛЛЕКТОР С КЛАПАНАМИ СТАЛЬНОЙ, ВЫХОДЫ 12X3/4" ЕВРОКОНУС '1И | B | Выведен из ассортимента и заменён на новый аналог | ¦ |  | 0 | ¦ | 2016-12-26 | AO1: 1013072; AN1: 1135938 | 1135938 | 1135938 |  | Smart components | ШТ | 39671 | 50779 | 28% | 50779 | 28% | 42315.833 | 33059.167 | SALEABLE | SALEABLE | SALEABLE | 6.9 | 0.01528 | 0 | 0 | yes | yes | yes | 1 | 765 | 235 | 85 | 6.9 | 0.015281 | yes |  |  | 255 |  |  |  |  | KAMO VERTEILERSYSTEME GMBH, GERMANY | PRO:HA3 | DE |  |  | OK | 50779 | OK |  | #VALUE! | #N/A | 2
| 1639 | 1088868 |  |  | UPONOR VARIO S КОЛЛЕКТОР С КЛАПАНАМИ СТАЛЬНОЙ, ВЫХОДЫ 13X3/4" ЕВРОКОНУС '1И | B |  | ¦ |  | 0 | ¦ | 2016-12-26 | [9 empty] | Smart components | ШТ | 52462 | 67151 | 28% | 67151 | 28% | 55959.167 | 43718.333 | SALEABLE | SALEABLE | SALEABLE | 7.4 | 0.01528 | 0 | 0 | yes | no | yes | 1 | 765 | 235 | 85 | 7.4 | 0.015281 | yes | 2017-02-20 |  | 61 |  |  |  |  | KAMO VERTEILERSYSTEME GMBH, GERMANY | KAMO GMBH | DE |  |  | OK | NF | #VALUE! |  | #VALUE! | #N/A | 4
| 1640 | 1088869 |  |  | UPONOR VARIO S КОЛЛЕКТОР С КЛАПАНАМИ СТАЛЬНОЙ, ВЫХОДЫ 14X3/4" ЕВРОКОНУС '1А | F | Ограниченно доступен в пределах складских остатков | ¦ |  | 0 | ¦ | 2016-12-26 | [9 empty] | Smart components | ШТ | 55858 | 71498 | 28% | 71498 | 28% | 59581.667 | 46548.333 | SALEABLE | SALEABLE | SALEABLE | 7.9 | 0.01828 | 3 | 0 | yes | yes | yes | 1 | 915 | 235 | 85 | 7.9 | 0.018277 | yes | 2017-02-20 |  | 41 |  |  |  |  | KAMO VERTEILERSYSTEME GMBH, GERMANY | KAMO GMBH | DE |  | AV | OK | 71498 | OK |  | #VALUE! | 71498 | 3
| 1641 | 1088870 |  |  | UPONOR VARIO S КОЛЛЕКТОР С КЛАПАНАМИ СТАЛЬНОЙ, ВЫХОДЫ 15X3/4" ЕВРОКОНУС '1У | E | Ограниченно доступен в пределах складских остатков | ¦ |  | 0 | ¦ | 2016-12-26 | [9 empty] | Smart components | ШТ | 59254 | 75845 | 28% | 75845 | 28% | 63204.167 | 49378.333 | SALEABLE | SALEABLE | SALEABLE | 8.4 | 0.01828 | 3 | 0 | yes | yes | yes | 1 | 915 | 235 | 85 | 8.4 | 0.018277 | yes | 2017-02-20 |  | 22 |  |  |  |  | KAMO VERTEILERSYSTEME GMBH, GERMANY | KAMO GMBH | DE |  | AV | OK | 75845 | OK |  | #VALUE! | 75845 | 2
| 1642 | 1088871 |  |  | UPONOR VARIO S КОЛЛЕКТОР С КЛАПАНАМИ СТАЛЬНОЙ, ВЫХОДЫ 16X3/4" ЕВРОКОНУС '1У | E | Ограниченно доступен в пределах складских остатков | ¦ |  | 0 | ¦ | 2016-12-26 | [9 empty] | Smart components | ШТ | 62652 | 80194 | 28% | 80194 | 28% | 66828.333 | 52210 | SALEABLE | SALEABLE | SALEABLE | 8.9 | 0.01828 | 4 | 0 | yes | yes | yes | 1 | 915 | 235 | 85 | 8.9 | 0.018277 | yes | 2017-02-20 |  | 18 |  |  |  |  | KAMO VERTEILERSYSTEME GMBH, GERMANY | KAMO GMBH | DE |  | AV | OK | NF | #VALUE! |  | #VALUE! | #N/A | 0
| 1643 | 1088056 |  |  | UPONOR SPI VARIO S ЗАПАСНОЙ ЗАПОРНЫЙ КЛАПАН ДЛЯ КОЛЛЕКТОРА LS '10Щ | O | Выведен из ассортимента | ¦ |  | 0 | ¦ | 2016-12-26 | [9 empty] | Smart components | ШТ | 999 | 1099 | 10% | 1099 | 10.01% | 915.833 | 832.5 | SALEABLE | INACTIVE | INACTIVE | 0.1 | 3e-05 | 0 | 0 | no | no | no | 10 | 190 | 140 | 110 | 1 | 0.002926 | yes |  |  | 15 |  |  |  |  | KAMO VERTEILERSYSTEME GMBH, GERMANY | KAMO GMBH | DE |  |  | OK | NF | #VALUE! |  | #VALUE! | #N/A | 0
| 1644 | 1086538 | 1013051 |  | UPONOR VARIO S КОЛЛЕКТОР С РАСХОДОМЕРАМИ СТАЛЬНОЙ, ВЫХОДЫ 2X3/4 ЕВРОКОНУС '1И | B | Выведен из ассортимента и заменён на новый аналог | ¦ |  | 0 | ¦ | 2016-08-22 | AO1: 1013051; AN1: 1135939 | 1135939 | 1135939 |  | Smart components | ШТ | 11858 | 15178 | 28% | 15178 | 28% | 12648.333 | 9881.667 | SALEABLE | SALEABLE | SALEABLE | 1.7 | 0.00562 | 0 | 0 | yes | yes | yes | 1 | 365 | 235 | 85 | 1.7 | 0.007291 | yes | 2016-08-01 |  | 811 |  |  |  |  | KAMO VERTEILERSYSTEME GMBH, GERMANY | PRO:HA3 | DE |  |  | OK | 15178 | OK |  | #VALUE! | #N/A | 53
| 1645 | 1086539 | 1013052 |  | UPONOR VARIO S КОЛЛЕКТОР С РАСХОДОМЕРАМИ СТАЛЬНОЙ, ВЫХОДЫ 3X3/4 ЕВРОКОНУС '1И | B | Запланирован к выводу из ассортимента и замене на новый аналог | ¦ |  | 0 | ¦ | 2017-03-28 | AO1: 1013052; AN1: 1135940 | 1135940 | 1135940 |  | Smart components | ШТ | 15334 | 19627 | 28% | 19627 | 28% | 16355.833 | 12778.333 | SALEABLE | SALEABLE | SALEABLE | 2.7 | 0.00696 | 13 | 0 | yes | yes | yes | 1 | 260 | 85 | 365 | 2.7 | 0.008067 | yes | 2016-05-31 |  | 1099 |  |  |  |  | KAMO VERTEILERSYSTEME GMBH, GERMANY | PRO:HA3 | DE |  | AV | OK | 19627 | OK |  | #VALUE! | 19627 | 44
| 1646 | 1086540 | 1013053 |  | UPONOR VARIO S КОЛЛЕКТОР С РАСХОДОМЕРАМИ СТАЛЬНОЙ, ВЫХОДЫ 4X3/4 ЕВРОКОНУС '1Ф | A | Выведен из ассортимента и заменён на новый аналог | ¦ |  | 0 | ¦ | 2016-08-22 | AO1: 1013053; AN1: 1135941 | 1135941 | 1135941 |  | Smart components | ШТ | 18923 | 24221 | 28% | 24221 | 28% | 20184.167 | 15769.167 | SALEABLE | SALEABLE | SALEABLE | 3.1 | 0.00729 | 0 | 0 | yes | yes | yes | 1 | 365 | 235 | 85 | 3.1 | 0.007291 | yes | 2016-05-31 |  | 1368 |  |  |  |  | KAMO VERTEILERSYSTEME GMBH, GERMANY | KAMO GMBH | DE |  |  | OK | 24221 | OK |  | #VALUE! | #N/A | 133
| 1647 | 1086541 | 1013054 |  | UPONOR VARIO S КОЛЛЕКТОР С РАСХОДОМЕРАМИ СТАЛЬНОЙ, ВЫХОДЫ 5X3/4 ЕВРОКОНУС '1Ф | A | Выведен из ассортимента и заменён на новый аналог | ¦ |  | 0 | ¦ | 2017-01-31 | AO1: 1013054; AN1: 1135942 | 1135942 | 1135942 |  | Smart components | ШТ | 22400 | 28672 | 28% | 28672 | 28% | 23893.333 | 18666.667 | SALEABLE | SALEABLE | SALEABLE | 3.7 | 0.00729 | 0 | 0 | yes | yes | yes | 1 | 365 | 235 | 85 | 3.7 | 0.007291 | yes | 2016-05-31 |  | 1284 |  |  |  |  | KAMO VERTEILERSYSTEME GMBH, GERMANY | PRO:HA3 | DE |  |  | OK | 28672 | OK |  | #VALUE! | #N/A | 100
| 1648 | 1086542 | 1013055 |  | UPONOR VARIO S КОЛЛЕКТОР С РАСХОДОМЕРАМИ СТАЛЬНОЙ, ВЫХОДЫ 6X3/4 ЕВРОКОНУС '1Ф | A | Выведен из ассортимента и заменён на новый аналог | ¦ |  | 0 | ¦ | 2016-08-22 | AO1: 1013055; AN1: 1135943 | 1135943 | 1135943 |  | Smart components | ШТ | 25877 | 33123 | 28% | 33123 | 28% | 27602.5 | 21564.167 | SALEABLE | SALEABLE | SALEABLE | 4.1 | 0.01098 | 0 | 0 | yes | yes | yes | 1 | 565 | 235 | 85 | 4.1 | 0.011286 | yes | 2016-05-31 |  | 1487 |  |  |  |  | KAMO VERTEILERSYSTEME GMBH, GERMANY | KAMO GMBH | DE |  |  | OK | 33123 | OK |  | #VALUE! | #N/A | 78
| 1649 | 1086543 | 1013056 |  | UPONOR VARIO S КОЛЛЕКТОР С РАСХОДОМЕРАМИ СТАЛЬНОЙ, ВЫХОДЫ 7X3/4 ЕВРОКОНУС '1Ф | A | Выведен из ассортимента и заменён на новый аналог | ¦ |  | 0 | ¦ | 2016-08-22 | AO1: 1013056; AN1: 1135944 | 1135944 | 1135944 |  | Smart components | ШТ | 29466 | 37717 | 28% | 37717 | 28% | 31430.833 | 24555 | SALEABLE | SALEABLE | SALEABLE | 4.6 | 0.01129 | 0 | 0 | yes | yes | yes | 1 | 565 | 235 | 85 | 4.6 | 0.011286 | yes | 2016-05-31 |  | 977 |  |  |  |  | KAMO VERTEILERSYSTEME GMBH, GERMANY | KAMO GMBH | DE |  |  | OK | 37717 | OK |  | #VALUE! | #N/A | 10
| 1650 | 1086544 | 1013057 |  | UPONOR VARIO S КОЛЛЕКТОР С РАСХОДОМЕРАМИ СТАЛЬНОЙ, ВЫХОДЫ 8X3/4 ЕВРОКОНУС '1Ф | A | Выведен из ассортимента и заменён на новый аналог | ¦ |  | 0 | ¦ | 2016-08-22 | AO1: 1013057; AN1: 1135945 | 1135945 | 1135945 |  | Smart components | ШТ | 32942 | 42166 | 28% | 42166 | 28% | 35138.333 | 27451.667 | SALEABLE | SALEABLE | SALEABLE | 5 | 0.01129 | 0 | 0 | yes | yes | yes | 1 | 565 | 235 | 85 | 5 | 0.011286 | yes | 2016-05-31 |  | 1154 |  |  |  |  | KAMO VERTEILERSYSTEME GMBH, GERMANY | PRO:HA3 | DE |  |  | OK | 42166 | OK |  | #VALUE! | #N/A | 130
| 1651 | 1086545 | 1013058 |  | UPONOR VARIO S КОЛЛЕКТОР С РАСХОДОМЕРАМИ СТАЛЬНОЙ, ВЫХОДЫ 9X3/4 ЕВРОКОНУС '1Ф | A | Выведен из ассортимента и заменён на новый аналог | ¦ |  | 0 | ¦ | 2016-08-22 | AO1: 1013058; AN1: 1135946 | 1135946 | 1135946 |  | Smart components | ШТ | 36419 | 46616 | 28% | 46616 | 28% | 38846.667 | 30349.167 | SALEABLE | SALEABLE | SALEABLE | 5.5 | 0.01129 | 0 | 0 | yes | yes | yes | 1 | 565 | 235 | 85 | 5.5 | 0.011286 | yes | 2016-05-31 |  | 806 |  |  |  |  | KAMO VERTEILERSYSTEME GMBH, GERMANY | KAMO GMBH | DE |  |  | OK | 46616 | OK |  | #VALUE! | #N/A | 49
| 1652 | 1086546 | 1013059 |  | UPONOR VARIO S КОЛЛЕКТОР С РАСХОДОМЕРАМИ СТАЛЬНОЙ, ВЫХОДЫ 10X3/4 ЕВРОКОНУС '1Ф | A | Выведен из ассортимента и заменён на новый аналог | ¦ |  | 0 | ¦ | 2016-08-22 | AO1: 1013059; AN1: 1135947 | 1135947 | 1135947 |  | Smart components | ШТ | 40008 | 51210 | 28% | 51210 | 28% | 42675 | 33340 | SALEABLE | SALEABLE | SALEABLE | 6 | 0.01528 | 0 | 0 | yes | yes | yes | 1 | 765 | 235 | 85 | 6 | 0.015281 | yes | 2016-05-31 |  | 882 |  |  |  |  | KAMO VERTEILERSYSTEME GMBH, GERMANY | PRO:HA3 | DE |  |  | OK | 51210 | OK |  | #VALUE! | #N/A | 40
| 1653 | 1086547 | 1013060 |  | UPONOR VARIO S КОЛЛЕКТОР С РАСХОДОМЕРАМИ СТАЛЬНОЙ, ВЫХОДЫ 11X3/4 ЕВРОКОНУС '1И | B | Запланирован к выводу из ассортимента и замене на новый аналог | ¦ |  | 0 | ¦ | 2017-01-31 | AO1: 1013060; AN1: 1135948 | 1135948 | 1135948 |  | Smart components | ШТ | 43485 | 55661 | 28% | 55661 | 28% | 46384.167 | 36237.5 | SALEABLE | SALEABLE | SALEABLE | 6.4 | 0.01528 | 10 | 0 | yes | yes | yes | 1 | 765 | 235 | 85 | 6.4 | 0.015281 | yes | 2016-05-31 |  | 433 |  |  |  |  | KAMO VERTEILERSYSTEME GMBH, GERMANY | KAMO GMBH | DE |  | AV | OK | 55661 | OK |  | #VALUE! | 55661 | 49
| 1654 | 1086548 | 1013061 |  | UPONOR VARIO S КОЛЛЕКТОР С РАСХОДОМЕРАМИ СТАЛЬНОЙ, ВЫХОДЫ 12X3/4 ЕВРОКОНУС '1Ф | A | Выведен из ассортимента и заменён на новый аналог | ¦ |  | 0 | ¦ | 2016-08-01 | AO1: 1013061; AN1: 1135949 | 1135949 | 1135949 |  | Smart components | ШТ | 46961 | 60110 | 28% | 60110 | 28% | 50091.667 | 39134.167 | SALEABLE | SALEABLE | SALEABLE | 6.9 | 0.01528 | 0 | 0 | yes | yes | yes | 1 | 765 | 235 | 85 | 6.9 | 0.015281 | yes | 2016-05-31 |  | 711 |  |  |  |  | KAMO VERTEILERSYSTEME GMBH, GERMANY | PRO:HA3 | DE |  |  | OK | 60110 | OK |  | #VALUE! | #N/A | 119
| 1655 | 1088864 |  |  | UPONOR VARIO S КОЛЛЕКТОР С РАСХОДОМЕРАМИ СТАЛЬНОЙ, ВЫХОДЫ 13X3/4 ЕВРОКОНУС '1И | B |  | ¦ |  | 0 | ¦ | 2016-05-31 | [9 empty] | Smart components | ШТ | 55858 | 71498 | 28% | 71498 | 28% | 59581.667 | 46548.333 | SALEABLE | SALEABLE | SALEABLE | 7.4 | 0.013483 | 0 | 0 | yes | no | yes | 1 | 765 | 235 | 85 | 7.4 | 0.015281 | yes | 2017-02-20 |  | 138 |  |  |  |  | KAMO VERTEILERSYSTEME GMBH, GERMANY | KAMO GMBH | DE |  |  | OK | NF | #VALUE! |  | #VALUE! | #N/A | 17
| 1656 | 1088865 |  |  | UPONOR VARIO S КОЛЛЕКТОР С РАСХОДОМЕРАМИ СТАЛЬНОЙ, ВЫХОДЫ 14X3/4 ЕВРОКОНУС '1И | B |  | ¦ |  | 0 | ¦ | 2016-05-31 | [9 empty] | Smart components | ШТ | 59254 | 75845 | 28% | 75845 | 28% | 63204.167 | 49378.333 | SALEABLE | SALEABLE | SALEABLE | 7.9 | 0.01613 | 0 | 0 | yes | no | yes | 1 | 915 | 235 | 85 | 7.9 | 0.018277 | yes | 2017-02-20 |  | 137 |  |  |  |  | KAMO VERTEILERSYSTEME GMBH, GERMANY | KAMO GMBH | DE |  |  | OK | NF | #VALUE! |  | #VALUE! | #N/A | 16
| 1657 | 1088866 |  |  | UPONOR VARIO S КОЛЛЕКТОР С РАСХОДОМЕРАМИ СТАЛЬНОЙ, ВЫХОДЫ 15X3/4 ЕВРОКОНУС '1У | E |  | ¦ |  | 0 | ¦ | 2016-05-31 | [9 empty] | Smart components | ШТ | 62652 | 80194 | 28% | 80194 | 28% | 66828.333 | 52210 | SALEABLE | SALEABLE | SALEABLE | 8.4 | 0.01613 | 0 | 0 | yes | no | yes | 1 | 915 | 235 | 85 | 8.4 | 0.018277 | yes | 2017-02-20 |  | 39 |  |  |  |  | KAMO VERTEILERSYSTEME GMBH, GERMANY | KAMO GMBH | DE |  |  | OK | NF | #VALUE! |  | #VALUE! | #N/A | 1
| 1658 | 1088867 |  |  | UPONOR VARIO S КОЛЛЕКТОР С РАСХОДОМЕРАМИ СТАЛЬНОЙ, ВЫХОДЫ 16X3/4 ЕВРОКОНУС '1А | F | Ограниченно доступен в пределах складских остатков | ¦ |  | 0 | ¦ | 2016-05-31 | [9 empty] | Smart components | ШТ | 66046 | 84539 | 28% | 84539 | 28% | 70449.167 | 55038.333 | SALEABLE | SALEABLE | SALEABLE | 8.9 | 0.01613 | 0 | 0 | yes | no | yes | 1 | 915 | 235 | 85 | 8.9 | 0.018277 | yes | 2017-02-20 |  | 72 |  |  |  |  | KAMO VERTEILERSYSTEME GMBH, GERMANY | KAMO GMBH | DE |  |  | OK | NF | #VALUE! |  | #VALUE! | 84539 | 5
| 1659 | 1086537 |  |  | UPONOR VARIO S ТЕРМОМЕТР '1П | G |  | ¦ |  | 0 | ¦ | [10 empty] | Smart components | ШТ | 2702 | 3458 | 28% | 3458 | 27.98% | 2881.667 | 2251.667 | SALEABLE | SALEABLE | SALEABLE | 0.053 | 0.00016 | 0 | 0 | yes | no | yes | 1 | 379 | 185 | 72 | 0.53 | 0.005048 | yes | 2016-10-10 |  | 1169 |  |  |  |  | KAMO VERTEILERSYSTEME GMBH, GERMANY | PRO:HA3 | QU |  |  | OK | NF | #VALUE! |  | #VALUE! | #N/A | 11
| 1660 | 1087607 |  |  | UPONOR SPI VARIO S ЗАПАСНАЯ КОЛБА ДЛЯ РАСХОДОМЕРА '10Щ | O | Выведен из ассортимента | ¦ |  | 0 | ¦ | [10 empty] | Smart components | ШТ | 434.98 | 478.48 | 10% | 478.48 | 10% | 398.733 | 362.483 | SALEABLE | SALEABLE | SALEABLE | 0.9 | 0.002926 | 0 | 0 | no | no | no | 10 | 190 | 140 | 110 | 9 | 0.002926 | yes | 2016-10-10 |  | 30 |  |  |  |  | KAMO VERTEILERSYSTEME GMBH, GERMANY | KAMO GMBH | DE |  |  | OK | NF | #VALUE! |  | #VALUE! | #N/A | 0
| 1661 | 1087608 |  |  | UPONOR SPI VARIO S ЗАПАСНОЙ РАСХОДОМЕР '10П | G |  | ¦ |  | 0 | ¦ | [10 empty] | Smart components | ШТ | 1554 | 1989 | 28% | 1989 | 27.99% | 1657.5 | 1295 | SALEABLE | SALEABLE | SALEABLE | 0.7 | 6e-05 | 0 | 0 | yes | no | yes | 10 | 190 | 140 | 110 | 7 | 0.002926 | yes | 2016-10-10 |  | 334 |  |  |  |  | Taconova Group, Czech Republic/ KAMO VERTEILERSYSTEME GMBH, GERMANY | KAMO GMBH | DE |  |  | OK | NF | #VALUE! |  | #VALUE! | #N/A | 3
| 1662 | 1087609 |  |  | UPONOR SPI VARIO S ЗАПАСНОЙ РЕГУЛИРОВОЧНЫЙ КЛАПАН '10П | G |  | ¦ |  | 0 | ¦ | [10 empty] | Smart components | ШТ | 990 | 1267 | 28% | 1267 | 27.98% | 1055.833 | 825 | SALEABLE | SALEABLE | SALEABLE | 0.1 | 0.00293 | 0 | 0 | yes | no | yes | 10 | 190 | 140 | 110 | 1 | 0.002926 | yes | 2016-10-10 |  | 24 |  |  |  |  | KAMO VERTEILERSYSTEME GMBH, GERMANY | KAMO GMBH | DE |  |  | OK | NF | #VALUE! |  | #VALUE! | #N/A | 0
| 1663 | 1005100 |  |  | UPONOR VARIO БАЛАНСИРОВОЧНЫЕ КЛАПАНЫ ДЛЯ КОЛЛЕКТОРОВ G1-RP1 '1Ф | A |  | ¦ |  | 0 | ¦ | [10 empty] | UFH components | КОМП. | 8931 | 11432 | 28% | 11432 | 28% | 9526.667 | 7442.5 | SALEABLE | SALEABLE | SALEABLE | 0.78 | 0.00048 | 0 | 0 | yes | no | yes | 1 | 150 | 75 | 55 | 0.78 | 0.000619 | yes |  |  | 1654 |  |  |  |  | AFRISO-EURO-INDEX GMBH, GERMANY | AFRISO-EURO-INDEX GMBH | DE |  |  | OK | NF | #VALUE! |  | #VALUE! | #N/A | 2
| 1664 | 1086558 | 1012913 |  | UPONOR VARIO КРАН ШАРОВОЙ 3/4" - G1 '1И | B |  | ¦ |  | 0 | ¦ |  | AO1: 1012913 |  |  |  | SMART components | КОМП. | 4112 | 5263 | 28% | 5263 | 27.99% | 4385.833 | 3426.667 | SALEABLE | SALEABLE | SALEABLE | 0.45 | 0.000188 | 0 | 0 | yes | no | yes | 1 | 60 | 60 | 75 | 0.45 | 0.00027 | yes | 2016-06-21 |  | 1753 |  |  |  |  | BIANCHI F.LLI S.P.A., ITALY/Hans Straub OHG, GERMANY | PRO:HA3 | IT |  |  | OK | NF | #VALUE! |  | #VALUE! | #N/A | 35
| 1665 | 1059132 | 1032701 |  | UPONOR VARIO КРАН ШАРОВОЙ G1"НР-G1"ВР, КОМПЛЕКТ '1И | B | Выведен из ассортимента и заменён на новый аналог | ¦ |  | 0 | ¦ |  | AO1: 1032701; AN1: 1135962 | 1135962 | 1135962 |  | UFH components | КОМП. | 3902 | 4994 | 28% | 4994 | 27.99% | 4161.667 | 3251.667 | SALEABLE | SALEABLE | SALEABLE | 0.95 | 0.000476 | 0 | 0 | yes | yes | yes | 1 | 144 | 73 | 44 | 0.95 | 0.000463 | yes | 2017-12-27 |  | 3230 |  |  |  |  | AFRISO-EURO-INDEX GMBH, GERMANY; Te-sa S.R.L., ITALY;AFRISO ЕМА АВ ;AFRISO-EUROGAUGE Ltd;VELTA EUROJAUGE | PRO:VA3 | IT |  |  | OK | 4994 | OK |  | #VALUE! | #N/A | 64
| 1666 | 1086559 |  |  | UPONOR VARIO КРАН ШАРОВОЙ УГЛОВОЙ 3/4" - G1 '1И | B | Выведен из ассортимента и заменён на новый аналог | ¦ |  | 0 | ¦ |  | AN1: 1135964 | 1135964 | 1135964 |  | SMART components | КОМП. | 6223 | 7965 | 28% | 7965 | 27.99% | 6637.5 | 5185.833 | SALEABLE | SALEABLE | SALEABLE | 0.78 | 0.001047 | 0 | 0 | yes | yes | yes | 1 | 115 | 70 | 130 | 0.78 | 0.001047 | yes | 2016-06-21 |  | 1329 |  |  |  |  | HESAG (Herb System Technik AG) SWITZERLAND | PRO:HA3 | CH |  |  | OK | 7965 | OK |  | #VALUE! | #N/A | 52
| 1667 | 1090732 |  |  | UPONOR VARIO УГЛОВОЙ КРАН ШАРОВОЙ G1-RP1 '1С | C |  | ¦ |  | 0 | ¦ | [10 empty] | SMART components | КОМП. | 7677 | 9827 | 28% | 9827 | 28.01% | 8189.167 | 6397.5 | SALEABLE | SALEABLE | SALEABLE | 0.35 | 0.0012 | 0 | 0 | yes | no | yes | 1 | 150 | 100 | 80 | 0.35 | 0.0012 | yes | 2020-09-29 |  | 33 |  |  |  |  | KAMO GMBH, GERMANY | KAMO GMBH | DE |  |  | OK | 9827 | OK |  | #VALUE! | #N/A | 0
|  | 1136593 | 1093473 | =proper(F1781) | USYSTEMS коллекторный шкаф встраиваемый 550x730x110 мм '1И | B | Регулярный ассортимент | [5 empty] | AO1: 1093473 |  |  |  | UFH components | ШТ |  | 23563 |  | 23563 |  | 19635.833 |  |  |  |  | 8.32 | 0.060063 | 0 | 0 | yes | yes | yes | 1 | 620 | 125 | 775 | 8.617 | 0.060063 |  |  | RU | [9 empty] | AV | OK | NF | #VALUE! | 19636 | OK | #N/A | 0
|  | 1136594 | 1093474 |  | USYSTEMS коллекторный шкаф встраиваемый 700x730x110 мм '1И | B | Регулярный ассортимент | [5 empty] | AO1: 1093474 |  |  |  | UFH components | ШТ |  | 27128 |  | 27128 |  | 22606.667 |  |  |  |  | 9.86 | 0.06886 | 1 | 0 | yes | yes | yes | 1 | 770 | 125 | 775 | 10.162 | 0.074594 |  |  | RU | [9 empty] | AV | OK | NF | #VALUE! | 22607 | OK | #N/A | 0
|  | 1136595 | 1093475 |  | USYSTEMS коллекторный шкаф встраиваемый 850x730x110 мм '1И | B | Регулярный ассортимент | [5 empty] | AO1: 1093475 |  |  |  | UFH components | ШТ |  | 31088 |  | 31088 |  | 25906.667 |  |  |  |  | 11.41 | 0.089125 | 0 | 0 | yes | yes | yes | 1 | 920 | 125 | 775 | 11.707 | 0.089125 |  |  | RU | [9 empty] | AV | OK | NF | #VALUE! | 25907 | OK | #N/A | 0
|  | 1136596 | 1093476 |  | USYSTEMS коллекторный шкаф встраиваемый 1000x730x110 мм '1Ф | A | Регулярный ассортимент | [5 empty] | AO1: 1093476 |  |  |  | UFH components | ШТ |  | 34654 |  | 34654 |  | 28878.333 |  |  |  |  | 12.95 | 0.09622 | 0 | 0 | yes | yes | yes | 1 | 1070 | 125 | 775 | 13.252 | 0.10366 |  |  | RU | [9 empty] | AV | OK | NF | #VALUE! | 28878 | OK | #N/A | 0
|  | 1136597 | 1093477 |  | USYSTEMS коллекторный шкаф встраиваемый 1150x730x110 мм '1С | C | Регулярный ассортимент | [5 empty] | AO1: 1093477 |  |  |  | UFH components | ШТ |  | 38218 |  | 38218 |  | 31848.333 |  |  |  |  | 14.5 | 0.11819 | 0 | 0 | yes | yes | yes | 1 | 1220 | 125 | 775 | 14.797 | 0.11819 |  |  | RU | [9 empty] | AV | OK | NF | #VALUE! | 31848 | OK | #N/A | 0
|  | 1136598 | 1093478 |  | USYSTEMS коллекторный шкаф встраиваемый 1300x730x110 мм '1С | C | Регулярный ассортимент | [5 empty] | AO1: 1093478 |  |  |  | UFH components | ШТ |  | 45347 |  | 45347 |  | 37789.167 |  |  |  |  | 16.04 | 0.12358 | 0 | 0 | yes | yes | yes | 1 | 1370 | 125 | 775 | 16.343 | 0.13272 |  |  | RU | [9 empty] | AV | OK | NF | #VALUE! | 37789 | OK | #N/A | 0
|  | 1136599 | 1046996 |  | USYSTEMS коллекторный шкаф накладной 555x810x160 мм '1И | B | Регулярный ассортимент | [5 empty] | AO1: 1046996 |  |  |  | UFH components | ШТ |  | 23689 |  | 23689 |  | 19740.833 |  |  |  |  | 9.33 | 0.080427 | 0 | 0 | yes | yes | yes | 1 | 830 | 570 | 170 | 9.33 | 0.080427 |  |  | RU | [9 empty] | AV | OK | NF | #VALUE! | 23689 | OK | #N/A | 0
|  | 1136600 | 1046997 |  | USYSTEMS коллекторный шкаф накладной 705x810x160 мм '1И | B | Регулярный ассортимент | [5 empty] | AO1: 1046997 |  |  |  | UFH components | ШТ |  | 27740 |  | 27740 |  | 23116.667 |  |  |  |  | 11.22 | 0.09137 | 0 | 0 | yes | yes | yes | 1 | 835 | 715 | 170 | 11.22 | 0.10149 |  |  | RU | [9 empty] | AV | OK | NF | #VALUE! | 27740 | OK | #N/A | 0
|  | 1136601 | 1046998 |  | USYSTEMS коллекторный шкаф накладной 785x810x160 мм '1И | B | Регулярный ассортимент | [5 empty] | AO1: 1046998 |  |  |  | UFH components | ШТ |  | 28052 |  | 28052 |  | 23376.667 |  |  |  |  | 12.19 | 0.11006 | 1 | 0 | yes | yes | yes | 1 | 830 | 780 | 170 | 12.19 | 0.11006 |  |  | RU | [9 empty] | AV | OK | NF | #VALUE! | 28052 | OK | #N/A | 0
|  | 1136602 | 1046999 |  | USYSTEMS коллекторный шкаф накладной 950x810x160 мм '1И | B | Регулярный ассортимент | [5 empty] | AO1: 1046999 |  |  |  | UFH components | ШТ |  | 34435 |  | 34435 |  | 28695.833 |  |  |  |  | 14 | 0.13728 | 0 | 0 | yes | yes | yes | 1 | 950 | 850 | 170 | 14 | 0.13728 |  |  | RU | [9 empty] | AV | OK | NF | #VALUE! | 34435 | OK | #N/A | 0
| 1668 | 1121509 |  |  | UPONOR VARIO C КОЛЛЕКТОРНЫЙ ШКАФ ВСТРАИВАЕМЫЙ 535X649X110 '1С | C |  |  |  | 0 | [11 empty] | UFH components | ШТ | 11500 | 14720 | 28% | 14720 | 28% | 12266.667 | 9583.333 | LAUNCH | SALEABLE | SALEABLE | 6.07 | 0.04196 | 0 | 0 | yes | no | yes | 1 | 590 | 680 | 125 | 6.07 | 0.05015 |  | 2021-11-22 |  | #N/A |  |  |  |  | CAPRICORN SP Z.O.O, PL | 0 | PL |  |  | OK | NF | #VALUE! |  | #VALUE! | #N/A | 0
| 1669 | 1121510 |  |  | UPONOR VARIO C КОЛЛЕКТОРНЫЙ ШКАФ ВСТРАИВАЕМЫЙ 680X649X110 '1С | C |  |  |  | 0 | [11 empty] | UFH components | ШТ | 13500 | 17280 | 28% | 17280 | 28% | 14400 | 11250 | LAUNCH | SALEABLE | SALEABLE | 7.53 | 0.053332 | 0 | 0 | yes | no | yes | 1 | 890 | 680 | 125 | 7.53 | 0.07565 |  | 2021-11-22 |  | #N/A |  |  |  |  | CAPRICORN SP Z.O.O, PL | 0 | PL |  |  | OK | NF | #VALUE! |  | #VALUE! | #N/A | 0
| 1670 | 1121511 |  |  | UPONOR VARIO C КОЛЛЕКТОРНЫЙ ШКАФ ВСТРАИВАЕМЫЙ 835X649X110 '1С | C |  |  |  | 0 | [11 empty] | UFH components | ШТ | 15900 | 20352 | 28% | 20352 | 28% | 16960 | 13250 | LAUNCH | SALEABLE | SALEABLE | 9.81 | 0.065489 | 0 | 0 | yes | no | yes | 1 | 890 | 680 | 125 | 9.81 | 0.07565 |  | 2021-11-22 |  | #N/A |  |  |  |  | CAPRICORN SP Z.O.O, PL | 0 | PL |  |  | OK | NF | #VALUE! |  | #VALUE! | #N/A | 0
| 1671 | 1121512 |  |  | UPONOR VARIO C КОЛЛЕКТОРНЫЙ ШКАФ ВСТРАИВАЕМЫЙ 1035X649X110 '1С | C |  |  |  | 0 | [11 empty] | UFH components | ШТ | 17100 | 21888 | 28% | 21888 | 28% | 18240 | 14250 | LAUNCH | SALEABLE | SALEABLE | 10.53 | 0.081175 | 0 | 0 | yes | no | yes | 1 | 1190 | 680 | 125 | 10.53 | 0.10115 |  | 2021-11-22 |  | #N/A |  |  |  |  | CAPRICORN SP Z.O.O, PL | 0 | PL |  |  | OK | NF | #VALUE! |  | #VALUE! | #N/A | 0
| 1672 | 1121513 |  |  | UPONOR VARIO C КОЛЛЕКТОРНЫЙ ШКАФ ВСТРАИВАЕМЫЙ 1135X649X110 '1С | C |  |  |  | 0 | [11 empty] | UFH components | ШТ | 18600 | 23808 | 28% | 23808 | 28% | 19840 | 15500 | LAUNCH | SALEABLE | SALEABLE | 12.7 | 0.089018 | 0 | 0 | yes | no | yes | 1 | 1190 | 680 | 125 | 12.7 | 0.10115 |  | 2021-11-22 |  | #N/A |  |  |  |  | CAPRICORN SP Z.O.O, PL | 0 | PL |  |  | OK | NF | #VALUE! |  | #VALUE! | #N/A | 0
| 1673 | 1093473 | 1046991 |  | UPONOR VARIO КОЛЛЕКТОРНЫЙ ШКАФ ВСТРАИВАЕМЫЙ 550X730X110MM '1И | B | Запланирован к выводу из ассортимента и замене на новый аналог | ¦ |  | 0 | ¦ |  | AO1: 1046991; AN1: 1136593 | 1136593 | 1136593 |  | UFH components | ШТ | 15341 | 19636 | 28% | 19636 | 28% | 16363.333 | 12784.167 | SALEABLE | SALEABLE | SALEABLE | 8.32 | 0.060063 | 12 | 0 | yes | yes | yes | 1 | 620 | 125 | 775 | 8.617 | 0.060063 | yes | 2019-04-23 |  | 220 |  |  |  |  | SLUSARSTWO PRODUKCYJNE, POLAND | CAPRICORN SP Z.O.O. | PL |  | AV | OK | 19636 | OK |  | #VALUE! | 19636 | 10
| 1674 | 1093474 | 1046992 |  | UPONOR VARIO КОЛЛЕКТОРНЫЙ ШКАФ ВСТРАИВАЕМЫЙ 700X730X110MM '1И | B | Запланирован к выводу из ассортимента и замене на новый аналог | ¦ |  | 0 | ¦ |  | AO1: 1046992; AN1: 1136594 | 1136594 | 1136594 |  | UFH components | ШТ | 17662 | 22607 | 28% | 22607 | 28% | 18839.167 | 14718.333 | SALEABLE | SALEABLE | SALEABLE | 9.86 | 0.06886 | 14 | 0 | yes | yes | yes | 1 | 770 | 125 | 775 | 10.162 | 0.074594 | yes | 2019-04-23 |  | 263 |  |  |  |  | SLUSARSTWO PRODUKCYJNE, POLAND | CAPRICORN SP Z.O.O. | PL |  | AV | OK | 22607 | OK |  | #VALUE! | 22607 | 31
| 1675 | 1093475 | 1046993 |  | UPONOR VARIO КОЛЛЕКТОРНЫЙ ШКАФ ВСТРАИВАЕМЫЙ 850X730X110MM '1И | B | Запланирован к выводу из ассортимента и замене на новый аналог | ¦ |  | 0 | ¦ |  | AO1: 1046993; AN1: 1136595 | 1136595 | 1136595 |  | UFH components | ШТ | 20240 | 25907 | 28% | 25907 | 28% | 21589.167 | 16866.667 | SALEABLE | SALEABLE | SALEABLE | 11.41 | 0.089125 | 8 | 0 | yes | yes | yes | 1 | 920 | 125 | 775 | 11.707 | 0.089125 | yes | 2019-04-23 |  | 248 |  |  |  |  | SLUSARSTWO PRODUKCYJNE, POLAND | CAPRICORN SP Z.O.O. | PL |  | AV | OK | 25907 | OK |  | #VALUE! | 25907 | 14
| 1676 | 1093476 | 1046994 |  | UPONOR VARIO КОЛЛЕКТОРНЫЙ ШКАФ ВСТРАИВАЕМЫЙ 1000X730X110MM '1Ф | B | Запланирован к выводу из ассортимента и замене на новый аналог | ¦ |  | 0 | ¦ |  | AO1: 1046994; AN1: 1136596 | 1136596 | 1136596 |  | UFH components | ШТ | 22561 | 28878 | 28% | 28878 | 28% | 24065 | 18800.833 | SALEABLE | SALEABLE | SALEABLE | 12.95 | 0.09622 | 22 | 0 | yes | yes | yes | 1 | 1070 | 125 | 775 | 13.252 | 0.10366 | yes | 2019-04-23 |  | 252 |  |  |  |  | SLUSARSTWO PRODUKCYJNE, POLAND | CAPRICORN SP Z.O.O. | PL |  | AV | OK | 28878 | OK |  | #VALUE! | 28878 | 14
| 1677 | 1093477 |  |  | UPONOR VARIO КОЛЛЕКТОРНЫЙ ШКАФ ВСТРАИВАЕМЫЙ 1150X730X110MM '1С | C | Выведен из ассортимента и заменён на новый аналог | ¦ |  | 0 | ¦ |  | AN1: 1136597 | 1136597 | 1136597 |  | UFH components | ШТ | 24881 | 31848 | 28% | 31848 | 28% | 26540 | 20734.167 | SALEABLE | SALEABLE | SALEABLE | 14.5 | 0.11819 | 0 | 0 | yes | yes | yes | 1 | 1220 | 125 | 775 | 14.797 | 0.11819 | yes | 2019-04-23 |  | 44 |  |  |  |  | SLUSARSTWO PRODUKCYJNE, POLAND | CAPRICORN SP Z.O.O. | PL |  |  | OK | 31848 | OK |  | #VALUE! | #N/A | 0
| 1678 | 1093478 | 1045477 |  | UPONOR VARIO КОЛЛЕКТОРНЫЙ ШКАФ ВСТРАИВАЕМЫЙ 1300X730X110MM '1С | C | Выведен из ассортимента и заменён на новый аналог | ¦ |  | 0 | ¦ |  | AO1: 1045477; AN1: 1136598 | 1136598 | 1136598 |  | UFH components | ШТ | 29523 | 37789 | 28% | 37789 | 28% | 31490.833 | 24602.5 | SALEABLE | SALEABLE | SALEABLE | 16.04 | 0.12358 | 0 | 0 | yes | yes | yes | 1 | 1370 | 125 | 775 | 16.343 | 0.13272 | yes | 2019-04-23 |  | 60 |  |  |  |  | SLUSARSTWO PRODUKCYJNE, POLAND | CAPRICORN SP Z.O.O. | PL |  |  | OK | 37789 | OK |  | #VALUE! | #N/A | 2
| 1679 | 1045478 | 1046996 |  | UPONOR VARIO КОЛЛЕКТОРНЫЙ ШКАФ НАКЛАДНОЙ AP 600X156MM '1И | B |  |  |  | 2023-03-31 |  |  | AO1: 1046996 |  |  |  | UFH components | ШТ |  | 22900 | #DIV/0! | 22900 | #DIV/0! |  | 0 | SALEABLE | 0% | 0% | 10.6 | 0.094063 | 0 | 0 |  | no | [10 empty] | #N/A |  |  |  |  | #N/A | PRINZ ENERGIETECHNIK GMBH | DE |  |  | OK | NF | #VALUE! | 23689 | 0.96669 | #N/A | 0
| 1680 | 1045479 | 1046997, 1046998 |  | UPONOR VARIO КОЛЛЕКТОРНЫЙ ШКАФ НАКЛАДНОЙ AP 800X156MM '1И | B |  |  |  | 2023-03-31 |  |  | AO1: 1046997; AO2: 1046998 |  |  |  | UFH components | ШТ |  | 25900 | #DIV/0! | 25900 | #DIV/0! |  | 0 | SALEABLE | 0% | 0% | 13 | 0.11915 | 0 | 0 |  | no | [10 empty] | #N/A |  |  |  |  | #N/A | PRINZ ENERGIETECHNIK GMBH | DE |  |  | OK | NF | #VALUE! |  | #VALUE! | #N/A | 0
| 1681 | 1045480 | 1046999 |  | UPONOR VARIO КОЛЛЕКТОРНЫЙ ШКАФ НАКЛАДНОЙ AP 1000X156MM '1И | B |  |  |  | 2023-03-31 |  |  | AO1: 1046999 |  |  |  | UFH components | ШТ |  | 30900 | #DIV/0! | 30900 | #DIV/0! |  | 0 | SALEABLE | 0% | 0% | 14.6 | 0.14912 | 0 | 0 |  | no | [10 empty] | #N/A |  |  |  |  | #N/A | PRINZ ENERGIETECHNIK GMBH | DE |  |  | OK | NF | #VALUE! | 34435 | 0.89734 | #N/A | 0
| 1682 | 1045481 |  |  | UPONOR VARIO КОЛЛЕКТОРНЫЙ ШКАФ НАКЛАДНОЙ AP 1350X156MM '1C | C |  | ¦ |  | 2023-03-31 | ¦ | [10 empty] | UFH components | ШТ | 41448 | 53054 | 28% | 53054 | 28% | 44211.667 | 34540 | SALEABLE | SALEABLE | SALEABLE | 20 | 0.1929 | 0 | 0 | yes | no | yes | 1 | 1370 | 880 | 160 | 20 | 0.1929 | yes |  |  | 72 |  |  |  |  | Prinz Energietechnik GmbH, GERMANY | PRINZ ENERGIETECHNIK GMBH | DE |  |  | OK | NF | #VALUE! |  | #VALUE! | #N/A | 0
| 1683 | 1045482 |  |  | UPONOR VARIO ЗАДНЯЯ СТЕНКА ДЛЯ ШКАФА AP 580MM '1С | C |  |  |  | 2022-03-31 | [11 empty] | UFH components | ШТ |  | 12000 | #DIV/0! | 12000 | #DIV/0! |  | 0 | SALEABLE | 0% | 0% | 3.96 | 0.019906 | 0 | 0 |  | no | [10 empty] | #N/A |  |  |  |  | #N/A | PRINZ ENERGIETECHNIK GMBH | DE |  |  | OK | NF | #VALUE! |  | #VALUE! | #N/A | 0
| 1684 | 1045483 |  |  | UPONOR VARIO ЗАДНЯЯ СТЕНКА ДЛЯ ШКАФА AP 780MM '1С | C |  |  |  | 2022-03-31 | [11 empty] | UFH components | ШТ |  | 14000 | #DIV/0! | 14000 | #DIV/0! |  | 0 | SALEABLE | 0% | 0% | 5.12 | 0.018096 | 0 | 0 |  | no | [10 empty] | #N/A |  |  |  |  | #N/A | PRINZ ENERGIETECHNIK GMBH | DE |  |  | OK | NF | #VALUE! |  | #VALUE! | #N/A | 0
| 1685 | 1045484 |  |  | UPONOR VARIO ЗАДНЯЯ СТЕНКА ДЛЯ ШКАФА AP 980MM '1С | C |  |  |  | 2022-03-31 | [11 empty] | UFH components | ШТ |  | 16000 | #DIV/0! | 16000 | #DIV/0! |  | 0 | SALEABLE | 0% | 0% | 6.58 | 0.02744 | 0 | 0 |  | no | [10 empty] | #N/A |  |  |  |  | #N/A | PRINZ ENERGIETECHNIK GMBH | DE |  |  | OK | NF | #VALUE! |  | #VALUE! | #N/A | 0
| 1686 | 1045485 |  |  | UPONOR VARIO ЗАДНЯЯ СТЕНКА ДЛЯ ШКАФА AP 1330MM '1C | C |  | ¦ |  | 2022-03-31 | ¦ | [10 empty] | UFH components | ШТ | 24689 | 31602 | 28% | 31602 | 28% | 26335 | 20574.167 | SALEABLE | SALEABLE | SALEABLE | 8.33 | 0.034974 | 0 | 0 | yes | no | yes | 1 | 1600 | 580 | 45 | 8.33 | 0.04176 | yes |  |  | 21 |  |  |  |  | PRINZ ENERGIETECHNIK GMBH, GERMANY | PRINZ ENERGIETECHNIK GMBH | DE |  |  | OK | NF | #VALUE! |  | #VALUE! | #N/A | 0
| 1687 | 1093554 |  |  | UPONOR SPI VARIO ЗАМОК ДЛЯ ШКАФА (2 КЛЮЧА) '1Щ | O | Выведен из ассортимента | ¦ |  | 0 | ¦ | [10 empty] | UFH components | ШТ | 2824 | 3106 | 10% | 3106 | 9.986% | 2588.333 | 2353.333 | SALEABLE | INACTIVE | INACTIVE | 0.3 | 4e-05 | 0 | 0 | no | no | no | 1 | 55 | 35 | 30 | 0.3 | 5.8e-05 | yes | 2019-04-23 |  | 35 |  |  |  |  | CAPRICORN SP Z.O.O, PL/UPONOR GMBH, GERMANY | CAPRICORN SP Z.O.O. | PL |  |  | OK | NF | #VALUE! |  | #VALUE! | #N/A | 0
| 1688 | 1046996 |  |  | UPONOR VARIO КОЛЛЕКТОРНЫЙ ШКАФ НАКЛАДНОЙ NT 555X160MM '1И | B | Запланирован к выводу из ассортимента и замене на новый аналог | ¦ | 2022-03-31 | #N/A | ¦ |  | AN1: 1136599 | 1136599 | 1136599 |  | UFH components | ШТ | 18507 | 23689 | 28% | 23689 | 28% | 19740.833 | 15422.5 | PLANNED PO | PLANNED PO | PLANNED PO | 9.33 | 0.080427 | 3 | 0 | yes | yes | yes | 1 | 830 | 570 | 170 | 9.33 | 0.080427 | yes | 2021-12-09 |  | 532 |  |  |  |  | SLUSARSTWO PRODUKCYJNE, POLAND | SLUSARSTWO PRODUKCYJNE | PL |  | AV | OK | 23689 | OK |  | #VALUE! | 23689 | 14
| 1689 | 1046997 |  |  | UPONOR VARIO КОЛЛЕКТОРНЫЙ ШКАФ НАКЛАДНОЙ NT 705X160MM '1И | B | Запланирован к выводу из ассортимента и замене на новый аналог | ¦ | 2022-03-31 | #N/A | ¦ |  | AN1: 1136600 | 1136600 | 1136600 |  | UFH components | ШТ | 21672 | 27740 | 28% | 27740 | 28% | 23116.667 | 18060 | PLANNED PO | PLANNED PO | PLANNED PO | 11.22 | 0.09137 | 0 | 0 | yes | yes | yes | 1 | 835 | 715 | 170 | 11.22 | 0.10149 | yes | 2021-12-09 |  | 388 |  |  |  |  | SLUSARSTWO PRODUKCYJNE, POLAND | SLUSARSTWO PRODUKCYJNE | PL |  |  | OK | 27740 | OK |  | #VALUE! | #N/A | 24
| 1690 | 1046998 |  |  | UPONOR VARIO КОЛЛЕКТОРНЫЙ ШКАФ НАКЛАДНОЙ NT 785X160MM '1И | B | Запланирован к выводу из ассортимента и замене на новый аналог | ¦ | 2022-03-31 | #N/A | ¦ |  | AN1: 1136601 | 1136601 | 1136601 |  | UFH components | ШТ | 21915 | 28052 | 28% | 28052 | 28% | 23376.667 | 18262.5 | PLANNED PO | PLANNED PO | PLANNED PO | 12.19 | 0.11006 | 1 | 0 | yes | yes | yes | 1 | 830 | 780 | 170 | 12.19 | 0.11006 | yes |  |  | 329 |  |  |  |  | SLUSARSTWO PRODUKCYJNE, POLAND | SLUSARSTWO PRODUKCYJNE | PL |  | AV | OK | 28052 | OK |  | #VALUE! | 28052 | 6
| 1691 | 1046999 |  |  | UPONOR VARIO КОЛЛЕКТОРНЫЙ ШКАФ НАКЛАДНОЙ NT 950X160MM '1И | B | Запланирован к выводу из ассортимента и замене на новый аналог | ¦ | 2022-03-31 | #N/A | ¦ |  | AN1: 1136602 | 1136602 | 1136602 |  | UFH components | ШТ | 26903 | 34435 | 28% | 34435 | 28% | 28695.833 | 22419.167 | PLANNED PO | PLANNED PO | PLANNED PO | 14 | 0.13728 | 0 | 0 | yes | yes | yes | 1 | 950 | 850 | 170 | 14 | 0.13728 | yes |  |  | 479 |  |  |  |  | SLUSARSTWO PRODUKCYJNE, POLAND | SLUSARSTWO PRODUKCYJNE | PL |  |  | OK | 34435 | OK |  | #VALUE! | #N/A | 26
|  | 1135791 | 1045814 |  | USYSTEMS сегмент промышленного коллектора Magna 1 1/2" с клапаном, ответвление G3/4"НР Евроконус '1И | B | Регулярный ассортимент | [5 empty] | AO1: 1045814 |  |  |  | UFH components | ШТ |  | 13737 |  | 13737 | [8 empty] | 171 | 189 | yes | yes | yes | [8 empty] | DE | [9 empty] | AV | OK | 13737 | OK | 13737 | OK | #N/A | 0
|  | 1135792 | 1045813 |  | USYSTEMS сегмент промышленного коллектора Magna 1 1/2" с клапаном и адаптером для трубы 25x2,3 мм '1И | B | Регулярный ассортимент | [5 empty] | AO1: 1045813 |  |  |  | UFH components | ШТ |  | 15580 |  | 15580 | [8 empty] | 124 | 124 | yes | yes | yes | [8 empty] | DE | [9 empty] | AV | OK | 15580 | OK | 15580 | OK | #N/A | 0
|  | 1135793 |  |  | USYSTEMS сегмент промышленного коллектора Magna 1 1/2" с расходомером, ответвление G3/4"НР Евроконус '1И | B | Регулярный ассортимент | [14 empty] | UFH components | ШТ |  | 15900 |  | 15900 | [8 empty] | 20 | 20 | yes | yes | yes | [8 empty] | DE | [9 empty] | AV | OK | 15900 | OK |  | #VALUE! | #N/A | 0
|  | 1135794 |  |  | USYSTEMS сегмент промышленного коллектора Magna 1 1/2" с расходомером и адаптером для трубы 25x2,3 мм '1И | B | Регулярный ассортимент | [14 empty] | UFH components | ШТ |  | 17900 |  | 17900 | [8 empty] | 20 | 20 | yes | yes | yes | [8 empty] | DE | [9 empty] | AV | OK | 17900 | OK |  | #VALUE! | #N/A | 0
|  | 1135795 | 1045815 |  | USYSTEMS базовый комплект для промышленного коллектора Magna '1И | B | Регулярный ассортимент | [5 empty] | AO1: 1045815 |  |  |  | UFH components | ШТ |  | 33495 |  | 33495 | [8 empty] | 51 | 54 | yes | yes | yes | [8 empty] | DE | [9 empty] | AV | OK | 33495 | OK | 33495 | OK | #N/A | 0
|  | 1135789 |  |  | USYSTEMS манометр с монтажным вентилем '1С | C | Регулярный ассортимент | [14 empty] | UFH components | ШТ |  | 3190 |  | 3190 | [8 empty] | 25 | 0 | yes | yes | yes | [8 empty] | DE | [9 empty] | AV | OK | 3190 | OK |  | #VALUE! | #N/A | 0
|  | 1135796 | 1045816 |  | USYSTEMS кронштейны для промышленного коллектора Magna, комплект '1И | B | Регулярный ассортимент | [5 empty] | AO1: 1045816 |  |  |  | UFH components | ШТ |  | 4031 |  | 4031 | [8 empty] | 51 | 53 | yes | yes | yes | [8 empty] | DE | [9 empty] | AV | OK | 4031 | OK | 4031 | OK | #N/A | 0
|  | 1135797 | 1030135 |  | USYSTEMS кран шаровой для промышленного коллектора Magna G 1 1/2", комплект '1И | B | Регулярный ассортимент | [5 empty] | AO1: 1030135 |  |  |  | UFH components | ШТ |  | 18900 |  | 18900 | [8 empty] | 39 | 42 | yes | yes | yes | [8 empty] | DE | [9 empty] | AV | OK | 18900 | 0.74143 | 14013 |  | #N/A | 0
|  | 1135790 | 1009216 |  | USYSTEMS ключ монтажный для коллектора Magna '2С | C | Регулярный ассортимент | [5 empty] | AO1: 1009216 |  |  |  | Tools | ШТ |  | 924 |  | 924 | [8 empty] | 8 | 8 | yes | yes | yes | [8 empty] | DE | [9 empty] | AV | OK | NF | #VALUE! | 924 | OK | #N/A | 0
| 1692 | 1121532 | 1045814 |  | UPONOR MAGNA ПРОМЫШЛЕННЫЙ КОЛЛЕКТОР С КЛАПАНАМИ ПЛАСТИКОВЫЙ, ВЫХОДЫ 1X3/4 ЕВРОКОНУС '1И | B |  |  |  | 0 |  |  | AO1: 1045814 |  |  |  | UFH components | ШТ | 10732 | 13737 | 28% | 13737 | 28% | 11447.5 | 8943.333 | #N/A | #N/A | #N/A | 0.402 | 0.0024 | 0 | 0 | yes | no | yes | 1 | 230 | 56 | 171 | 0.402 | 0.0024 | yes | 2021-12-09 |  | #N/A |  |  |  |  | #N/A | #N/A | #N/A |  |  | OK | NF | #VALUE! | 13737 | OK | #N/A | 0
| 1693 | 1121533 |  |  | UPONOR MAGNA ПРОМЫШЛЕННЫЙ КОЛЛЕКТОР С КЛАПАНАМИ ПЛАСТИКОВЫЙ, ВЫХОДЫ 2X3/4 ЕВРОКОНУС '1И | B |  |  |  | 0 | [11 empty] | UFH components | ШТ | 19900 | 25472 | 28% | 25472 | 28% | 21226.667 | 16583.333 | LAUNCH | SALEABLE | SALEABLE | 0.744 | 0.0043 | 0 | 0 | yes | no | yes | 1 | 235 | 120 | 175 | 0.744 | 0.0043 | yes | 2021-12-09 |  | #N/A |  |  |  |  | Afriso GMBH | 0 | DE |  |  | OK | NF | #VALUE! |  | #VALUE! | #N/A | 0
| 1694 | 1121534 |  |  | UPONOR MAGNA ПРОМЫШЛЕННЫЙ КОЛЛЕКТОР С КЛАПАНАМИ ПЛАСТИКОВЫЙ, ВЫХОДЫ 3X3/4 ЕВРОКОНУС '1И | B |  |  |  | 0 | [11 empty] | UFH components | ШТ | 29400 | 37632 | 28% | 37632 | 28% | 31360 | 24500 | LAUNCH | SALEABLE | SALEABLE | 1.014 | 0.0062 | 0 | 0 | yes | no | yes | 1 | 335 | 120 | 175 | 1.014 | 0.0062 | yes | 2021-12-09 |  | #N/A |  |  |  |  | Afriso GMBH | 0 | DE |  |  | OK | NF | #VALUE! |  | #VALUE! | #N/A | 0
| 1695 | 1121535 | 1045813 |  | UPONOR MAGNA ПРОМЫШЛЕННЫЙ КОЛЛЕКТОР С КЛАПАНАМИ ПЛАСТИКОВЫЙ, ВЫХОДЫ 1X25 '1И | B |  |  |  | 0 |  |  | AO1: 1045813 |  |  |  | UFH components | ШТ | 12172 | 15580 | 28% | 15580 | 28% | 12983.333 | 10143.333 | LAUNCH | SALEABLE | SALEABLE | 0.674 | 0.0024 | 0 | 0 | yes | no | yes | 1 | 230 | 56 | 169 | 0.674 | 0.0024 | yes | 2021-12-09 |  | #N/A |  |  |  |  | Afriso GMBH | 0 | DE |  |  | OK | NF | #VALUE! | 15580 | OK | #N/A | 0
| 1696 | 1121536 |  |  | UPONOR MAGNA ПРОМЫШЛЕННЫЙ КОЛЛЕКТОР С КЛАПАНАМИ ПЛАСТИКОВЫЙ, ВЫХОДЫ 2X25 '1И | B |  |  |  | 0 | [11 empty] | UFH components | ШТ | 22900 | 29312 | 28% | 29312 | 28% | 24426.667 | 19083.333 | LAUNCH | SALEABLE | SALEABLE | 1.322 | 0.0043 | 0 | 0 | yes | no | yes | 1 | 235 | 120 | 175 | 1.322 | 0.0043 | yes | 2021-12-09 |  | #N/A |  |  |  |  | Afriso GMBH | 0 | DE |  |  | OK | NF | #VALUE! |  | #VALUE! | #N/A | 0
| 1697 | 1121537 |  |  | UPONOR MAGNA ПРОМЫШЛЕННЫЙ КОЛЛЕКТОР С КЛАПАНАМИ ПЛАСТИКОВЫЙ, ВЫХОДЫ 3X25 '1И | B |  |  |  | 0 | [11 empty] | UFH components | ШТ | 33900 | 43392 | 28% | 43392 | 28% | 36160 | 28250 | LAUNCH | SALEABLE | SALEABLE | 1.986 | 0.0062 | 0 | 0 | yes | no | yes | 1 | 335 | 120 | 175 | 1.986 | 0.0062 | yes | 2021-12-09 |  | #N/A |  |  |  |  | Afriso GMBH | 0 | 0 |  |  | OK | NF | #VALUE! |  | #VALUE! | #N/A | 0
| 1698 | 1045813 |  |  | UPONOR MAGNA СЕГМЕНТ ПРОМЫШЛЕННОГО КОЛЛЕКТОРА С КЛАПАНОМ 25 '1И | B | Выведен из ассортимента и заменён на новый аналог | ¦ |  | #N/A | ¦ |  | AN1: 1135792 | 1135792 | 1135792 |  | UFH components | ШТ | 12172 | 15580 | 28% | 15580 | 28% | 12983.333 | 10143.333 | OBSOLETE | OBSOLETE | INACTIVE | 0.697 | 0.001826 | 0 | 0 | yes | yes | yes | 1 | 520 | 220 | 200 | 0.697 | 0.02288 | yes |  |  | 1586 |  |  |  |  | AFRISO-EURO-INDEX GMBH, GERMANY | PRO:VA3 | DE |  |  | OK | 15580 | OK |  | #VALUE! | 15580 | 35
| 1699 | 1045814 |  |  | UPONOR MAGNA СЕГМЕНТ ПРОМЫШЛЕННОГО КОЛЛЕКТОРА С КЛАПАНОМ G3/4" ЕВРОКОНУС '1И | B | Выведен из ассортимента и заменён на новый аналог | ¦ |  | #N/A | ¦ |  | AN1: 1135791 | 1135791 | 1135791 |  | UFH components | ШТ | 10732 | 13737 | 28% | 13737 | 28% | 11447.5 | 8943.333 | OBSOLETE | OBSOLETE | INACTIVE | 0.4 | 0.00144 | 0 | 0 | yes | yes | yes | 1 | 520 | 220 | 200 | 0.408 | 0.02288 | yes |  |  | 2783 |  |  |  |  | AFRISO-EURO-INDEX GMBH, GERMANY | AFRISO-EURO-INDEX GMBH | DE |  |  | OK | 13737 | OK |  | #VALUE! | 13737 | 105
| 1700 | 1058340 |  |  | UPONOR MAGNA СЕГМЕНТ ШТЫКОВОГО КОЛЛЕКТОРА 1 1/2", 14 М³/Ч '1С | C |  | ¦ |  | 0 | ¦ | 2016-05-03 | [9 empty] | Heat pump components | КОМП. | 8966 | 11477 | 28% | 11477 | 28.01% | 9564.167 | 7471.667 | SALEABLE | SALEABLE | 0% | 0.71 | 0.002678 | 0 | 0 | yes | no | yes | 1 | 520 | 220 | 200 | 0.41 | 0.02288 |  | kill next time |  | #N/A |  |  |  |  | AFRISO-EURO-INDEX GMBH, GERMANY | PRO:HA3 | DE |  |  | OK | NF | #VALUE! |  | #VALUE! | #N/A | 0
| 1701 | 1058341 |  |  | UPONOR MAGNA ШТЫКОВОЙ СОЕДИНИТЕЛЬ 32 ДЛЯ КОЛЛЕКТОРА 1 1/2" '1С | C |  | ¦ |  | 0 | ¦ | 2017-03-30 | [9 empty] | Heat pump components | КОМП. | 9095 | 11642 | 28% | 11642 | 28% | 9701.667 | 7579.167 | SALEABLE | SALEABLE | SALEABLE | 1 | 0.000653 | 0 | 0 | yes | no | yes | 1 | 150 | 75 | 58 | 0.874 | 0.000653 |  | kill next time |  | #N/A |  |  |  |  | AFRISO-EURO-INDEX GMBH, GERMANY | AFRISO-EURO-INDEX GMBH | DE |  |  | OK | NF | #VALUE! |  | #VALUE! | #N/A | 0
| 1702 | 1045815 |  |  | UPONOR MAGNA КОЛЛЕКТОРНЫЙ КОМПЛЕКТ ДЛЯ ПРОМЫШЛЕННОГО КОЛЛЕКТОРА '1И | B | Запланирован к выводу из ассортимента и замене на новый аналог | ¦ |  | 0 | ¦ |  | AN1: 1135795 | 1135795 | 1135795 |  | UFH components | ШТ | 26168 | 33495 | 28% | 33495 | 28% | 27912.5 | 21806.667 | SALEABLE | SALEABLE | SALEABLE | 1.4 | 0.016796 | 3 | 0 | yes | yes | yes | 1 | 250 | 195 | 100 | 1.4 | 0.004875 | yes |  |  | 654 |  |  |  |  | AFRISO-EURO-INDEX GMBH, GERMANY | PRO:HA3 | DE |  | AV | OK | 33495 | OK |  | #VALUE! | 33495 | 23
| 1703 | 1045816 |  |  | UPONOR MAGNA КРОНШТЕЙНЫ ДЛЯ ПРОМЫШЛЕННОГО КОЛЛЕКТОРА, КОМПЛЕКТ '1И | B | Запланирован к выводу из ассортимента и замене на новый аналог | ¦ |  | 0 | ¦ |  | AN1: 1135796 | 1135796 | 1135796 |  | UFH components | ШТ | 3149 | 4031 | 28% | 4031 | 28.01% | 3359.167 | 2624.167 | SALEABLE | SALEABLE | SALEABLE | 0.314 | 0.002205 | 3 | 0 | yes | yes | yes | 1 | 390 | 135 | 70 | 0.314 | 0.003686 | yes |  |  | 514 |  |  |  |  | AFRISO-EURO-INDEX GMBH, GERMANY | AFRISO-EURO-INDEX GMBH | DE |  | AV | OK | 4031 | OK |  | #VALUE! | 4031 | 20
| 1704 | 1030135 |  |  | UPONOR MAGNA КРАН ШАРОВОЙ ДЛЯ ПРОМЫШЛЕННОГО КОЛЛЕКТОРА G 1 1/2" (КОМПЛЕКТ 2 ШТ) '1И | B | Выведен из ассортимента и заменён на новый аналог | ¦ |  | 0 | ¦ |  | AN1: 1135797 | 1135797 | 1135797 |  | UFH components | ШТ | 10947 | 14013 | 28% | 14013 | 28.01% | 11677.5 | 9122.5 | SALEABLE | SALEABLE | SALEABLE | 0.91 | 0.000798 | 0 | 0 | yes | yes | yes | 1 | 250 | 195 | 105 | 0.91 | 0.005119 | yes |  |  | 318 |  |  |  |  | AFRISO Measurement & Control Technology (Suzhou) Co., Ltd., CHINA | AFRISO-EURO-INDEX GMBH | CN |  |  | OK | 14013 | OK |  | #VALUE! | 14013 | 5
| 1705 | 1030134 |  |  | UPONOR MAGNA РАСХОДОМЕР ДЛЯ ПРОМЫШЛЕННОГО КОЛЛЕКТОРА '1И | B |  | ¦ |  | 0 | ¦ | [10 empty] | UFH components | ШТ | 2188 | 2801 | 28% | 2801 | 28.02% | 2334.167 | 1823.333 | SALEABLE | SALEABLE | SALEABLE | 0.048 | 0.00018 | 0 | 0 | yes | no | yes | 1 | 148 | 38 | 38 | 0.048 | 0.000214 | yes |  |  | 1778 |  |  |  |  | AFRISO-EURO-INDEX GMBH, GERMANY | PRO:HA3 | DE |  |  | OK | NF | #VALUE! |  | #VALUE! | #N/A | 38
| 1706 | 1060553 |  |  | UPONOR MAGNA КОЛЛЕКТОРНЫЙ ШКАФ НАКЛАДНОЙ 1010X835X200MM '1С | C |  | ¦ |  | 0 | ¦ | [10 empty] | UFH components | ШТ | 30450 | 38976 | 28% | 38976 | 28% | 32480 | 25375 | SALEABLE | SALEABLE | SALEABLE | 18 | 0.16867 | 0 | 0 | yes | no | yes | 1 | 1010 | 200 | 835 | 18 | 0.16867 | yes | 2016-03-15 |  | 58 |  |  |  |  | Prinz Energietechnik | PRINZ ENERGIETECHNIK GMBH | DE |  |  | OK | NF | #VALUE! |  | #VALUE! | #N/A | 0
| 1707 | 1060554 |  |  | UPONOR MAGNA КОЛЛЕКТОРНЫЙ ШКАФ НАКЛАДНОЙ 1910X835X200MM '1C | C | Ограниченно доступен в пределах складских остатков | ¦ |  | 0 | ¦ | [10 empty] | UFH components | ШТ | 34737 | 44464 | 28% | 44464 | 28% | 37053.333 | 28947.5 | SALEABLE | SALEABLE | SALEABLE | 35 | 0.31897 | 0 | 0 | yes | no | yes | 1 | 1910 | 200 | 835 | 35 | 0.31897 | yes | sometime |  | 66 |  |  |  |  | Prinz Energietechnik GmbH | PRINZ ENERGIETECHNIK GMBH | DE |  |  | OK | NF | #VALUE! |  | #VALUE! | 44464 | 2
| 1708 | 1060555 |  |  | UPONOR MAGNA КОЛЛЕКТОРНЫЙ ШКАФ НАКЛАДНОЙ 2310X835X200MM '1С | C | Ограниченно доступен в пределах складских остатков | ¦ |  | 0 | ¦ | [10 empty] | UFH components | ШТ | 46425 | 59425 | 28% | 59425 | 28% | 49520.833 | 38687.5 | SALEABLE | SALEABLE | SALEABLE | 42 | 0.38577 | 0 | 0 | yes | no | yes | 1 | 2310 | 200 | 835 | 42 | 0.38577 | yes | 2016-03-15 |  | 19 |  |  |  |  | Prinz Energietechnik | PRINZ ENERGIETECHNIK GMBH | DE |  |  | OK | NF | #VALUE! |  | #VALUE! | 59425 | 0
|  | 1136094 | 1078304 |  | USYSTEMS насосно-смесительный блок с автоматическим терморегулятором '1Ф | A | Регулярный ассортимент | [5 empty] | AO1: 1078304 |  |  |  | UFH components | ШТ |  | 69000 |  | 69000 | [8 empty] | 0 | 0 | yes | yes | yes | [8 empty] | IT | [9 empty] | AV | OK | NF | #VALUE! | 109252 | OK | #N/A | 0
|  | 1136095 | 1119443 |  | USYSTEMS насосно-смесительный блок с термостатической головкой '1Ф | A | Регулярный ассортимент | [5 empty] | AO1: 1119443 |  |  |  | UFH components | ШТ |  | 59000 |  | 59000 | [8 empty] | 0 | 0 | yes | yes | yes | [8 empty] | IT | [9 empty] | AV | OK | NF | #VALUE! | 96640 | OK | #N/A | 0
|  | 1135959 |  | Usystems насосно-смесительный блок Smart без насоса с автоматическим терморегулятором '1С | USYSTEMS насосно-смесительный блок без насоса с автоматическим терморегулятором '1С | C | Регулярный ассортимент | [14 empty] | SMART components | ШТ |  | 40900 |  | 40900 |  | 34083.333 | [6 empty] | 20 | 0 | yes | yes | yes | 1 | [6 empty] | 2022-07-01 | IT | [9 empty] | AV | OK | 49000 | #VALUE! |  | #VALUE! | #N/A | 0
|  | 1135960 |  | Usystems насосно-смесительный блок Smart без насоса с термостатической головкой '1С | USYSTEMS насосно-смесительный блок без насоса с термостатической головкой '1С | C | Регулярный ассортимент | [14 empty] | SMART components | ШТ |  | 34400 |  | 34400 |  | 28666.667 | [6 empty] | 100 | 0 | yes | yes | yes | 1 | [6 empty] | 2022-07-01 | IT | [9 empty] | AV | OK | 44000 | #VALUE! |  | #VALUE! | #N/A | 0
| 1709 | 1119443 | 1000171 |  | UPONOR FLUVIA T НАСОСНО-СМЕСИТЕЛЬНЫЙ БЛОК KRS-6-W '1A | F | Запланирован к выводу из ассортимента и замене на новый аналог |  |  | 0 | ¦ |  | AO1: 1000171; AN1: 1136095 | 1136095 | 1136095 |  | UFH components | ШТ | 65000 | 96640 | 48.7% | 96640 | 48.68% | 80533.333 | 54166.667 | SALEABLE | SALEABLE | SALEABLE | 4.4 | 0.009 | 26 | 40 | yes | yes | yes | 1 | 360 | 220 | 115 | 4.4 | 0.009109 |  | 2021-04-15 |  | 171 |  |  |  |  | AFRISO-EURO-INDEX GMBH | AFRISO-EURO-INDEX GMBH | DE |  | AV | OK | 96640 | OK | 64721 | 1.4932 | #N/A | 31
| 1710 | 1000171 |  |  | UPONOR FLUVIA T НАСОСНО-СМЕСИТЕЛЬНЫЙ БЛОК KRS-6 (SET 6) '1Ф | A | Запланирован к выводу из ассортимента и замене на новый аналог | ¦ | 2021/04/30 00:00:00 | #N/A | 1119443 ¦ | 2017-03-29 | [7 empty] | 1119443 |  | UFH components | ШТ | 58837 | 64721 | 10% | 64721 | 10% | 53934.167 | 49030.833 | #N/A | #N/A | #N/A | 4.156 | 0.00455 | 0 | 0 | no | no | no | 1 | 382 | 242 | 140 | 4.156 | 0.012942 | yes |  |  | 1184 |  |  |  |  | AFRISO-EURO-INDEX GMBH, GERMANY | #N/A | #N/A |  |  | OK | NF | #VALUE! |  | #VALUE! | #N/A | 0
| 1711 | 1078304 | 1046870 |  | UPONOR FLUVIA T НАСОСНО-СМЕСИТЕЛЬНЫЙ БЛОК PUSH-23-B-W '1Ф | A | Запланирован к выводу из ассортимента и замене на новый аналог | ¦ |  | 0 | ¦ | 2015-02-10 | AO1: 1046870; AN1: 1136094 | 1136094 | 1136094 |  | UFH components | ШТ | 85353 | 109252 | 28% | 109252 | 28% | 91043.333 | 71127.5 | SALEABLE | SALEABLE | SALEABLE | 3.99 | 0.008833 | 0 | 6 | yes | yes | yes | 1 | 365 | 220 | 110 | 3.99 | 0.008833 | yes |  |  | 1021 |  |  |  |  | AFRISO-EURO-INDEX GMBH, GERMANY | PRO:HA3 | DE |  | AV | OK | 109252 | OK |  | #VALUE! | 109252 | 56
| 1712 | 1078306 | 1048780 |  | UPONOR FLUVIA MOVE НАСОСНО-СМЕСИТЕЛЬНЫЙ БЛОК MPG-10-A-W '1С | C | Ограниченно доступен в пределах складских остатков | ¦ |  | 0 | ¦ | 2015-02-10 | AO1: 1048780 |  |  |  | UFH components | ШТ | 192972 | 247004 | 28% | 247004 | 28% | 205836.667 | 160810 | SALEABLE | SALEABLE | SALEABLE | 4.5 | 0.019656 | 1 | 1 | yes | yes | yes | 1 | 360 | 390 | 140 | 4.5 | 0.019656 | yes | 2016-03-15 |  | 120 |  |  |  |  | AFRISO-EURO-INDEX GMBH, GERMANY | PRO:HA3 | DE |  | AV | OK | NF | #VALUE! |  | #VALUE! | #N/A | 12
| 1713 | 1078307 |  |  | UPONOR FLUVIA НАСОСНО-СМЕСИТЕЛЬНЫЙ БЛОК MPG-10-B-W '1С | C | Ограниченно доступен в пределах складских остатков | ¦ |  | 0 | ¦ | 2015-02-10 | [9 empty] | UFH components | ШТ | 111039 | 142130 | 28% | 142130 | 28% | 118441.667 | 92532.5 | SALEABLE | SALEABLE | SALEABLE | 3.98 | 0.008833 | 3 | 0 | yes | yes | yes | 1 | 365 | 220 | 110 | 3.98 | 0.008833 | yes | 2016-03-15 |  | 41 |  |  |  |  | AFRISO-EURO-INDEX GMBH, GERMANY | AFRISO-EURO-INDEX GMBH | DE |  | AV | OK | 142130 | OK |  | #VALUE! | 142130 | 1
| 1714 | 1119445 | 1078308 |  | UPONOR FLUVIA MOVE НАСОСНО-СМЕСИТЕЛЬНЫЙ БЛОК CPG-15-C-W '1С | C |  |  |  | 0 | ¦ |  | AO1: 1078308 |  |  |  | UFH components | ШТ | 194000 | 248320 | 28% | 248320 | 28% | 206933.333 | 161666.667 | SALEABLE | SALEABLE | SALEABLE | 6.3 | 0.036 | 0 | 0 | yes | no | yes | 1 | 520 | 265 | 265 | 6.3 | 0.03617 |  |  |  | 4 |  |  |  |  | AFRISO-EURO-INDEX GMBH | AFRISO-EURO-INDEX GMBH | DE |  |  | OK | NF | #VALUE! | 254029 | 0.97753 | #N/A | 0
| 1715 | 1119448 | 1078309 |  | UPONOR FLUVIA НАСОСНО-СМЕСИТЕЛЬНЫЙ БЛОК CPG-15-D-W '1С | C |  |  |  | 0 | ¦ |  | AO1: 1078309 |  |  |  | UFH components | ШТ | 112000 | 143360 | 28% | 143360 | 28% | 119466.667 | 93333.333 | SALEABLE | SALEABLE | SALEABLE | 4.7 | 0.037 | 0 | 0 | yes | no | yes | 1 | 520 | 265 | 265 | 4.7 | 0.036517 |  |  |  | #N/A |  |  |  |  | AFRISO-EURO-INDEX GMBH | PRO:HA3 | DE |  |  | OK | NF | #VALUE! | 144895 | 0.98941 | #N/A | 0
| 1716 | 1078308 | 1048782 |  | UPONOR FLUVIA MOVE НАСОСНО-СМЕСИТЕЛЬНЫЙ БЛОК CPG-15-A-W '1С | C | Выведен из ассортимента и заменён на новый аналог | ¦ | 2021/04/30 00:00:00 | #N/A | 1119445 ¦ | 2015-02-10 | AO1: 1048782 |  | 1119445 |  | UFH components | ШТ | 230935 | 254029 | 10% | 254029 | 10% | 211690.833 | 192445.833 | PRODUCABLE | PRODUCABLE | INACTIVE | 8.27 | 0.038637 | 0 | 0 | no | no | no | 1 | 530 | 270 | 270 | 8.27 | 0.038637 | yes | 2016-03-15 |  | 14 |  |  |  |  | AFRISO-EURO-INDEX GMBH, GERMANY | #N/A | DE |  |  | OK | NF | #VALUE! |  | #VALUE! | #N/A | 0
| 1717 | 1078309 | 1048783 |  | UPONOR FLUVIA НАСОСНО-СМЕСИТЕЛЬНЫЙ БЛОК CPG-15-B-W '1C | C | Выведен из ассортимента и заменён на новый аналог | ¦ | 2021/04/30 00:00:00 | #N/A | 1119448 ¦ | 2015-02-10 | AO1: 1048783 |  | 1119448 |  | UFH components | ШТ | 131723 | 144895 | 10% | 144895 | 10% | 120745.833 | 109769.167 | #N/A | #N/A | #N/A | 6.6 | 0.035828 | 0 | 0 | no | no | no | 1 | 520 | 265 | 260 | 6.6 | 0.035828 | yes | 2016-03-15 |  | 25 |  |  |  |  | AFRISO-EURO-INDEX GMBH, GERMANY | AFRISO-EURO-INDEX GMBH | #N/A |  |  | OK | NF | #VALUE! |  | #VALUE! | #N/A | 0
| 1718 | 1084143 |  |  | UPONOR FLUVIA MOVE НАСОСНО-СМЕСИТЕЛЬНЫЙ БЛОК PPG-30-A-W '1С | C |  | ¦ |  | 0 | ¦ | 2016-05-31 | [9 empty] | UFH components | ШТ | 263573 | 337373 | 28% | 337373 | 28% | 281144.167 | 219644.167 | SALEABLE | SALEABLE | 0% | 9.2 | 0.03696 | 0 | 0 | yes | no | yes | 1 | 385 | 400 | 240 | 9.2 | 0.03696 | yes | 2015-12-01 |  | 25 |  |  |  |  | AFRISO-EURO-INDEX GMBH, GERMANY | AFRISO-EURO-INDEX GMBH | DE |  |  | OK | NF | #VALUE! |  | #VALUE! | #N/A | 0
| 1719 | 1059838 |  |  | UPONOR FLUVIA T НАСОСНО-СМЕСИТЕЛЬНЫЙ БЛОК TPG-30-TH '1А | F | Ограниченно доступен в пределах складских остатков | ¦ | 2021-12-31 | #N/A | ¦ | 2017-03-28 | [7 empty] | 1084143 |  | UFH components | ШТ | 193930 | 248230 | 28% | 248230 | 28% | 206858.333 | 161608.333 | OBSOLETE | OBSOLETE | INACTIVE | 8.158 | 0.035112 | 0 | 0 | yes | no | no | 1 | 380 | 385 | 240 | 8.158 | 0.035112 | yes |  |  | 43 |  |  |  |  | AFRISO-EURO-INDEX GMBH, GERMANY | PRO:VA3 | DE |  |  | OK | NF | #VALUE! |  | #VALUE! | 248230 | 0
| 1720 | 1055526 | 1033628 |  | UPONOR ТРУБА МАГИСТРАЛЬНАЯ 75X6,8 6M SDR11 ПЭ80 '1С | C |  |  |  | #N/A | ¦ |  | AO1: 1033628 |  |  |  | UFH components | ШТ | 7626 | 9762 | 28% | 9762 | 28.01% | 8135 | 6355 | SALEABLE | SALEABLE | SALEABLE | 8.76 | 0.03375 | 0 | 0 | yes | no | yes | 1 |  |  |  | 8.76 | 0.03375 | yes | 2019-07-19 |  | 40 |  |  |  |  | UPONOR INFRA AB, SWEDEN | #N/A | 0 |  |  | OK | NF | #VALUE! |  | #VALUE! | #N/A | 0
| 1721 | 1057313 | 1033629 |  | UPONOR ТРУБА МАГИСТРАЛЬНАЯ 110X6,6 6M SDR17 ПЭ100 '1С | C |  |  |  | #N/A | ¦ |  | AO1: 1033629 |  |  |  | UFH components | ШТ | 21968 | 28119 | 28% | 28119 | 28% | 23432.5 | 18306.667 | SALEABLE | SALEABLE | SALEABLE | 13.5 | 0.0726 | 0 | 0 | yes | no | yes | 1 |  |  |  | 13.5 | 0.0726 | yes | 2019-07-19 |  | 72 |  |  |  |  | UPONOR INFRA OY, FINLAND | #N/A | 0 |  |  | OK | NF | #VALUE! |  | #VALUE! | #N/A | 0
| 1722 | 1057316 | 1033630 |  | UPONOR ТРУБА МАГИСТРАЛЬНАЯ 160X9,5 6M SDR17 ПЭ100 '1С | C |  |  |  | #N/A | ¦ |  | AO1: 1033630 |  |  |  | UFH components | ШТ | 27801 | 35585 | 28% | 35585 | 28% | 29654.167 | 23167.5 | SALEABLE | SALEABLE | SALEABLE | 27.48 | 0.1536 | 0 | 0 | yes | no | yes | 1 |  |  |  | 27.48 | 0.1536 | yes | 2019-07-19 |  | 26 |  |  |  |  | UPONOR INFRA OY, FINLAND | #N/A | 0 |  |  | OK | NF | #VALUE! |  | #VALUE! | #N/A | 0
| 1723 | 1033631 |  |  | UPONOR MELTAWAY ОДИНАРНЫЙ КОЛЛЕКТОР 75 1X12 ПЕТЕЛЬ Ц/Ц500 L=6М '1C | C |  | ¦ |  | 0 | ¦ | [10 empty] | UFH components | ШТ | 57144 | 73144 | 28% | 73144 | 28% | 60953.333 | 47620 | SALEABLE | SALEABLE | SALEABLE | 9.6 | 0.06075 | 0 | 0 | yes | no | yes | 1 | 6000 | 137 | 75 | 9.6 | 0.06165 | yes |  |  | 53 |  |  |  |  | SVEMAB AB, SWEDEN | PRO:VA3 | SE |  |  | OK | NF | #VALUE! |  | #VALUE! | #N/A | 0
| 1724 | 1033632 |  |  | UPONOR MELTAWAY ОДИНАРНЫЙ КОЛЛЕКТОР 110 1X12 ПЕТЕЛЬ Ц/Ц500 L=6М '1C | C |  | ¦ |  | 0 | ¦ | [10 empty] | UFH components | ШТ | 70339 | 90034 | 28% | 90034 | 28% | 75028.333 | 58615.833 | SALEABLE | SALEABLE | SALEABLE | 13.2 | 0.0121 | 0 | 0 | yes | no | yes | 1 | 110 | 6000 | 110 | 13.2 | 0.0726 | yes |  |  | 57 |  |  |  |  | SVEMAB AB, SWEDEN | SVEMAB AB | SE |  |  | OK | NF | #VALUE! |  | #VALUE! | #N/A | 0
| 1725 | 1033633 |  |  | UPONOR MELTAWAY ОДИНАРНЫЙ КОЛЛЕКТОР 160 1X12 ПЕТЕЛЬ Ц/Ц500 L=6М '1С | C | Запланирован к выводу из ассортимента и замене на новый аналог | ¦ |  | 0 | ¦ | 2015-12-24 | [9 empty] | UFH components | ШТ | 101538 | 129969 | 28% | 129969 | 28% | 108307.5 | 84615 | SALEABLE | SALEABLE | SALEABLE | 29 | 0.1536 | 14 | 0 | yes | yes | yes | 1 | 6000 | 160 | 160 | 29 | 0.1536 | yes |  |  | 82 |  |  |  |  | SVEMAB AB, SWEDEN | PRO:VA3 | SE |  | AV | OK | 129969 | OK |  | #VALUE! | 129969 | 2
| 1726 | 1033639 |  |  | UPONOR MELTAWAY ОДИНАРНЫЙ КОЛЛЕКТОР 160 1X10 ПЕТЕЛЬ Ц/Ц600 L=6М '1C | C |  | ¦ |  | 0 | ¦ | 2016-01-28 | [9 empty] | UFH components | ШТ | 77523 | 99229 | 28% | 99229 | 28% | 82690.833 | 64602.5 | SALEABLE | SALEABLE | SALEABLE | 26.5 | 0.2112 | 0 | 0 | yes | no | yes | 1 | 6000 | 320 | 160 | 26.5 | 0.3072 | yes |  |  | 37 |  |  |  |  | SVEMAB AB, SWEDEN | SVEMAB AB | SE |  |  | OK | NF | #VALUE! |  | #VALUE! | #N/A | 0
| 1727 | 1033640 |  |  | UPONOR MELTAWAY ОДИНАРНЫЙ КОЛЛЕКТОР 75 1X40 ПЕТЕЛЬ Ц/Ц150 L=6М '1C | C |  | ¦ |  | 0 | ¦ | 2016-03-28 | [9 empty] | UFH components | ШТ | 153177 | 196067 | 28% | 196067 | 28% | 163389.167 | 127647.5 | SALEABLE | SALEABLE | SALEABLE | 11.4 | 0.06075 | 0 | 0 | yes | no | yes | 1 | 6000 | 137 | 75 | 11.4 | 0.06165 | yes |  |  | #N/A |  |  |  |  | SVEMAB AB, SWEDEN | SVEMAB AB | SE |  |  | OK | NF | #VALUE! |  | #VALUE! | #N/A | 0
| 1728 | 1033645 |  |  | UPONOR MELTAWAY ОДИНАРНЫЙ КОЛЛЕКТОР 110 1X40 ПЕТЕЛЬ Ц/Ц150 L=6М '1C | C |  | ¦ |  | 0 | ¦ | 2017-01-31 | [9 empty] | UFH components | ШТ | 153177 | 196067 | 28% | 196067 | 28% | 163389.167 | 127647.5 | SALEABLE | SALEABLE | SALEABLE | 15 | 0.01 | 0 | 0 | yes | no | yes | 1 | 6000 | 160 | 160 | 15 | 0.1536 | yes |  |  | 22 |  |  |  |  | SVEMAB AB, SWEDEN | PRO:VA3 | SE |  |  | OK | NF | #VALUE! |  | #VALUE! | #N/A | 0
| 1729 | 1033634 |  |  | UPONOR MELTAWAY ДВОЙНОЙ КОЛЛЕКТОР 75 2X12 ПЕТЕЛЬ Ц/Ц500 L=6М '1C | C |  | ¦ |  | 0 | ¦ | [10 empty] | UFH components | ШТ | 77523 | 99229 | 28% | 99229 | 28% | 82690.833 | 64602.5 | SALEABLE | SALEABLE | SALEABLE | 10.2 | 0.08775 | 0 | 0 | yes | no | yes | 1 | 6000 | 300 | 75 | 10.2 | 0.135 | yes |  |  | #N/A |  |  |  |  | SVEMAB AB, SWEDEN | SVEMAB AB | SE |  |  | OK | NF | #VALUE! |  | #VALUE! | #N/A | 0
| 1730 | 1033635 |  |  | UPONOR MELTAWAY ДВОЙНОЙ КОЛЛЕКТОР 110 2X12 ПЕТЕЛЬ Ц/Ц500 L=6М '1Щ | O | Выведен из ассортимента | ¦ PO intended | 2020-12-31 | #N/A | ¦ | 2016-02-10 | [9 empty] | UFH components | ШТ | 101538 | 111692 | 10% | 111692 | 10% | 93076.667 | 84615 | #N/A | #N/A | #N/A | 13.8 | 0.1122 | 0 | 0 | no | no | no | 1 | [5 empty] | yes |  |  | #N/A |  |  |  |  | SVEMAB AB, SWEDEN | #N/A | #N/A |  |  | OK | NF | #VALUE! |  | #VALUE! | #N/A | 0
| 1731 | 1033672 |  |  | UPONOR MELTAWAY СОЕДИНИТЕЛЬ 25X2,3 L=145ММ '1С | C |  | ¦ |  | 0 | ¦ | 2017-03-31 | [9 empty] | UFH components | ШТ | 3185 | 4077 | 28% | 4077 | 28.01% | 3397.5 | 2654.167 | SALEABLE | SALEABLE | SALEABLE | 0.081 | 0.00024 | 0 | 0 | yes | no | yes | 1 | 150 | 40 | 40 | 0.081 | 0.00024 | yes |  |  | 535 |  |  |  |  | UPONOR AB, SWEDEN | SVEMAB AB | SE |  |  | OK | NF | #VALUE! |  | #VALUE! | #N/A | 0
| 1732 | 1033678 |  |  | UPONOR MELTAWAY СОЕДИНИТЕЛЬ 25X2,3 290MM '1С | C |  | ¦ |  | 0 | ¦ | [10 empty] | UFH components | ШТ | 4760 | 6093 | 28% | 6093 | 28% | 5077.5 | 3966.667 | SALEABLE | SALEABLE | SALEABLE | 0.176 | 0.000488 | 0 | 0 | yes | no | yes | 1 | 40 | 40 | 305 | 0.176 | 0.000488 | yes |  |  | 4 |  |  |  |  | SVEMAB AB, SWEDEN | SVEMAB AB | SE |  |  | OK | NF | #VALUE! |  | #VALUE! | #N/A | 0
| 1733 | 1056656 | 1033656 |  | UPONOR ПЕРЕХОДНИК 110-75 PN10 PE100 SDR17 '1C | C |  |  |  | #N/A | ¦ |  | AO1: 1033656 |  |  |  | UFH components | ШТ | 12572 | 16092 | 28% | 16092 | 28% | 13410 | 10476.667 | SALEABLE | SALEABLE | SALEABLE | 0.34 | 0.003 | 0 | 0 | yes | no | yes | 1 |  |  |  | 0.34 | 0.003 | yes |  |  | #N/A |  |  |  |  | SIMONA AG, GERMANY | PLAST ITALIA | FI |  |  | OK | NF | #VALUE! |  | #VALUE! | #N/A | 0
| 1734 | 1033657 |  |  | UPONOR ПЕРЕХОДНИК 160 - 110 PN10 PE100 SDR17 '1C | C |  |  |  | #N/A | ¦ | [10 empty] | UFH components | ШТ | 12572 | 16092 | 28% | 16092 | 28% | 13410 | 10476.667 | SALEABLE | SALEABLE | SALEABLE | 0.86 | 0.010404 | 0 | 0 | yes | no | yes | 1 |  |  |  | 0.86 | 0.010404 | yes |  |  | #N/A |  |  |  |  | HAPLAST, GERMANY | PRO:FR2 | DE |  |  | OK | NF | #VALUE! |  | #VALUE! | #N/A | 0
| 1735 | 1033659 |  |  | UPONOR ЗАГЛУШКА 75 PN16 PE100 SDR11 '1C | C |  |  |  | #N/A | ¦ | [10 empty] | UFH components | ШТ | 3230 | 4134 | 28% | 4134 | 27.99% | 3445 | 2691.667 | SALEABLE | SALEABLE | SALEABLE | 0.17 | 0.000677 | 0 | 0 | yes | no | yes | 1 | 500 | 500 | 300 | 0.17 | 0.075 | yes |  |  | #N/A |  |  |  |  | SIMONA AG, GERMANY | AHLSELL AB | SE |  |  | OK | NF | #VALUE! |  | #VALUE! | #N/A | 0
| 1736 | 1033660 |  |  | UPONOR MELTAWAY ЗАГЛУШКА PE 110 '1C | C |  | ¦ |  | 0 | ¦ | 2017-01-31 | [9 empty] | UFH components | ШТ | 4143 | 5303 | 28% | 5303 | 28% | 4419.167 | 3452.5 | SALEABLE | SALEABLE | SALEABLE | 0.18 | 0.001089 | 0 | 0 | yes | no | yes | 1 | 90 | 110 | 110 | 0.18 | 0.001089 | yes |  |  | 2 |  |  |  |  | Ahlsell Sverige AB , SWEDEN | PRO:VA3 | SE |  |  | OK | NF | #VALUE! |  | #VALUE! | #N/A | 0
| 1737 | 1033661 |  |  | UPONOR MELTAWAY ЗАГЛУШКА PE 160 '1С | C | Запланирован к выводу из ассортимента | ¦ | 2022-03-31 | #N/A | ¦ | [10 empty] | UFH components | ШТ | 9152 | 11714 | 28% | 11714 | 27.99% | 9761.667 | 7626.667 | PLANNED PO | PLANNED PO | PLANNED PO | 0.78 | 0.003968 | 0 | 0 | yes | no | no | 1 | 160 | 160 | 155 | 0.78 | 0.003968 | yes |  |  | 6 |  |  |  |  | RUBBER COMPANY, SWEDEN | 0 | SE |  |  | OK | NF | #VALUE! |  | #VALUE! | #N/A | 0
| 1738 | 1033662 |  |  | UPONOR ФЛАНЦЕВЫЙ ПАТРУБОК 75 PN10 PE100 SDR17 '1C | C |  |  |  | #N/A | ¦ | [10 empty] | UFH components | ШТ | 2639 | 3378 | 28% | 3378 | 28% | 2815 | 2199.167 | SALEABLE | SALEABLE | SALEABLE | 0.25 | 0.002223 | 0 | 0 | yes | no | yes | 1 | [5 empty] | yes |  |  | #N/A |  |  |  |  | HAPLAST, SWEDEN | PRO:FR2 | IT |  |  | OK | NF | #VALUE! |  | #VALUE! | #N/A | 0
| 1739 | 1033663 |  |  | UPONOR ФЛАНЦЕВЫЙ ПАТРУБОК 110 PN10 PE100 SDR17 '1C | C |  |  |  | #N/A | ¦ | 2016-08-23 | [9 empty] | UFH components | ШТ | 4392 | 5622 | 28% | 5622 | 28.01% | 4685 | 3660 | SALEABLE | SALEABLE | SALEABLE | 0.52 | 0.003 | 0 | 0 | yes | no | yes | 1 | [5 empty] | yes |  |  | 6 |  |  |  |  | PLASTITALIA SPA, ITALY/HAPLAST, SWEDEN | PLAST ITALIA | SE |  |  | OK | NF | #VALUE! |  | #VALUE! | #N/A | 0
| 1740 | 1052123 | 1033664 |  | UPONOR ФЛАНЦЕВЫЙ ПАТРУБОК 160 PN10 PE100 SDR17 '1C | C | Запланирован к выводу из ассортимента и замене на новый аналог |  |  | #N/A | ¦ | 2016-08-23 | AO1: 1033664 |  |  |  | UFH components | ШТ | 6798 | 8702 | 28% | 8702 | 28.01% | 7251.667 | 5665 | SALEABLE | SALEABLE | SALEABLE | 1.07 | 0.01 | 2 | 0 | yes | yes | yes | 1 | 400 | 590 | 365 | 1.07 | 0.08614 | yes |  |  | 8 |  |  |  |  | HAPLAST, GERMANY | PLAST ITALIA | IT |  | AV | OK | 8702 | OK |  | #VALUE! | 8702 | 0
| 1741 | 1033666 |  |  | UPONOR ФЛАНЕЦ 75X6,8 ММ PN 10 '1C | C |  |  |  | #N/A | ¦ | 2017-01-31 | [9 empty] | UFH components | ШТ | 5382 | 6889 | 28% | 6889 | 28% | 5740.833 | 4485 | SALEABLE | SALEABLE | SALEABLE | 1.138 | 0.000903 | 0 | 0 | yes | no | yes | 1 | 288 | 288 | 53 |  |  | yes |  |  | #N/A |  |  |  |  | IPPI LTD. HONG KONG, SWEDEN | PRO:VA3 | SE |  |  | OK | NF | #VALUE! |  | #VALUE! | #N/A | 0
| 1742 | 1033667 |  |  | UPONOR ФЛАНЕЦ 110X6,6 ММ PN 10 '1C | C |  |  |  | #N/A | ¦ | [10 empty] | UFH components | ШТ | 8327 | 10659 | 28% | 10659 | 28.01% | 8882.5 | 6939.167 | SALEABLE | SALEABLE | SALEABLE | 1.5 | 0.001013 | 0 | 0 | yes | no | yes | 1 | 288 | 288 | 53 |  |  | yes |  |  | 8 |  |  |  |  | HAPLAST, SWEDEN | IPPI (UK) LTD | SE |  |  | OK | NF | #VALUE! |  | #VALUE! | #N/A | 0
| 1743 | 1033668 |  |  | UPONOR ФЛАНЕЦ 160X9,5 ММ PN 10 '1C | C | Запланирован к выводу из ассортимента и замене на новый аналог |  |  | #N/A | ¦ | [10 empty] | UFH components | ШТ | 10114 | 12945 | 28% | 12945 | 27.99% | 10787.5 | 8428.333 | SALEABLE | SALEABLE | SALEABLE | 2.55 | 0.001625 | 2 | 0 | yes | yes | yes | 1 | 288 | 288 | 53 | 2.55 | 0.004396 | yes |  |  | 8 |  |  |  |  | HAPLAST, SWEDEN | PRO:FR2 | CN |  | AV | OK | 12945 | OK |  | #VALUE! | 12945 | 0
| 1744 | 1033648 |  |  | UPONOR ТРОЙНИК 75 PN10 PE100 SDR17 '1C | C |  |  |  | #N/A | ¦ | [10 empty] | UFH components | ШТ | 8518 | 10903 | 28% | 10903 | 28% | 9085.833 | 7098.333 | SALEABLE | SALEABLE | SALEABLE | 0.47 | 0.003006 | 0 | 0 | yes | no | yes | 1 | [5 empty] | yes |  |  | #N/A |  |  |  |  | HAPLAST, SWEDEN | PLAST ITALIA | DE |  |  | OK | NF | #VALUE! |  | #VALUE! | #N/A | 0
| 1745 | 1033649 |  |  | UPONOR ТРОЙНИК 110 PN10 PE100 SDR17 '1C | C |  |  |  | #N/A | ¦ | [10 empty] | UFH components | ШТ | 10092 | 12918 | 28% | 12918 | 28% | 10765 | 8410 | SALEABLE | SALEABLE | SALEABLE | 1.24 | 0.007744 | 0 | 0 | yes | no | yes | 1 | [5 empty] | yes |  |  | #N/A |  |  |  |  | HAPLAST, SWEDEN | PLAST ITALIA | DE |  |  | OK | NF | #VALUE! |  | #VALUE! | #N/A | 0
| 1746 | 1033650 |  |  | UPONOR ТРОЙНИК 160 PN10 PE100 SDR17 '1C | C |  |  |  | #N/A | ¦ | [10 empty] | UFH components | ШТ | 21359 | 27340 | 28% | 27340 | 28% | 22783.333 | 17799.167 | SALEABLE | SALEABLE | SALEABLE | 3.82 | 0.01968 | 0 | 0 | yes | no | yes | 1 | [5 empty] | yes |  |  | #N/A |  |  |  |  | HAPLAST, SWEDEN | PLAST ITALIA | DE |  |  | OK | NF | #VALUE! |  | #VALUE! | #N/A | 0
| 1747 | 1033653 |  |  | UPONOR УГОЛЬНИК 110 X 90° PN10 PE100 SDR17 '1C | C |  |  |  | #N/A | ¦ | [10 empty] | UFH components | ШТ | 6161 | 7886 | 28% | 7886 | 28% | 6571.667 | 5134.167 | SALEABLE | SALEABLE | SALEABLE | 1.02 | 0.005324 | 0 | 0 | yes | no | yes | 1 | [5 empty] | yes |  |  | 18 |  |  |  |  | HAPLAST, SWEDEN | PLAST ITALIA | SE |  |  | OK | NF | #VALUE! |  | #VALUE! | #N/A | 0
| 1748 | 1033654 |  |  | UPONOR УГОЛЬНИК 160 X 90° PN10 PE100 SDR17 '1С | C | Запланирован к выводу из ассортимента и замене на новый аналог |  |  | #N/A | ¦ | [10 empty] | UFH components | ШТ | 13630 | 17446 | 28% | 17446 | 28% | 14538.333 | 11358.333 | SALEABLE | SALEABLE | SALEABLE | 2.36 | 0.015376 | 3 | 0 | yes | yes | yes | 1 | [5 empty] | yes |  |  | 16 |  |  |  |  | HAPLAST, SWEDEN | PLAST ITALIA | IT |  | AV | OK | 17446 | OK |  | #VALUE! | 17446 | 0
| 1749 | 1118424 | 1033673 |  | UPONOR МУФТА ЭЛЕКТРОСВАРНАЯ ДЛЯ ТРУБ 75X6,8 ММ 40В '10C | C |  |  |  | #N/A | ¦ |  | AO1: 1033673 |  |  |  | UFH components | ШТ | 3420 | 4378 | 28% | 4378 | 28.01% | 3648.333 | 2850 | SALEABLE | SALEABLE | SALEABLE | 0.33 | 0.0017 | 0 | 0 | yes | no | yes | 10 | 250 | 150 | 145 | 3.3 | 0.005438 | yes | 2020-06-03 |  | #N/A |  |  |  |  | Fusion Group Limited, GB | #N/A | GB |  |  | OK | NF | #VALUE! | 3762 | 1.1637 | #N/A | 0
| 1750 | 1118414 | 1033675 |  | UPONOR МУФТА ЭЛЕКТРОСВАРНАЯ ДЛЯ ТРУБ 110X6,6 ММ 40В '14C | C |  |  |  | #N/A | ¦ |  | AO1: 1033675 |  |  |  | UFH components | ШТ | 5699 | 7295 | 28% | 7295 | 28% | 6079.167 | 4749.167 | SALEABLE | SALEABLE | SALEABLE | 0.714 | 0.00384 | 0 | 0 | yes | no | yes | 14 | 435 | 325 | 340 | 28.56 | 0.048068 | yes | 2020-06-03 |  | #N/A |  |  |  |  | Fusion Group Limited, GB | #N/A | GB |  |  | OK | NF | #VALUE! | 6268 | 1.1638 | #N/A | 0
| 1751 | 1118416 | 1033676 |  | UPONOR МУФТА ЭЛЕКТРОСВАРНАЯ ДЛЯ ТРУБ 160X9,5 ММ 40В '2C | C |  |  |  | #N/A | ¦ |  | AO1: 1033676 |  |  |  | UFH components | ШТ | 8885 | 11373 | 28% | 11373 | 28% | 9477.5 | 7404.167 | SALEABLE | SALEABLE | SALEABLE | 1.832 | 0.00686 | 0 | 0 | yes | no | yes | 2 | 453 | 232 | 387 | 73.28 | 0.040672 | yes | 2020-06-03 |  | #N/A |  |  |  |  | Fusion Group Limited, GB | #N/A | GB |  |  | OK | NF | #VALUE! | 9774 | 1.1636 | #N/A | 0
| 1752 | 1033673 |  |  | UPONOR МУФТА ЭЛЕКТРОСВАРНАЯ ДЛЯ ТРУБ 75X6,8 ММ 40В '10Щ | O | Выведен из ассортимента и заменён на новый аналог |  |  | #N/A | 1118424 ¦ | [8 empty] | 1118414 |  | UFH components | ШТ | 3420 | 3762 | 10% | 3762 | 10% | 3135 | 2850 | OBSOLETE | INACTIVE | INACTIVE | 0.33 | 0.001719 | 0 | 0 | no | no | no | 10 | 250 | 150 | 145 | 3.3 | 0.005438 | yes |  |  | #N/A |  |  |  |  | RADIUS SYSTEMS LTD., UNITED KINGDOM | #N/A | FI |  |  | OK | NF | #VALUE! |  | #VALUE! | #N/A | 0
| 1753 | 1033675 |  |  | UPONOR МУФТА ЭЛЕКТРОСВАРНАЯ ДЛЯ ТРУБ 110X6,6 ММ 40В '1Щ | O | Выведен из ассортимента и заменён на новый аналог |  |  | #N/A | 1118414 ¦ | [8 empty] | 1118416 |  | UFH components | ШТ | 5698 | 6268 | 10% | 6268 | 10% | 5223.333 | 4748.333 | OBSOLETE | OBSOLETE | OBSOLETE | 0.714 | 0.00384 | 0 | 0 | no | no | no | 1 | 435 | 325 | 340 | 0.714 | 0.048068 | yes |  |  | #N/A |  |  |  |  | RADIUS SYSTEMS LTD., UNITED KINGDOM | PRO:VI3 | FI |  |  | OK | NF | #VALUE! |  | #VALUE! | #N/A | 0
| 1754 | 1033676 |  |  | UPONOR МУФТА ЭЛЕКТРОСВАРНАЯ ДЛЯ ТРУБ 160X9,5 ММ 40В '2Щ | O | Выведен из ассортимента и заменён на новый аналог |  |  | #N/A | 1118416 ¦ | [8 empty] | 1118424 |  | UFH components | ШТ | 8885 | 9774 | 10% | 9774 | 10.01% | 8145 | 7404.167 | OBSOLETE | INACTIVE | INACTIVE | 1.832 | 0.006859 | 0 | 0 | no | no | no | 2 | 250 | 150 | 145 | 3.664 | 0.005438 | yes |  |  | #N/A |  |  |  |  | FUSION_PROVIDA_LIMITED, UNITED KINGDOM | PRO:FR2 | GB |  |  | OK | NF | #VALUE! |  | #VALUE! | #N/A | 0
| 1755 | 1005295 |  |  | UPONOR FIT ЗАЖИМНОЙ АДАПТЕР С НАРУЖНОЙ РЕЗЬБОЙ 25X2,3-R3/4"НР '10C | C | Ограниченно доступен в пределах складских остатков | ¦ |  | 0 | ¦ | [10 empty] | UFH components | ШТ | 3380 | 4326 | 28% | 4326 | 27.99% | 3605 | 2816.667 | SALEABLE | SALEABLE | SALEABLE | 0.147 | 0.000129 | 37 | 0 | yes | yes | no | 10 | 280 | 185 | 205 | 1.47 | 0.010619 | yes |  |  | 10 |  |  |  |  | BEULCO GMBH & CO.KG, GERMANY | BEULCO GMBH & CO.KG | DE |  | AV | OK | 4326 | OK |  | #VALUE! | 4326 | 0
| 1756 | 1005286 |  |  | UPONOR SPORT ФИКСИРУЮЩИЙ ТРАК, ПЛАСТИК PA, ДЛЯ РЕГУЛИРУЕМЫХ ПОЛОВ, 25, Ц/Ц100, 0,29М '150C | C |  | ¦ |  | 0 | ¦ | [10 empty] | UFH components | ШТ | 682 | 873 | 28% | 873 | 28.01% | 727.5 | 568.333 | SALEABLE | SALEABLE | SALEABLE | 0.08 | 0.00049 | 0 | 0 | yes | no | yes | 150 | 610 | 400 | 360 | 12 | 0.08784 | yes |  |  | #N/A |  |  |  |  | QUICK, GERMANY | HANS RETHWISCH GMBH | DE |  |  | OK | NF | #VALUE! |  | #VALUE! | #N/A | 0
| 1757 | 1005284 |  |  | UPONOR SPORT ФИКСИРУЮЩИЙ ТРАК ДВОЙНОЙ, СТАЛЬ, ДЛЯ РЕГУЛИРУЕМЫХ ПОЛОВ, 25, Ц/Ц100, 0,975М '1C | C |  | ¦ |  | 0 | ¦ | [10 empty] | UFH components | ШТ | 3627 | 4643 | 28% | 4643 | 28.01% | 3869.167 | 3022.5 | SALEABLE | SALEABLE | SALEABLE | 0.51 | 0.001386 | 0 | 0 | yes | no | yes | 1 | 1000 | 210 | 165 | 0.51 | 0.03465 | yes |  |  | #N/A |  |  |  |  | LERNEN UND FURDERN, GERMANY | LERNEN FЦRDERN - DIENSTLEISTUNGEN GGMBH | DE |  |  | OK | NF | #VALUE! |  | #VALUE! | #N/A | 0
| 1758 | 1005478 |  |  | UPONOR TECTO ПАНЕЛЬ 30-2, ПЕНОПОЛИСТИРОЛ EPS DES ДЛЯ ТРУБ 14-17ММ 1450X850MM '8,96В | D | Выведен из ассортимента и заменён на новый аналог | ¦ |  | 0 | ¦ | [8 empty] | 1094446 |  | UFH components | M2 | 2212 | 2433 | 10% | 2433 | 9.991% | 2027.5 | 1843.333 | SALEABLE | PLANNED PO | INACTIVE | 1.9 | 0.052783 | 0 | 0 | no | no | no | 8.96 | 1510 | 870 | 360 | 17.024 | 0.47293 | yes |  |  | 29075.2 |  |  |  |  | WISCHEMANN KUNSTSTOFF GMBH, GERMANY/HIRSCH POROZELL KFT, HUNGARY | WISCHEMANN KUNSTSTOFF GMBH | HU |  |  | OK | NF | #VALUE! |  | #VALUE! | #N/A | 0
| 1759 | 1016703 | 1000020 |  | UPONOR NUBOS ПАНЕЛЬ ДЛЯ ТРУБ 14-16 1447X900X18 ММ '10В | D | Выведен из ассортимента и заменён на новый аналог | ¦ |  | 0 | ¦ |  | AO1: 1000020 |  | 1094448 |  | UFH components | M2 | 1511 | 1934 | 28% | 1934 | 27.99% | 1611.667 | 1259.167 | SALEABLE | SALEABLE | SALEABLE | 0.72 | 0.02 | 20 | 0 | yes | no | no | 10 | 1550 | 910 | 100 | 7.2 | 0.14105 | yes |  |  | 13850 |  |  |  |  | WISCHEMANN KUNSTSTOFF GMBH, GERMANY | WISCHEMANN KUNSTSTOFF GMBH | DE |  | AV | OK | NF | #VALUE! |  | #VALUE! | #N/A | 0
| 1760 | 1005263 |  |  | UPONOR MINITEC КОЛЬЦО БЕЛОЕ 9,9X1,1 '10И | B | Ограниченно доступен в пределах складских остатков | ¦ |  | 0 | ¦ | 2016-06-30 | [9 empty] | UFH components | ШТ | 40.54 | 51.89 | 28% | 51.89 | 28% | 43.242 | 33.783 | SALEABLE | SALEABLE | SALEABLE | 0.001 | 5e-06 | 100 | 0 | yes | yes | yes | 10 | 280 | 250 | 280 | 0.01 | 0.0196 | yes |  |  | 2670 |  |  |  |  | UPONOR AB, SWEDEN | PRO:VI3 | SE |  | AV | OK | 51.89 | OK |  | #VALUE! | 51.89 | 80
| 1761 | 1058428 |  |  | UPONOR Q&E КОЛЬЦО БЕЛОЕ EVAL 14 '1200C | C |  | ¦ |  | 0 | ¦ | [10 empty] | PEX components | ШТ | 44.63 | 57.12 | 28% | 57.12 | 27.98% | 47.6 | 37.192 | SALEABLE | SALEABLE | SALEABLE | 0.002 | 1.9e-05 | 0 | 0 | yes | no | yes | 1200 | 280 | 250 | 280 | 2.4 | 0.0196 | yes |  |  | 3600 |  |  |  |  | UPONOR AB, SWEDEN | PRO:VI1 | SE |  |  | OK | NF | #VALUE! |  | #VALUE! | #N/A | 0
| 1762 | 1058429 |  |  | UPONOR Q&E КОЛЬЦО БЕЛОЕ EVAL 17 '900Щ | O | Выведен из ассортимента | ¦ |  | #N/A | ¦ | [10 empty] | PEX components | ШТ | 51.31 | 56.44 | 10% | 56.44 | 9.998% | 47.033 | 42.758 | #N/A | #N/A | #N/A | 0.003 | 2.6e-05 | 0 | 0 | no | no | no | 900 | 280 | 250 | 280 | 2.7 | 0.0196 | yes |  |  | 240 |  |  |  |  | UPONOR AB, SWEDEN | #N/A | #N/A |  |  | OK | NF | #VALUE! |  | #VALUE! | #N/A | 0
| 1763 | 1020518 |  |  | UPONOR MINITEC Q&E ПЕРЕХОДНИК 20X9,9 С КОЛЬЦАМИ PE-X '5И | B |  | ¦ |  | 0 | ¦ | [10 empty] | UFH components | ШТ | 853 | 1091 | 27.9% | 1091 | 27.9% | 909.167 | 710.833 | SALEABLE | SALEABLE | SALEABLE | 0.04 | 4.5e-05 | 0 | 0 | yes | no | yes | 5 | 283 | 186 | 191 | 0.2 | 0.010054 | yes |  |  | 3245 |  |  |  |  | UPONOR GMBH, GERMANY | PRO:HA1 | DE |  |  | OK | NF | #VALUE! |  | #VALUE! | #N/A | 60
| 1764 | 1020524 |  |  | UPONOR MINITEC Q&E ТРОЙНИК 20Х9,9Х20 С КОЛЬЦАМИ PE-X '5И | B |  | ¦ |  | 0 | ¦ | [10 empty] | UFH components | ШТ | 943 | 1207 | 28% | 1207 | 28% | 1005.833 | 785.833 | SALEABLE | SALEABLE | SALEABLE | 0.084 | 0.000143 | 0 | 0 | yes | no | yes | 5 | 280 | 187 | 188 | 0.42 | 0.009844 | yes |  |  | 4260 |  |  |  |  | UPONOR GMBH, GERMANY | PRO:HA1 | DE |  |  | OK | NF | #VALUE! |  | #VALUE! | #N/A | 160
| 1765 | 1063932 |  |  | UPONOR Q&E ТРОЙНИК РЕДУКЦИОННЫЙ С КОЛЬЦАМИ 20-14-20 '6С | C |  | ¦ |  | 0 | ¦ | 2016-08-01 | [9 empty] | PEX components | ШТ | 2040 | 2611 | 28% | 2611 | 27.99% | 2175.833 | 1700 | SALEABLE | SALEABLE | SALEABLE | 0.11 | 9.9e-05 | 0 | 0 | yes | no | yes | 6 | 185 | 185 | 95 | 0.66 | 0.003251 | yes |  |  | #N/A |  |  |  |  | UPONOR GMBH, GERMANY | PRO:HA1 | DE |  |  | OK | NF | #VALUE! |  | #VALUE! | #N/A | 0
| 1766 | 1063933 |  |  | UPONOR Q&E ПЕРЕХОДНИК С КОЛЬЦАМИ 20-14 '12С | C |  | ¦ |  | 0 | ¦ | 2016-08-01 | [9 empty] | PEX components | ШТ | 955 | 1223 | 28.1% | 1223 | 28.06% | 1019.167 | 795.833 | SALEABLE | SALEABLE | SALEABLE | 0.05 | 3.4e-05 | 0 | 0 | yes | no | yes | 12 | 87 | 90 | 69 | 0.3 | 0.00054 | yes |  |  | #N/A |  |  |  |  | UPONOR GMBH, GERMANY | PRO:HA1 | DE |  |  | OK | NF | #VALUE! |  | #VALUE! | #N/A | 0
| 1767 | 1005265 |  |  | UPONOR MINITEC ШТУЦЕР С НАРУЖНОЙ РЕЗЬБОЙ 9,9-R1/2"НР С КОЛЬЦОМ PE-X '10А | F |  | ¦ |  | 0 | ¦ | [10 empty] | UFH components | ШТ | 843 | 1079 | 28% | 1079 | 28% | 899.167 | 702.5 | SALEABLE | SALEABLE | SALEABLE | 0.049 | 0.000365 | 0 | 0 | yes | no | yes | 10 | 283 | 186 | 96 | 0.49 | 0.005053 | yes |  |  | 610 |  |  |  |  | UPONOR GMBH, GERMANY | PRO:HA1 | DE |  |  | OK | NF | #VALUE! |  | #VALUE! | #N/A | 31
| 1768 | 1005266 |  |  | UPONOR VARIO MINITEC ШТУЦЕР С ВНУТРЕННЕЙ РЕЗЬБОЙ 9,9-G3/4"ВР ЕВРОКОНУС С КОЛЬЦОМ PE-X '10И | B |  | ¦ |  | 0 | ¦ | 2016-10-28 | [9 empty] | UFH components | ШТ | 1101 | 1409 | 28% | 1409 | 27.97% | 1174.167 | 917.5 | SALEABLE | SALEABLE | SALEABLE | 0.067 | 7e-05 | 0 | 0 | yes | no | yes | 10 | 277 | 179 | 95 | 0.67 | 0.00471 | yes |  |  | 5248 |  |  |  |  | UPONOR GMBH, GERMANY | PRO:HA1 | DE |  |  | OK | NF | #VALUE! |  | #VALUE! | #N/A | 222
| 1769 | 1063781 | 1047000 |  | UPONOR MULTI УГЛОВОЙ ФИКСАТОР ДЛЯ ТРУБ 9,9ММ ПЛАСТИКОВЫЙ '50И | B | Ограниченно доступен в пределах складских остатков | ¦ |  | 0 | ¦ |  | AO1: 1047000 |  |  |  | UFH components | ШТ | 80.37 | 102.88 | 28% | 102.88 | 28.01% | 85.733 | 66.975 | SALEABLE | SALEABLE | SALEABLE | 0.016 | 0.00018 | 100 | 0 | yes | yes | yes | 50 | 306 | 415 | 330 | 0.8 | 0.041907 | yes |  |  | 3956 |  |  |  |  | POLY PLAST GMBH BEFEST.-TECHNOLOGIE, SWITZERLAND | PRO:HA3 | CH |  | AV | OK | 102.88 | OK |  | #VALUE! | 102.88 | 50
| 1770 | 1046747 |  |  | UPONOR SPORT TICHELMANN КОЛЛЕКТОР 25 Q&E 2X '1C | C |  | ¦ |  | 0 | ¦ | 2016-10-28 | [9 empty] | UFH components | КОМП. | 34844 | 44600 | 28% | 44600 | 28% | 37166.667 | 29036.667 | SALEABLE | SALEABLE | SALEABLE | 3.15 | 0.0315 | 0 | 0 | yes | no | yes | 1 | 100 | 2100 | 150 | 3.15 | 0.0315 | yes |  |  | #N/A |  |  |  |  | 0 | HL HANSEATISCHE LOGISTIK GMBH | DE |  |  | OK | NF | #VALUE! |  | #VALUE! | #N/A | 0
| 1771 | 1046748 |  |  | UPONOR SPORT TICHELMANN КОЛЛЕКТОР 25 Q&E 3X '1C | C |  | ¦ |  | 0 | ¦ | [10 empty] | UFH components | КОМП. | 38464 | 49233 | 28% | 49233 | 28% | 41027.5 | 32053.333 | SALEABLE | SALEABLE | SALEABLE | 3.35 | 0.0315 | 0 | 0 | yes | no | yes | 1 | 2100 | 150 | 100 | 3.35 | 0.0315 | yes |  |  | #N/A |  |  |  |  | HL(HUTTERER & LECHNER) GMBH, GERMANY | HL HANSEATISCHE LOGISTIK GMBH | DE |  |  | OK | NF | #VALUE! |  | #VALUE! | #N/A | 0
| 1772 | 1046749 |  |  | UPONOR SPORT TICHELMANN КОЛЛЕКТОР КОНЦЕВОЙ 25 Q&E 3X '1C | C |  | ¦ |  | 0 | ¦ | [10 empty] | UFH components | КОМП. | 38464 | 49233 | 28% | 49233 | 28% | 41027.5 | 32053.333 | SALEABLE | SALEABLE | SALEABLE | 3.28 | 0.0315 | 0 | 0 | yes | no | yes | 1 | 100 | 2100 | 150 | 3.28 | 0.0315 | yes |  |  | #N/A |  |  |  |  | HL(HUTTERER & LECHNER) GMBH, GERMANY | HL HANSEATISCHE LOGISTIK GMBH | DE |  |  | OK | NF | #VALUE! |  | #VALUE! | #N/A | 0
| 1773 | 1013127 |  |  | UPONOR FIX ФИКСИРУЮЩИЙ ТРАК U-ПРОФИЛЬ 16ММ Ц/Ц25ММ, 2М '100Щ | O | Выведен из ассортимента и заменён на новый аналог |  | 2020-03-31 | #N/A | 1000018 ¦ | [8 empty] | 1000018 |  | UFH components | M | 390.77 | 429.85 | 10% | 429.85 | 10% | 358.208 | 325.642 | #N/A | #N/A | #N/A | 0.262 | 0.00128 | 0 | 0 | no | no | no | 100 | [5 empty] | yes |  |  | 62200 |  |  |  |  | KRUMREY, SIEGFRIED SK KUNSTSTOFF PROFILE, GERMANY | #N/A | #N/A |  |  | OK | NF | #VALUE! |  | #VALUE! | #N/A | 0
| 1774 | 1061880 |  |  | UPONOR NUBOS ПАНЕЛЬ ДЛЯ ТРУБ 14-16MM КОМПЛЕКТ 200M2 1447X900X18MM '200Щ | O | Выведен из ассортимента | ¦ |  | 0 | ¦ | 2015-02-10 | [9 empty] | UFH components | M2 | 1435 | 1579 | 10% | 1579 | 10.03% | 1315.833 | 1195.833 | SALEABLE | SALEABLE | SALEABLE | 1.07 | 0.018032 | 0 | 0 | no | no | no | 200 | [5 empty] | yes |  |  | 400 |  |  |  |  | WISCHEMANN KUNSTSTOFF GMBH, GERMANY | WISCHEMANN KUNSTSTOFF GMBH | DE |  |  | OK | NF | #VALUE! |  | #VALUE! | #N/A | 0
| 1775 | 1095128 | 1067387 |  | UPONOR FLUVIA T НАСОСНО-СМЕСИТЕЛЬНЫЙ БЛОК PUSH-12 AC-G '1И | B | Ограниченно доступен в пределах складских остатков | ¦ |  | 0 | ¦ |  | AO1: 1067387 |  |  |  | UFH components | ШТ | 72160 | 92365 | 28% | 92365 | 28% | 76970.833 | 60133.333 | SALEABLE | SALEABLE | SALEABLE | 0.87 | 0.007896 | 30 | 0 | yes | yes | yes | 1 | 320 | 235 | 105 | 2.33 | 0.007896 | yes | 2019-11-28 |  | 92 |  |  |  |  | EZZE AB, SWEDEN | EZZE AB | SE |  | AV | OK | 92365 | OK | 79376 | 1.1636 | 92365 | 8
| 1776 | 1067387 |  |  | UPONOR FLUVIA T НАСОСНО-СМЕСИТЕЛЬНЫЙ БЛОК PUSH-12 AC-X '1Щ | O | Выведен из ассортимента и заменён на новый аналог | ¦ |  | #N/A | 1095128 ¦ | 2015-02-10 | [7 empty] | 1095128 |  | UFH components | ШТ | 72160 | 79376 | 10% | 79376 | 10% | 66146.667 | 60133.333 | #N/A | #N/A | #N/A | 2.046 | 0.00736 | 0 | 0 | no | no | no | 1 | 320 | 230 | 100 | 2.046 | 0.00736 | yes |  |  | 18 |  |  |  |  | EZZE AB, SWEDEN | #N/A | #N/A |  |  | OK | NF | #VALUE! |  | #VALUE! | #N/A | 0
| 1777 | 1005675 |  |  | UPONOR FLUVIA Y ТРОЙНИКОВОЕ СОЕДИНЕНИЕ ДЛЯ ПОДКЛЮЧЕНИЯ 2 ПЕТЕЛЬ, 3/4"ЕВРОКОНУС '1С | C |  | ¦ |  | 0 | ¦ | 2017-11-07 | [9 empty] | UFH components | КОМП. | 4750 | 6080 | 28% | 6080 | 28% | 5066.667 | 3958.333 | SALEABLE | SALEABLE | SALEABLE | 0.31 | 0.000178 | 0 | 0 | yes | no | yes | 1 | 100 | 90 | 30 | 0.31 | 0.00027 | yes | kill next time |  | 16 |  |  |  |  | HUMMEL AG, GERMANY | HUMMEL AG | DE |  |  | OK | NF | #VALUE! |  | #VALUE! | #N/A | 0
| 1778 | 1061802 |  |  | UPONOR VARIO КЛАПАН ЗАПОЛНЕНИЯ И СЛИВА 3/4" - 3/4" '1С | C | Ограниченно доступен в пределах складских остатков | ¦ |  | 0 | ¦ | 2015-02-10 | [9 empty] | UFH components | КОМП. | 6370 | 8154 | 28% | 8154 | 28.01% | 6795 | 5308.333 | SALEABLE | SALEABLE | SALEABLE | 0.596 | 0.000509 | 33 | 0 | yes | yes | yes | 1 | 115 | 82 | 54 | 0.596 | 0.000509 | yes |  |  | 3 |  |  |  |  | TE-SA S.R.L., ITALY | TE-SA S.R.L. | IT |  | AV | OK | 8154 | OK |  | #VALUE! | 8154 | 2
| 1779 | 1078310 | 1058304 |  | UPONOR FLUVIA MOVE PLUS НАСОСНО-СМЕСИТЕЛЬНЫЙ БЛОК EPG-6-A-W '1C | C |  | ¦ |  | 0 | ¦ |  | AO1: 1058304 |  |  |  | UFH components | ШТ | 308699 | 395135 | 28% | 395135 | 28% | 329279.167 | 257249.167 | SALEABLE | SALEABLE | SALEABLE | 16 | 0.07425 | 0 | 0 | yes | no | yes | 1 | 750 | 450 | 220 | 16 | 0.07425 | yes | 2016-03-15 |  | #N/A |  |  |  |  | AFRISO-EURO-INDEX GMBH, GERMANY | AFRISO-EURO-INDEX GMBH | DE |  |  | OK | NF | #VALUE! |  | #VALUE! | #N/A | 0
| 1780 | 1063461 | 1034543 |  | UPONOR SPI FLUVIA T ЗАПАСНОЙ ТЕРМОСТАТ С ГИЛЬЗОЙ ДЛЯ PUSH-23-C '1П | G |  | ¦ | 2027-12-31 | 0 | ¦ | 2015-02-10 | AO1: 1034543 |  |  |  | UFH components | ШТ | 12769 | 16344 | 28% | 16344 | 28% | 13620 | 10640.833 | SALEABLE | SALEABLE | SALEABLE | 0.221 | 0.00032 | 0 | 0 | yes | no | yes | 1 | 105 | 75 | 75 | 0.221 | 0.000591 | yes |  |  | 31 |  |  |  |  | AFRISO-EURO-INDEX GMBH, GERMANY | AFRISO-EURO-INDEX GMBH | DE |  |  | OK | NF | #VALUE! |  | #VALUE! | #N/A | 0
| 1781 | 1059282 |  |  | UPONOR SPI FLUVIA ЗАПАСНОЙ БАЛАНСИРОВОЧНЫЙ КЛАПАН ДЛЯ PUSH-23 '1С | C |  | ¦ | 2025-12-31 | 0 | ¦ | 2016-03-28 | [9 empty] | UFH components | ШТ | 5973 | 7645 | 28% | 7645 | 27.99% | 6370.833 | 4977.5 | SALEABLE | SALEABLE | SALEABLE | 0.237 | 0.0002 | 0 | 0 | yes | no | yes | 1 | 63 | 38 | 85 | 0.237 | 0.000203 | yes |  |  | 10 |  |  |  |  | AFRISO Measurement & Control Technology (Suzhou) Co., Ltd., CHINA/AFRISO-EURO-INDEX GMBH, GERMANY | PRO:VA3 | CN |  |  | OK | NF | #VALUE! |  | #VALUE! | #N/A | 0
| 1782 | 1059283 |  |  | UPONOR SPI FLUVIA ЗАПАСНОЙ ТЕРМОСТАТИЧЕСКИЙ КЛАПАН ДЛЯ PUSH-23 '1С | C |  | ¦ | 2025-12-31 | 0 | ¦ | 2015-02-10 | [9 empty] | UFH components | ШТ | 5165 | 6612 | 28% | 6612 | 28.02% | 5510 | 4304.167 | SALEABLE | SALEABLE | SALEABLE | 0.21 | 0.00013 | 0 | 0 | yes | no | yes | 1 | 74 | 74 | 55 | 0.21 | 0.000301 | yes |  |  | 6 |  |  |  |  | AFRISO Measurement & Control Technology (Suzhou) Co., Ltd., CHINA/ | AFRISO-EURO-INDEX GMBH | DE |  |  | OK | NF | #VALUE! |  | #VALUE! | #N/A | 0
| 1783 | 1059854 | 1046872 |  | UPONOR SPI FLUVIA ЗАПАСНОЙ НАСОС WILO YONOS PARA RS15/6 G1 130MM '1П | G | Выведен из ассортимента и заменён на новый аналог | ¦ | 2023-12-31 | 2022-03-31 | ¦ |  | AO1: 1046872; AN1: 1134170 | 1134170 | 1134170 |  | UFH components | ШТ | 42936 | 54959 | 28% | 54959 | 28% | 45799.167 | 35780 | OBSOLETE | INACTIVE | INACTIVE | 3.5 | 0.00234 | 0 | 0 | yes | no | yes | 1 | 150 | 130 | 120 | 3.5 | 0.00234 | yes | 2017-02-20 |  | 2 |  |  |  |  | WILO SE, GERMANY | PRO:HA3 | DE |  |  | OK | NF | #VALUE! |  | #VALUE! | #N/A | 0
| 1784 | 1005101 |  |  | UPONOR SPI ЗАПАСНОЙ МАХОВИЧОК ДЛЯ БАЛАНСИРОВОЧНОГО КЛАПАНА VARIO, БЕЛОГО '1Щ | O | Выведен из ассортимента | ¦ |  | 0 | ¦ | [10 empty] | UFH components | ШТ | 220.56 | 242.62 | 10% | 242.62 | 10% | 202.183 | 183.8 | SALEABLE | INACTIVE | INACTIVE | 0.011 | 2e-05 | 0 | 0 | no | no | no | 1 | 50 | 50 | 15 | 0.011 | 3.8e-05 | yes | 2017-10-19 |  | #N/A |  |  |  |  | AFRISO-EURO-INDEX GMBH, GERMANY | AFRISO-EURO-INDEX GMBH | DE |  |  | OK | NF | #VALUE! |  | #VALUE! | #N/A | 0
| 1785 | 1005102 |  |  | UPONOR SPI ЗАПАСНОЙ МАХОВИЧОК ДЛЯ БАЛАНСИРОВОЧНОГО КЛАПАНА VARIO, ЧЁРНОГО '1Щ | O | Выведен из ассортимента | ¦ |  | 0 | ¦ | [10 empty] | UFH components | ШТ | 98.39 | 108.23 | 10% | 108.23 | 10% | 90.192 | 81.992 | SALEABLE | INACTIVE | INACTIVE | 0.117 | 2.4e-05 | 0 | 0 | no | no | no | 1 | 40 | 40 | 15 | 0.117 | 2.4e-05 | yes | 2017-10-19 |  | #N/A |  |  |  |  | AFRISO-EURO-INDEX GMBH, GERMANY | AFRISO-EURO-INDEX GMBH | DE |  |  | OK | NF | #VALUE! |  | #VALUE! | #N/A | 0
| 1786 | 1084785 |  |  | UPONOR SPI VARIO S БАЛАНСИРОВОЧНЫЙ КЛАПАН ST '1Щ | O | Выведен из ассортимента | ¦ |  | 0 | ¦ | 2016-05-31 | [9 empty] | UFH components | ШТ | 1992 | 2550 | 28% | 2550 | 28.01% | 2125 | 1660 | SALEABLE | INACTIVE | 0% | 0.068 | 4e-05 | 0 | 0 | no | no | no | 1 | 310 | 200 | 115 | 0.068 | 0.00713 | yes |  |  | #N/A |  |  |  |  | STRAUB OHG, GERMANY | STRAUB KG | IT |  |  | OK | NF | #VALUE! |  | #VALUE! | #N/A | 0
| 1787 | 1013016 |  |  | UPONOR SPI РАСХОДОМЕР ДЛЯ КОЛЛЕКТОРА ST СО СМОТРОВЫМ ОКОШКОМ, КРАСНЫЙ, 0-4 Л/МИН '1П | G | Запланирован к выводу из ассортимента и замене на новый аналог | ¦ | 2025-12-31 | 0 | ¦ | 2016-05-31 | [9 empty] | UFH components | ШТ | 1992 | 2550 | 28% | 2550 | 28.01% | 2125 | 1660 | SALEABLE | SALEABLE | SALEABLE | 0.038 | 0.00016 | 0 | 0 | yes | no | no | 1 | 145 | 38 | 38 | 0.038 | 0.000209 | yes |  |  | 32 |  |  |  |  | AFRISO-EURO-INDEX GMBH, GERMANY | AFRISO-EURO-INDEX GMBH | DE |  |  | OK | NF | #VALUE! |  | #VALUE! | #N/A | 0
| 1788 | 1084057 | 1013016 |  | UPONOR SPI VARIO S РАСХОДОМЕР ST FM 0-5 Л/МИН '1Щ | O | Выведен из ассортимента | ¦ |  | #N/A | ¦ | 2016-05-31 | AO1: 1013016 |  | 1120811 |  | UFH components | ШТ | 1992 | 2550 | 28% | 2550 | 28.01% | 2125 | 1660 | #N/A | #N/A | #N/A | 0.082 | 0.000203 | 0 | 0 | no | no | no | 1 | 127 | 40 | 40 | 0.082 | 0.000203 | yes |  |  | 200 |  |  |  |  | STRAUB OHG, GERMANY | STRAUB KG | #N/A |  |  | OK | NF | #VALUE! |  | #VALUE! | #N/A | 0
| 1789 | 1013004 |  |  | UPONOR SPI VARIO РАСХОДОМЕР A (PROFI СО СМОТРОВЫМ ОКНОМ, КРАСНЫЙ, 0-4 Л/МИН) '1П | G | Выведен из ассортимента | ¦ | 2021-12-31 | #N/A | ¦ | [10 empty] | UFH components | ШТ | 1992 | 2550 | 28% | 2550 | 28.01% | 2125 | 1660 | OBSOLETE | OBSOLETE | INACTIVE | 0.039 | 5e-05 | 0 | 0 | yes | no | no | 1 | 80 | 25 | 25 | 0.039 | 5e-05 | yes |  |  | 13 |  |  |  |  | AFRISO-EURO-INDEX GMBH, GERMANY | AFRISO-EURO-INDEX GMBH | DE |  |  | OK | NF | #VALUE! |  | #VALUE! | #N/A | 0
| 1790 | 1005250 |  |  | UPONOR VARIO PLUS ЗАПАСНОЙ ЗАПОРНЫЙ КЛАПАН ДЛЯ КОЛЛЕКТОРА '10С | С | Выведен из ассортимента | 0 |  | 0 | ¦ | [10 empty] | UFH components | ШТ | 1194 | 1528 | 28% | 1528 | 27.97% | 1273.333 | 995 | SALEABLE | SALEABLE | SALEABLE | 0.014 | 4.1e-05 | 0 | 0 | no | no | no | 10 | [5 empty] | yes | 2020-12-19 |  | #N/A |  |  |  |  | AFRISO-EURO-INDEX GMBH, GERMANY | AFRISO-EURO-INDEX GMBH | DE |  |  | OK | NF | #VALUE! |  | #VALUE! | #N/A | 0
| 1791 | 1013021 |  |  | UPONOR VARIO ЗАПАСНОЙ ЗАПОРНЫЙ КЛАПАН ДЛЯ КОЛЛЕКТОРА '1С | C |  | 0 | 2027-12-31 | 0 | ¦ | [10 empty] | UFH components | ШТ | 1194 | 1528 | 28% | 1528 | 27.97% | 1273.333 | 995 | SALEABLE | SALEABLE | SALEABLE | 0.041 | 5e-05 | 0 | 0 | yes | no | yes | 1 | 61 | 32 | 30 |  |  |  | 2020-12-04 |  | 6 |  |  |  |  | STRAUB KG | STRAUB KG | DE |  |  | OK | NF | #VALUE! |  | #VALUE! | #N/A | 3
| 1792 | 1034557 |  |  | UPONOR SPI VARIO B БАЛАНСИРОВОЧНЫЙ КЛАПАН ДЛЯ КОЛЛЕКТОРА WGF '1С | C |  | ¦ |  | 0 | ¦ | [10 empty] | UFH components | ШТ | 1277 | 1635 | 28% | 1635 | 28.03% | 1362.5 | 1064.167 | SALEABLE | SALEABLE | SALEABLE | 0.04 | 1e-05 | 0 | 0 | yes | no | yes | 1 | 18 | 18 | 40 | 0.04 | 1.3e-05 | yes | 2019-11-28 |  | #N/A |  |  |  |  | IMI HYDRONIC ENGINEERING AB/IMI Intrnational SP.z.o.o., Poland | IMI HYDRONIC ENGINEERING AB | PL |  |  | OK | NF | #VALUE! |  | #VALUE! | #N/A | 0
| 1793 | 1086583 |  |  | UPONOR SMART ЗАЖИМНОЙ АДАПТЕР 20X2,0-G3/4"ВР ЕВРОКОНУС '40В | D | Выведен из ассортимента и заменён на новый аналог | ¦ |  | 31.12.2022 | ¦ | [8 empty] | 1065290 |  | PEX components | ШТ | 772 | 849 | 10% | 849 | 9.974% | 707.5 | 643.333 | SALEABLE | SALEABLE | SALEABLE | 0.071 | 2.6e-05 | 0 | 0 | no | no | no | 40 | 277 | 179 | 95 | 2.84 | 0.00471 | yes | 2016-05-31 |  | 2480 |  |  |  |  | UPONOR GMBH, GERMANY | PRO:HA1 | DE |  |  | OK | NF | #VALUE! |  | #VALUE! | #N/A | 0
| 1794 | 1089646 |  |  | UPONOR SMART ПРЕСС-СОЕДИНИТЕЛЬ 14X2,0-14X2,0 '20С | C | Выведен из ассортимента | ¦ |  | 0 | ¦ | [10 empty] | SMART components | ШТ | 645 | 710 | 10.1% | 710 | 10.08% | 591.667 | 537.5 | SALEABLE | SALEABLE | SALEABLE | 0.028 | 2.2e-05 | 0 | 0 | no | no | no | 20 | 87 | 67 | 89 | 0.28 | 0.000519 | yes | 2017-06-27 |  | 20 |  |  |  |  | UPONOR GMBH, GERMANY | PRO:HA1 | DE |  |  | OK | NF | #VALUE! |  | #VALUE! | #N/A | 0
| 1795 | 1086587 |  |  | UPONOR SMART ЗАЖИМНОЙ СОЕДИНИТЕЛЬ 16X2,0-16X2,0 '25Щ | O | Ограниченно доступен в пределах складских остатков | ¦ |  | 31.12.2022 | ¦ | [10 empty] | SMART components | ШТ | 1852 | 2371 | 28% | 2371 | 28.02% | 1975.833 | 1543.333 | SALEABLE | SALEABLE | SALEABLE | 0.188 | 6e-05 | 25 | 0 | yes | yes | no | 25 | 277 | 179 | 95 | 4.7 | 0.00471 | yes | 2016-05-31 |  | 50 |  |  |  |  | UPONOR GMBH, GERMANY | PRO:HA3 | DE |  | AV | OK | 2371 | OK |  | #VALUE! | 2371 | 0
| 1796 | 1086588 |  |  | UPONOR SMART ЗАЖИМНОЙ СОЕДИНИТЕЛЬ 20X2,0-20X2,0 '25Щ | O | Ограниченно доступен в пределах складских остатков | ¦ |  | 31.12.2022 | ¦ | [10 empty] | SMART components | ШТ | 1986 | 2542 | 28% | 2542 | 28% | 2118.333 | 1655 | SALEABLE | SALEABLE | SALEABLE | 0.201 | 0.0001 | 50 | 0 | yes | yes | no | 25 | 277 | 179 | 95 | 5.025 | 0.00471 | yes | 2016-05-31 |  | 25 |  |  |  |  | UPONOR GMBH, GERMANY | PRO:HA1 | DE |  | AV | OK | 2542 | OK |  | #VALUE! | 2542 | 0
| 1797 | 1086562 |  |  | UPONOR SMART НАСОСНО-СМЕСИТЕЛЬНЫЙ БЛОК БЕЗ НАСОСА '1Щ | O | Выведен из ассортимента | ¦ |  | #N/A | ¦ | [10 empty] | SMART components | ШТ | 36184 | 39802 | 10% | 39802 | 9.999% | 33168.333 | 30153.333 | #N/A | #N/A | #N/A | 1.2 | 0.011119 | 0 | 0 | no | no | no | 1 | 355 | 232 | 135 | 1.2 | 0.011119 | yes | 2016-05-31 |  | 311 |  |  |  |  | AFRISO-EURO-INDEX GMBH, GERMANY | #N/A | #N/A |  |  | OK | NF | #VALUE! |  | #VALUE! | #N/A | 0
| 1798 | 1086564 |  |  | UPONOR SMART КРОНШТЕЙН ДЛЯ НАСОСНО-СМЕСИТЕЛЬНОГО БЛОКА '1Щ | O | Выведен из ассортимента | ¦ |  | #N/A | ¦ | [10 empty] | SMART components | ШТ | 3033 | 3336 | 10% | 3336 | 9.99% | 2780 | 2527.5 | #N/A | #N/A | #N/A | 0.5 | 0.00068 | 0 | 0 | no | no | no | 1 | 172 | 98 | 108 | 0.5 | 0.00182 | yes | 2016-05-31 |  | 65 |  |  |  |  | AFRISO-EURO-INDEX GMBH, GERMANY | #N/A | #N/A |  |  | OK | NF | #VALUE! |  | #VALUE! | #N/A | 0
| 1799 | Инструменты для систем напольного отопления | [7 empty] | #N/A | ¦ | [12 empty] | 0 |  | #DIV/0! | 0 | #DIV/0! |  | 0 | #N/A | #N/A | #N/A | #N/A | #N/A | 0 | 0 | no | no | yes | [8 empty] | NEW | #N/A |  |  |  |  | #N/A | #N/A | #N/A |  |  | OK | NF | #VALUE! |  | OK | #N/A | 0
| 1800 | 1088066 |  |  | UPONOR MULTI НАПРАВЛЯЮЩАЯ ДЛЯ ТРУБЫ '1С | C | Запланирован к выводу из ассортимента | ¦ | 2022-03-31 | #N/A | ¦ | [10 empty] | TOOLS | ШТ | 37157 | 47561 | 28% | 47561 | 28% | 39634.167 | 30964.167 | PLANNED PO | PLANNED PO | PLANNED PO | 2.6 | 0.016 | 0 | 0 | yes | no | yes | 1 | 400 | 250 | 160 | 2.6 | 0.016 | yes | 2018-04-24 |  | 3 |  |  |  |  | Airfit GmbH & Co. KG, GERMANY | AIRFIT GMBH AND CO. KG | DE |  |  | OK | NF | #VALUE! |  | #VALUE! | #N/A | 0
| 1801 | 1006243 |  |  | UPONOR CLASSIC СКРУЧИВАЮЩИЙ ИНСТРУМЕНТ ДЛЯ КРЕПЁЖНОЙ ПРОВОЛОКИ L=320ММ '1И | B | Ограниченно доступен в пределах складских остатков | ¦ |  | 0 | ¦ | 2015-02-10 | [9 empty] | TOOLS | ШТ | 2705 | 3463 | 28% | 3463 | 28.02% | 2885.833 | 2254.167 | SALEABLE | SALEABLE | SALEABLE | 0.39 | 0.000275 | 1 | 0 | yes | yes | yes | 1 | 305 | 30 | 30 | 0.39 | 0.000275 | yes |  |  | 92 |  |  |  |  | ALBERT WESTEBBE DRAHTWARENFABRIK GMBH & CO. KG, GERMANY | ALBERT WESTEBBE DRAHTWARENFABRIK GMBH & CO. KG | DE |  | AV | OK | 3463 | OK |  | #VALUE! | 3463 | 3
| 1802 | 1009216 | 1006288 |  | UPONOR VARIO PLUS КЛЮЧ ДЛЯ КОЛЛЕКТОРА '2C | C |  | ¦ |  | 0 | ¦ | 2015-12-24 | AO1: 1006288 |  |  |  | TOOLS | ШТ | 722 | 924 | 28% | 924 | 27.98% | 770 | 601.667 | SALEABLE | SALEABLE | SALEABLE | 0.03 | 0.000115 | 0 | 0 | yes | no | yes | 2 | 160 | 250 | 40 |  |  | yes |  |  | 46 |  |  |  |  | AFRISO-EURO-INDEX GMBH, GERMANY | PRO:VA3 | DE |  |  | OK | NF | #VALUE! |  | #VALUE! | #N/A | 0
| 1803 | 1033689 |  |  | UPONOR MELTAWAY КАЛИБРАТОР ДЛЯ ТРУБ 25 '1С | C | Ограниченно доступен в пределах складских остатков | ¦ |  | 0 | ¦ | 2015-02-10 | [9 empty] | TOOLS | ШТ | 11800 | 15104 | 28% | 15104 | 28% | 12586.667 | 9833.333 | SALEABLE | SALEABLE | SALEABLE | 0.194 | 0.000352 | 4 | 0 | yes | yes | no | 1 | [5 empty] | yes |  |  | 7 |  |  |  |  | HEDLUNDS SMIDESVERKSTAD AB, SWEDEN | PRO:VA3 | SE |  | AV | OK | 15104 | OK |  | #VALUE! | 15104 | 0
| 1804 | 1119039 | 1002295 |  | UPONOR TACKER СТЕПЛЕР С МАГАЗИНОМ 14-20ММ '1И | B | Ограниченно доступен в пределах складских остатков |  |  | 0 | ¦ |  | AO1: 1002295 |  |  |  | TOOLS | ШТ | 27950 | 35776 | 28% | 35776 | 28% | 29813.333 | 23291.667 | SALEABLE | SALEABLE | SALEABLE | 2.59 | 0.015881 | 7 | 0 | yes | yes | yes | 1 | 785 | 238 | 85 | 2.59 | 0.015881 | yes | 2020-09-29 |  | 26 |  |  |  |  | POLY PLAST GMBH BEFEST.-TECHNOLOGIE, GERMANY | VETEC GMBH | DE |  | AV | OK | 35776 | OK | 30745 | 1.1636 | 35776 | 6
| 1805 | 1002295 | 1000141 |  | UPONOR TACKER СТЕПЛЕР С МАГАЗИНОМ 14-20ММ, L=700ММ '1И | B | Выведен из ассортимента и заменён на новый аналог | ¦ | 2021/03/31 00:00:00 | #N/A | 1119039 ¦ | 2015-02-10 | AO1: 1000141 |  | 1119039 |  | TOOLS | ШТ | 27950 | 30745 | 10% | 30745 | 10% | 25620.833 | 23291.667 | #N/A | #N/A | #N/A | 3.1 | 0.025329 | 0 | 0 | no | no | no | 1 | 885 | 318 | 90 | 3.04 | 0.025329 | yes |  |  | 409 |  |  |  |  | POLY PLAST GMBH BEFEST.-TECHNOLOGIE, GERMANY | POLY PLAST GMBH BEFEST.-TECHNOLOGIE | #N/A |  |  | OK | NF | #VALUE! |  | #VALUE! | #N/A | 0
| 1806 | 1000142 |  |  | UPONOR MULTI UFHC ДИСПЕНСЕР ДЛЯ КЛЕЙКОЙ ЛЕНТЫ РУЧНОЙ '1C | C |  | ¦ |  | 0 | ¦ | 2015-02-10 | [9 empty] | TOOLS | ШТ | 1703 | 2179 | 28% | 2179 | 27.95% | 1815.833 | 1419.167 | SALEABLE | SALEABLE | SALEABLE | 0.62 | 0.003197 | 0 | 0 | yes | no | yes | 1 | 245 | 185 | 75 | 0.62 | 0.003399 | yes |  |  | 22 |  |  |  |  | Fratelli Mazzucchelli S.A.S, ITALY | PRO:HA3 | IT |  |  | OK | NF | #VALUE! |  | #VALUE! | #N/A | 0
| 1807 | 1000012 |  |  | UPONOR MULTI СКОТЧ 66M 50MM '1У | E | Ограниченно доступен в пределах складских остатков | ¦ |  | 0 | ¦ | [10 empty] | UFH components | ШТ | 840 | 1075 | 28% | 1075 | 27.98% | 895.833 | 700 | SALEABLE | SALEABLE | SALEABLE | 0.24 | 6.9e-05 | 4 | 0 | yes | yes | yes | 1 | 105 | 105 | 55 |  |  | yes | 2017-04-21 |  | 139 |  |  |  |  | Verpackungen GmbH, Germany/Supra-Ratiopac Verpackungen GmbH, GERMANY/Autoadesivi Magri S.r.l, Italy | PRO:HA3 | IT |  | AV | OK | 1075 | OK |  | #VALUE! | 1075 | 0
| 1808 | 1088073 |  |  | UPONOR MULTI СТРОИТЕЛЬНЫЙ НОЖ '1Щ | O | Выведен из ассортимента | ¦ | 2020-03-31 | #N/A | ¦ | [10 empty] | TOOLS | ШТ | 1682 | 1850 | 10% | 1850 | 9.988% | 1541.667 | 1401.667 | OBSOLETE | INACTIVE | INACTIVE | 0.16 | 0.000176 | 0 | 0 | no | no | no | 1 | 165 | 135 | 95 | 0.16 | 0.002116 | yes | 2018-04-24 |  | #N/A |  |  |  |  | ??? The Kiichi Tools (Shanghai) Co., Ltd., CHINA | STORK AGENTUR FЬR WERBEARTIKEL/LASERTECHNIK | CN |  |  | OK | NF | #VALUE! |  | #VALUE! | #N/A | 0
| 1809 | 1006290 |  |  | UPONOR SICCUS PS НАРЕЗЧИК КАНАЛОВ 14MM 230В '1C | C | Выведен из ассортимента | ¦ |  | 0 | 1006291 ¦ | [10 empty] | TOOLS | ШТ | 28241 | 31065 | 10% | 31065 | 10% | 25887.5 | 23534.167 | SALEABLE | SALEABLE | SALEABLE | 1.01 | 0.00099 | 0 | 0 | no | no | no | 1 | 295 | 125 | 650 | 1.01 | 0.023969 | yes |  |  | 5 |  |  |  |  | HSGM GMBH, GERMANY | PRO:HA3 | DE |  |  | OK | NF | #VALUE! |  | #VALUE! | #N/A | 0
| 1810 | Аксессуары для систем потолочного охлаждения | [7 empty] | #N/A | ¦ | [12 empty] | 0 |  | #DIV/0! | 0 | #DIV/0! |  | 0 | #N/A | #N/A | #N/A |  |  | 0 | 0 | no | no | yes | [8 empty] | NEW | #N/A |  |  |  |  | #N/A | #N/A | #N/A |  |  | OK | NF | #VALUE! |  | OK | #N/A | 0
| 1811 | 1090933 |  |  | UPONOR THERMATOP M РЕГИСТР 950X277MM '10У | E |  | ¦ |  | 0 | ¦ | [10 empty] | Cooling components | ШТ | 6759 | 8652 | 28% | 8652 | 28.01% | 7210 | 5632.5 | SALEABLE | SALEABLE | SALEABLE | 1.19 | 0.010263 | 0 | 0 | yes | no | yes | 10 | 990 | 300 | 310 | 11.9 | 0.09207 | yes | 2020-03-04 |  | #N/A |  |  |  |  | UPONOR GMBH, GERMANY | PRO:HA3 | AT |  |  | OK | NF | #VALUE! |  | #VALUE! | #N/A | 0
| 1812 | 1090934 |  |  | UPONOR THERMATOP M РЕГИСТР 1350X277MM '10У | E |  | ¦ |  | 0 | ¦ | [10 empty] | Cooling components | ШТ | 9243 | 11831 | 28% | 11831 | 28% | 9859.167 | 7702.5 | SALEABLE | SALEABLE | SALEABLE | 1.64 | 0.014584 | 0 | 0 | yes | no | yes | 10 | 1390 | 300 | 310 | 16.4 | 0.12927 | yes | 2020-03-04 |  | #N/A |  |  |  |  | UPONOR GMBH, GERMANY | PRO:HA3 | AT |  |  | OK | NF | #VALUE! |  | #VALUE! | #N/A | 0
| 1813 | 1090935 |  |  | UPONOR THERMATOP M РЕГИСТР 1750X277MM '10У | E |  | ¦ |  | 0 | ¦ | [10 empty] | Cooling components | ШТ | 11725 | 15009 | 28% | 15009 | 28.01% | 12507.5 | 9770.833 | SALEABLE | SALEABLE | SALEABLE | 2.15 | 0.018905 | 0 | 0 | yes | no | yes | 10 | 1790 | 300 | 310 | 21.5 | 0.16647 | yes | 2020-03-04 |  | #N/A |  |  |  |  | UPONOR GMBH, GERMANY | PRO:HA3 | AT |  |  | OK | NF | #VALUE! |  | #VALUE! | #N/A | 0
| 1814 | 1090936 |  |  | UPONOR THERMATOP M РЕГИСТР 2150X277MM '10У | E |  | ¦ |  | 0 | ¦ | [10 empty] | Cooling components | ШТ | 14209 | 18188 | 28% | 18188 | 28% | 15156.667 | 11840.833 | SALEABLE | SALEABLE | SALEABLE | 2.61 | 0.023227 | 0 | 0 | yes | no | yes | 10 | 2190 | 300 | 310 | 26.1 | 0.20367 | yes | 2020-03-04 |  | #N/A |  |  |  |  | UPONOR GMBH, GERMANY | PRO:HA3 | AT |  |  | OK | NF | #VALUE! |  | #VALUE! | #N/A | 0
| 1815 | 1090937 |  |  | UPONOR THERMATOP M РЕГИСТР 2550X277MM '10У | E |  | ¦ |  | 0 | ¦ | [10 empty] | Cooling components | ШТ | 16415 | 21012 | 28% | 21012 | 28% | 17510 | 13679.167 | SALEABLE | SALEABLE | SALEABLE | 3.11 | 0.02755 | 0 | 0 | yes | no | yes | 10 | 2190 | 300 | 310 | 31.1 | 0.20367 | yes | 2020-03-04 |  | #N/A |  |  |  |  | UPONOR GMBH, GERMANY | PRO:HA3 | AT |  |  | OK | NF | #VALUE! |  | #VALUE! | #N/A | 0
| 1816 | 1047319 |  |  | UPONOR TEPORIS ГИПСОВАЯ ПАНЕЛЬ С EPS АКТИВНАЯ 2000X1200 ММ '1В | D | Выведен из ассортимента | ¦ |  | 0 | ¦ | 2016-03-28 | [9 empty] | Cooling components | ШТ | 43463 | 47809 | 10% | 47809 | 9.999% | 39840.833 | 36219.167 | SALEABLE | PLANNED PO | PLANNED PO | 32.4 | 0.10584 | 0 | 0 | no | no | no | 1 | 2100 | 1200 | 42 | 32.4 | 0.10584 | yes |  |  | #N/A |  |  |  |  | UPONOR GMBH, GERMANY;UPONOR ITALY, ITALY | PRO:BA3 | IT |  |  | OK | NF | #VALUE! |  | #VALUE! | #N/A | 0
| 1817 | 1020506 |  |  | UPONOR TEPORIS ГИПСОВАЯ ПАНЕЛЬ С EPS ПАССИВНАЯ 2000X1200 ММ '1В | D | Запланирован к выводу из ассортимента | ¦ |  | 0 | ¦ | 2016-03-28 | [9 empty] | Cooling components | ШТ | 17343 | 22199 | 28% | 22199 | 28% | 18499.167 | 14452.5 | SALEABLE | PLANNED PO | PLANNED PO | 36 | 0.12 | 0 | 0 | yes | no | no | 1 | 2000 | 1200 | 1200 |  |  | yes |  |  | #N/A |  |  |  |  | PROTERCLIMA NEW SRL, ITALY | PRO:BA3 | IT |  |  | OK | NF | #VALUE! |  | #VALUE! | #N/A | 0
| 1818 | 1061171 |  |  | UPONOR RENOVIS ПАНЕЛЬ 2000X625MM '1И | B | Ограниченно доступен в пределах складских остатков | ¦ |  | 0 | ¦ | [10 empty] | Cooling components | ШТ | 15273 | 19549 | 28% | 19549 | 28% | 16290.833 | 12727.5 | SALEABLE | SALEABLE | SALEABLE | 19 | 0.0189 | 1 | 0 | yes | yes | yes | 1 | 2010 | 640 | 370 |  |  | yes |  |  | 3910 |  |  |  |  | HKT GMBH, GERMANY | PRO:HA3 | DE |  | AV | OK | 19549 | OK |  | #VALUE! | 19549 | 0
| 1819 | 1061172 |  |  | UPONOR RENOVIS ПАНЕЛЬ 1200X625MM '1C | C |  | ¦ |  | 0 | ¦ | old | [9 empty] | Cooling components | ШТ | 14033 | 17962 | 28% | 17962 | 28% | 14968.333 | 11694.167 | SALEABLE | SALEABLE | SALEABLE | 11 | 0.01116 | 0 | 0 | yes | no | yes | 1 | 1200 | 625 | 15 |  |  | yes |  |  | 346 |  |  |  |  | HKT GMBH, GERMANY | PRO:HA3 | DE |  |  | OK | NF | #VALUE! |  | #VALUE! | #N/A | 0
| 1820 | 1061173 |  |  | UPONOR RENOVIS ПАНЕЛЬ 800X625MM '1C | C |  | ¦ |  | 0 | ¦ | old | [9 empty] | Cooling components | ШТ | 10233 | 13098 | 28% | 13098 | 28% | 10915 | 8527.5 | SALEABLE | SALEABLE | SALEABLE | 7.3 | 0.0075 | 0 | 0 | yes | no | yes | 1 | 800 | 625 | 15 |  |  | yes |  |  | 122 |  |  |  |  | HKT GMBH, GERMANY | PRO:HA3 | DE |  |  | OK | NF | #VALUE! |  | #VALUE! | #N/A | 0
| 1821 | 1063926 | 1061645 |  | UPONOR RENOVIS ПАНЕЛЬ СПЛОШНАЯ DIAMANT 2000X625X15MM '1С | C | Ограниченно доступен в пределах складских остатков | ¦ |  | 0 | ¦ |  | AO1: 1061645 |  |  |  | Cooling components | ШТ | 4608 | 5898 | 28% | 5898 | 27.99% | 4915 | 3840 | SALEABLE | SALEABLE | SALEABLE | 19 | 0.0189 | 2 | 0 | yes | yes | yes | 1 | 2050 | 675 | 500 |  |  | yes |  |  | 191 |  |  |  |  | HKT GMBH, GERMANY | PRO:HA1 | DE |  | AV | OK | 5898 | OK |  | #VALUE! | 5898 | 0
| 1822 | Системы управления | [7 empty] | #N/A | ¦ | [12 empty] | 0 |  | #DIV/0! | 0 | #DIV/0! |  | 0 | #N/A | #N/A | #N/A |  |  | 0 | 0 | no | no | yes | [8 empty] | NEW | #N/A |  |  |  |  | #N/A | #N/A | #N/A |  |  | OK | NF | #VALUE! |  | OK | #N/A | 0
| 1823 | 1093286 |  |  | UPONOR SMATRIX WAVE СТАРТОВЫЙ КОМПЛЕКТ PULSE S '1У | E |  | ¦ |  | 2024-06-30 | ¦ | [10 empty] | Controls | ШТ | 99000 | 126720 | 28% | 126720 | 28% | 105600 | 82500 | SALEABLE | SALEABLE | SALEABLE | 1.692 | 0.007104 | 0 | 0 | yes | no | yes | 1 | 370 | 240 | 80 | 1.692 | 0.007104 | yes | 2019-11-15 |  | 55 |  |  |  |  | WATTS ELECTRONICS, FRANCE | PRO:HA3 | TN |  |  | OK | NF | #VALUE! |  | #VALUE! | #N/A | 5
| 1824 | 1093289 |  |  | UPONOR SMATRIX WAVE СТАРТОВЫЙ КОМПЛЕКТ PULSE L '1У | E |  | ¦ |  | 2024-06-30 | ¦ | [10 empty] | Controls | ШТ | 159000 | 203520 | 28% | 203520 | 28% | 169600 | 132500 | SALEABLE | SALEABLE | SALEABLE | 3.4 | 0.015362 | 0 | 0 | yes | no | yes | 1 | 385 | 285 | 140 | 3.4 | 0.015362 | yes | 2019-11-15 |  | 27 |  |  |  |  | WATTS ELECTRONICS, FRANCE | PRO:HA3 | TN |  |  | OK | NF | #VALUE! |  | #VALUE! | #N/A | 6
| 1825 | 1093023 | 1090160* |  | UPONOR SMATRIX WAVE КОНТРОЛЛЕР PULSE X-265 6-КАНАЛЬНЫЙ '1Ф | A |  | ¦ |  | 0 | ¦ |  | AO1: 1090160 |  |  |  | Controls | ШТ | 39010 | 49933 | 28% | 49933 | 28% | 41610.833 | 32508.333 | SALEABLE | SALEABLE | SALEABLE | 1.562 | 0.004588 | 0 | 0 | yes | no | yes | 1 | 370 | 155 | 80 | 1.562 | 0.004588 | yes | 2019-11-15 |  | 893 |  |  |  |  | WATTS ELECTRONICS, FRANCE | PRO:HA3 | TN |  |  | OK | NF | #VALUE! |  | #VALUE! | #N/A | 70
| 1826 | 1093031 | 1090161* |  | UPONOR SMATRIX PULSE КОММУНИКАЦИОННЫЙ МОДУЛЬ R-208 '1Ф | A |  | ¦ |  | 0 | ¦ |  | AO1: 1090161 |  |  |  | Controls | ШТ | 35000 | 44800 | 28% | 44800 | 28% | 37333.333 | 29166.667 | SALEABLE | SALEABLE | SALEABLE | 0.122 | 0.001663 | 0 | 0 | yes | no | yes | 1 | 190 | 125 | 70 | 0.122 | 0.001663 | yes | 2019-11-15 |  | 335 |  |  |  |  | WATTS ELECTRONICS, FRANCE | WATTS ELECTRONICS | TN |  |  | OK | NF | #VALUE! |  | #VALUE! | #N/A | 90
| 1827 | 1093133 | 1071659 |  | UPONOR SMATRIX WAVE ДОПОЛНИТЕЛЬНЫЙ МОДУЛЬ PULSE M-262 6-КАНАЛЬНЫЙ '1И | B |  | ¦ |  | 0 | ¦ |  | AO1: 1071659 |  |  |  | Controls | ШТ | 8894 | 11384 | 28% | 11384 | 28% | 9486.667 | 7411.667 | SALEABLE | SALEABLE | SALEABLE | 0.273 | 0.001663 | 0 | 0 | yes | no | yes | 1 | 190 | 125 | 70 | 0.273 | 0.001663 | yes | 2019-11-15 |  | 297 |  |  |  |  | WATTS ELECTRONICS, FRANCE | WATTS ELECTRONICS | TN |  |  | OK | NF | #VALUE! | 9783 | 1.1637 | #N/A | 29
| 1828 | 1090160 | 1086265* |  | UPONOR SMATRIX WAVE КОНТРОЛЛЕР X-165 6-КАНАЛЬНЫЙ '1Щ | O | Выведен из ассортимента и заменён на новый аналог | ¦ | 2030/12/31 00:00:00 | 0 | 1093023 ¦ |  | AO1: 1086265 |  | 1093023* |  | Controls | ШТ | 39010 | 49933 | 28% | 49933 | 28% | 41610.833 | 32508.333 | PLANNED PO | OBSOLETE | INACTIVE | 2.68 | 0.004535 | 0 | 0 | yes | no | no | 1 | 380 | 155 | 77 | 1.605 | 0.004535 | yes | 2018-06-14 |  | 545 |  |  |  |  | WATTS ELECTRONICS, FRANCE/WATTS Industrie Tunisia | WATTS ELECTRONICS | TN |  |  | OK | NF | #VALUE! |  | #VALUE! | #N/A | 3
| 1829 | 1090153 | 1086258* |  | UPONOR SMATRIX WAVE ПАНЕЛЬ УПРАВЛЕНИЯ I-167 '1В | D | Выведен из ассортимента | ¦ PO intended | 2021-12-31 | #N/A | ¦ |  | AO1: 1086258 |  |  |  | Controls | ШТ | 39670 | 43637 | 10% | 43637 | 10% | 36364.167 | 33058.333 | #N/A | #N/A | #N/A | 0.23 | 0.0007 | 0 | 0 | no | no | no | 1 | 230 | 155 | 75 | 0.23 | 0.002674 | yes | 2018-06-14 |  | 78 |  |  |  |  | WATTS ELECTRONICS, FRANCE/WATTS Industrie Tunisia | #N/A | #N/A |  |  | OK | NF | #VALUE! |  | #VALUE! | #N/A | 0
| 1830 | 1090161 | 1086266* |  | UPONOR SMATRIX WAVE SMART HOME МОДУЛЬ R-167 '1Щ | O | Выведен из ассортимента и заменён на новый аналог | ¦ | 2020-12-31 | #N/A | ¦ |  | AO1: 1086266 |  | 1093031* |  | Controls | ШТ | 72578 | 79836 | 10% | 79836 | 10% | 66530 | 60481.667 | #N/A | #N/A | #N/A | 0.197 | 0.00194 | 0 | 0 | no | no | no | 1 | 165 | 245 | 48 | 0.197 | 0.00194 | yes | 2018-06-14 |  | 56 |  |  |  |  | OUMAN OY, FINLAND | #N/A | #N/A |  |  | OK | NF | #VALUE! |  | #VALUE! | #N/A | 0
| 1831 | 1071659 |  |  | UPONOR SMATRIX WAVE ДОПОЛНИТЕЛЬНЫЙ МОДУЛЬ M-160 6-КАНАЛЬНЫЙ '1Щ | O | Выведен из ассортимента и заменён на новый аналог | ¦ PO intended | 2030/12/31 00:00:00 | 0 | ¦ | 2017-03-29 | [7 empty] | 1093133 |  | Controls | ШТ | 8894 | 9783 | 10% | 9783 | 9.995% | 8152.5 | 7411.667 | PLANNED PO | OBSOLETE | INACTIVE | 0.326 | 0.00091 | 0 | 0 | no | no | no | 1 | 190 | 125 | 65 | 0.326 | 0.001544 | yes | 2015-12-01 |  | 353 |  |  |  |  | WATTS ELECTRONICS, FRANCE | WATTS ELECTRONICS | TN |  |  | OK | NF | #VALUE! |  | #VALUE! | #N/A | 0
| 1832 | 1087819 |  |  | UPONOR SMATRIX WAVE ТЕРМОСТАТ ЦИФРОВОЙ+RH STYLE T-169 '1И | B |  | ¦ |  | 0 | ¦ | [10 empty] | Controls | ШТ | 14172 | 18140 | 28% | 18140 | 28% | 15116.667 | 11810 | SALEABLE | SALEABLE | SALEABLE | 0.042 | 0.000342 | 0 | 0 | yes | no | yes | 1 | 100 | 90 | 38 | 0.062 | 0.000342 | yes | 2018-06-14 |  | 3157 |  |  |  |  | WATTS ELECTRONICS, FRANCE/WATTS Industrie Tunisia | WATTS ELECTRONICS | TN |  |  | OK | NF | #VALUE! |  | #VALUE! | #N/A | 328
| 1833 | 1087820 |  |  | UPONOR SMATRIX WAVE ТЕРМОСТАТ ЦИФРОВОЙ+RH STYLE T-169 ЧЁРНЫЙ '1У | E | Ограниченно доступен в пределах складских остатков | ¦ |  | 0 | ¦ | [10 empty] | Controls | ШТ | 15252 | 19522 | 28% | 19522 | 28% | 16268.333 | 12710 | SALEABLE | SALEABLE | SALEABLE | 0.042 | 0.000342 | 1 | 0 | yes | no | yes | 1 | 100 | 90 | 38 | 0.062 | 0.000342 | yes | 2018-06-14 |  | 851 |  |  |  |  | WATTS ELECTRONICS, FRANCE/WATTS Industrie Tunisia | WATTS ELECTRONICS | TN |  | AV | OK | 19522 | OK |  | #VALUE! | 19522 | 74
| 1834 | 1090168 | 1086272* |  | UPONOR SMATRIX WAVE ТЕРМОСТАТ ПРОГРАММИРУЕМЫЙ+RH T-168 '1И | B | Ограниченно доступен в пределах складских остатков | ¦ | 2022-09-30 | 0 | ¦ |  | AO1: 1086272 |  |  |  | Controls | ШТ | 12170 | 15578 | 28% | 15578 | 28% | 12981.667 | 10141.667 | PLANNED PO | PLANNED PO | PLANNED PO | 0.12 | 0.000342 | 13 | 0 | yes | yes | yes | 1 | 100 | 90 | 38 | 0.103 | 0.000342 | yes | 2018-06-14 |  | 214 |  |  |  |  | WATTS ELECTRONICS, FRANCE/WATTS Industrie Tunisia | WATTS ELECTRONICS | TN |  | AV | OK | 15578 | OK |  | #VALUE! | 15578 | 11
| 1835 | 1090166 | 1086270* |  | UPONOR SMATRIX WAVE РЕЛЕ M-161 2-КАНАЛЬНОЕ '1Ф | A |  | ¦ |  | 0 | ¦ |  | AO1: 1086270 |  |  |  | Controls | ШТ | 9805 | 12551 | 28% | 12551 | 28.01% | 10459.167 | 8170.833 | SALEABLE | SALEABLE | SALEABLE | 0.227 | 0.00015 | 0 | 0 | yes | no | yes | 1 | 187 | 123 | 77 | 0.26 | 0.001771 | yes | 2018-06-14 |  | 49 |  |  |  |  | WATTS ELECTRONICS, FRANCE/WATTS Industrie Tunisia | WATTS ELECTRONICS | TN |  |  | OK | NF | #VALUE! |  | #VALUE! | #N/A | 3
| 1836 | 1090163 | 1086267* |  | UPONOR SMATRIX WAVE ТЕРМОСТАТ ЦИФРОВОЙ T-166 '1И | B | Ограниченно доступен в пределах складских остатков | ¦ |  | 0 | ¦ |  | AO1: 1086267 |  |  |  | Controls | ШТ | 9987 | 12784 | 28% | 12784 | 28.01% | 10653.333 | 8322.5 | SALEABLE | SALEABLE | SALEABLE | 0.116 | 0.000342 | 33 | 0 | yes | yes | yes | 1 | 100 | 90 | 38 | 0.103 | 0.000342 | yes | 2018-06-14 |  | 988 |  |  |  |  | WATTS ELECTRONICS, FRANCE/WATTS Industrie Tunisia | WATTS ELECTRONICS | TN |  | AV | OK | 12784 | OK |  | #VALUE! | 12784 | 20
| 1837 | 1090154 | 1086259* |  | UPONOR SMATRIX WAVE ТЕРМОСТАТ СТАНДАРТНЫЙ T-165 '1И | B | Ограниченно доступен в пределах складских остатков | ¦ |  | 0 | ¦ |  | AO1: 1086259 |  |  |  | Controls | ШТ | 7805 | 9991 | 28% | 9991 | 28.01% | 8325.833 | 6504.167 | SALEABLE | SALEABLE | SALEABLE | 0.108 | 0.000342 | 38 | 0 | yes | yes | yes | 1 | 100 | 90 | 38 | 0.096 | 0.000342 | yes | 2018-06-14 |  | 314 |  |  |  |  | WATTS ELECTRONICS, FRANCE/WATTS Industrie Tunisia | WATTS ELECTRONICS | TN |  | AV | OK | 9991 | OK |  | #VALUE! | 9991 | 25
| 1838 | 1090155 | 1086260* |  | UPONOR SMATRIX WAVE ТЕРМОСТАТ PUBLIC T-163 '1Ф | A | Ограниченно доступен в пределах складских остатков | ¦ PO intended | 2022-03-31 | #N/A | ¦ |  | AO1: 1086260 |  |  |  | Controls | ШТ | 8714 | 11153 | 28% | 11153 | 27.99% | 9294.167 | 7261.667 | SALEABLE | SALEABLE | SALEABLE | 0.096 | 0.000342 | 16 | 0 | yes | yes | yes | 1 | 100 | 90 | 38 | 0.08 | 0.000342 | yes | 2018-06-14 |  | 347 |  |  |  |  | WATTS ELECTRONICS, FRANCE/WATTS Industrie Tunisia | WATTS ELECTRONICS | TN |  | AV | OK | 11153 | OK |  | #VALUE! | 11153 | 12
| 1839 | 1087213 |  |  | UPONOR SMATRIX WAVE РАДИАТОРНАЯ ТЕРМОСТАТИЧЕСКАЯ ГОЛОВКА T-162 '1У | E |  | ¦ PO intended | 2022-03-31 | #N/A | ¦ | [10 empty] | Controls | ШТ | 16792 | 21494 | 28% | 21494 | 28% | 17911.667 | 13993.333 | SALEABLE | SALEABLE | SALEABLE | 0.179 | 0.00035 | 0 | 0 | yes | no | yes | 1 | 173 | 97 | 65 | 0.292 | 0.001091 | yes | 2018-06-14 |  | 261 |  |  |  |  | WATTS ELECTRONICS, FRANCE/WATTS Industrie Tunisia | WATTS ELECTRONICS | TN |  |  | OK | NF | #VALUE! |  | #VALUE! | #N/A | 2
| 1840 | 1087818 |  |  | UPONOR SMATRIX WAVE ДАТЧИК ТЕМПЕРАТУРЫ+RH STYLE T-161 '1У | E | Ограниченно доступен в пределах складских остатков | ¦ |  | 0 | ¦ | [10 empty] | Controls | ШТ | 9089 | 11634 | 28% | 11634 | 28% | 9695 | 7574.167 | SALEABLE | SALEABLE | SALEABLE | 0.027 | 0.000342 | 5 | 0 | yes | yes | yes | 1 | 100 | 90 | 38 | 0.056 | 0.000342 | yes | 2018-06-14 |  | 239 |  |  |  |  | WATTS ELECTRONICS, FRANCE/WATTS Industrie Tunisia | WATTS ELECTRONICS | TN |  | AV | OK | 11634 | OK |  | #VALUE! | 11634 | 16
| 1841 | 1086262 | 1071657 |  | UPONOR SMATRIX WAVE PLUS ТЕРМОСТАТ ЦИФРОВОЙ+RH T-167 '1Щ | O | Выведен из ассортимента и заменён на новый аналог | ¦ | 2019-04-01 | #N/A | ¦ | 2018-07-10 | AO1: 1071657 |  | 1087819* |  | Controls | ШТ | 8986 | 9885 | 10% | 9885 | 10% | 8237.5 | 7488.333 | #N/A | #N/A | #N/A | 0.149 | 0.036 | 0 | 0 | no | no | no | 1 | 400 | 300 | 300 | 0.149 | 0.036 | yes | 2015-12-01 |  | 741 |  |  |  |  | WATTS ELECTRONICS, FRANCE | #N/A | #N/A |  |  | OK | NF | #VALUE! |  | #VALUE! | #N/A | 0
| 1842 | 1086260 | 1045572 |  | UPONOR SMATRIX WAVE ТЕРМОСТАТ PUBLIC T-163 '1С | C | Выведен из ассортимента и заменён на новый аналог | ¦ PO intended | 2021-12-31 | #N/A | ¦ | 2018-07-10 | AO1: 1045572 |  | 1090155* |  | Controls | ШТ | 8714 | 9585 | 10% | 9585 | 9.995% | 7987.5 | 7261.667 | OBSOLETE | INACTIVE | INACTIVE | 0.125 | 0.036 | 0 | 0 | no | no | no | 1 | 400 | 300 | 300 | 0.125 | 0.036 | yes | 2015-12-01 |  | 221 |  |  |  |  | WATTS ELECTRONICS, FRANCE | WATTS ELECTRONICS | FR |  |  | OK | NF | #VALUE! |  | #VALUE! | #N/A | 0
| 1843 | 1093017 | 1071690* |  | UPONOR SMATRIX BASE КОНТРОЛЛЕР PULSE X-245 BUS 6-КАНАЛЬНЫЙ '1Ф | A |  | ¦ |  | 0 | ¦ |  | AO1: 1071690 |  |  |  | Controls | ШТ | 25284 | 32363 | 28% | 32363 | 28% | 26969.167 | 21070 | SALEABLE | SALEABLE | SALEABLE | 1.474 | 0.004712 | 0 | 0 | yes | no | yes | 1 | 380 | 155 | 80 | 1.474 | 0.004712 | yes | 2019-11-15 |  | 1059 |  |  |  |  | WATTS ELECTRONICS, FRANCE/WATTS Industrie Tunisia | WATTS ELECTRONICS | TN |  |  | OK | NF | #VALUE! |  | #VALUE! | #N/A | 238
| 1844 | 1093134 | 1071686 |  | UPONOR SMATRIX BASE ДОПОЛНИТЕЛЬНЫЙ МОДУЛЬ PULSE M-242 BUS 6-КАНАЛЬНЫЙ '1И | B |  | ¦ |  | 0 | ¦ |  | AO1: 1071686 |  |  |  | Controls | ШТ | 8351 | 10689 | 28% | 10689 | 28% | 8907.5 | 6959.167 | SALEABLE | SALEABLE | SALEABLE | 0.3 | 0.001663 | 0 | 0 | yes | no | yes | 1 | 190 | 125 | 70 | 0.3 | 0.001663 | yes | 2019-11-15 |  | 392 |  |  |  |  | WATTS ELECTRONICS, FRANCE | PRO:HA3 | TN |  |  | OK | NF | #VALUE! | 10689 | OK | #N/A | 44
| 1845 | 1093135 | 1071651 |  | UPONOR SMATRIX BASE МОДУЛЬ-ЗВЕЗДА PULSE M-243 BUS 6-КАНАЛЬНЫЙ '1В | D |  | ¦ |  | 0 | ¦ |  | AO1: 1071651 |  |  |  | Controls | ШТ | 7440 | 9523 | 28% | 9523 | 28% | 7935.833 | 6200 | SALEABLE | SALEABLE | SALEABLE | 0.275 | 0.001663 | 0 | 0 | yes | no | yes | 1 | 190 | 125 | 70 | 0.275 | 0.001663 | yes | 2019-11-15 |  | 12 |  |  |  |  | WATTS ELECTRONICS, FRANCE | PRO:HA3 | TN |  |  | OK | NF | #VALUE! | 9523 | OK | #N/A | 2
| 1846 | 1071690 | 1000531 |  | UPONOR SMATRIX BASE КОНТРОЛЛЕР X-145 BUS 6-КАНАЛЬНЫЙ '1Щ | O | Выведен из ассортимента и заменён на новый аналог | ¦ PO intended | 2030/12/31 00:00:00 | 0 | 1093017 ¦ | 2016-02-10 | AO1: 1000531 |  | 1093017* |  | Controls | ШТ | 25284 | 27812 | 10% | 27812 | 9.998% | 23176.667 | 21070 | PLANNED PO | OBSOLETE | INACTIVE | 1.402 | 0.002033 | 0 | 0 | no | no | no | 1 | 378 | 153 | 80 | 2.398 | 0.004627 | yes | 2015-12-01 |  | 1860 |  |  |  |  | WATTS ELECTRONICS, FRANCE | PRO:HA3 | TN |  |  | OK | NF | #VALUE! |  | #VALUE! | #N/A | 0
| 1847 | 1071686 |  |  | UPONOR SMATRIX BASE ДОПОЛНИТЕЛЬНЫЙ МОДУЛЬ M-140 BUS 6-КАНАЛЬНЫЙ '1C | C |  | ¦ |  | 0 | ¦ | 2016-03-28 | [9 empty] | Controls | ШТ | 8351 | 10689 | 28% | 10689 | 28% | 8907.5 | 6959.167 | SALEABLE | SALEABLE | RAMP UP | 0.428 | 0.00088 | 0 | 0 | yes | no | yes | 1 | 190 | 125 | 65 | 0.335 | 0.001544 | yes | 2015-12-01 |  | 666 |  |  |  |  | WATTS ELECTRONICS, FRANCE | PRO:VA3 | TN |  |  | OK | NF | #VALUE! |  | #VALUE! | #N/A | 14
| 1848 | 1071651 |  |  | UPONOR SMATRIX BASE МОДУЛЬ-ЗВЕЗДА M-141 BUS 6-КАНАЛЬНЫЙ '1А | F |  | ¦ |  | 0 | ¦ | 2016-02-10 | [9 empty] | Controls | ШТ | 7440 | 9523 | 28% | 9523 | 28% | 7935.833 | 6200 | SALEABLE | SALEABLE | RAMP UP | 0.272 | 0.00175 | 0 | 0 | yes | no | yes | 1 | 200 | 125 | 70 | 0.319 | 0.00175 | yes | 2015-12-01 |  | 41 |  |  |  |  | WATTS ELECTRONICS, FRANCE | PRO:HA3 | TN |  |  | OK | NF | #VALUE! |  | #VALUE! | #N/A | 1
| 1849 | 1087163 |  |  | UPONOR SMATRIX BASE PRO КОМПЛЕКТ УПРАВЛЕНИЯ X-147 + I-147 BUS '1Ф | A |  | ¦ PO intended | 2021-12-31 | #N/A | 1087161 ¦ 1087162 | 2016-02-10 | [7 empty] | 1087162+1087161 |  | Controls | КОМП. | 71976 | 92129 | 28% | 92129 | 28% | 76774.167 | 59980 | OBSOLETE | OBSOLETE | INACTIVE | 3.08 | 0.006634 | 0 | 0 | yes | no | no | 1 | 362 | 238 | 77 | 3.193 | 0.006634 | yes | 2017-02-20 |  | 146 |  |  |  |  | WATTS ELECTRONICS, FRANCE | WATTS ELECTRONICS | TN |  |  | OK | NF | #VALUE! |  | #VALUE! | #N/A | 5
| 1850 | 1087162 |  |  | UPONOR SMATRIX BASE PRO КОНТРОЛЛЕР X-147 BUS 6-КАНАЛЬНЫЙ '1Ф | A | Ограниченно доступен в пределах складских остатков | ¦ |  | 0 | ¦ | [10 empty] | Controls | ШТ | 36862 | 47183 | 28% | 47183 | 28% | 39319.167 | 30718.333 | SALEABLE | SALEABLE | SALEABLE | 1.474 | 0.002033 | 23 | 0 | yes | yes | yes | 1 | 382 | 152 | 77 | 2.72 | 0.004471 | yes | 2017-02-20 |  | 1074 |  |  |  |  | WATTS ELECTRONICS, FRANCE/WATTS Industrie Tunisia | WATTS ELECTRONICS | TN |  | AV | OK | 47183 | OK |  | #VALUE! | 47183 | 61
| 1851 | 1087161 |  |  | UPONOR SPI SMATRIX BASE PRO ПАНЕЛЬ УПРАВЛЕНИЯ I-147 BUS '1И | B |  | ¦ |  | 0 | ¦ | [10 empty] | Controls | ШТ | 35762 | 45775 | 28% | 45775 | 28% | 38145.833 | 29801.667 | SALEABLE | SALEABLE | SALEABLE | 0.5 | 0.0007 | 0 | 0 | yes | no | yes | 1 | 232 | 154 | 77 | 0.538 | 0.002751 | yes | 2017-02-20 |  | 78 |  |  |  |  | WATTS ELECTRONICS, FRANCE/WATTS Industrie Tunisia | WATTS ELECTRONICS | TN |  |  | OK | NF | #VALUE! |  | #VALUE! | #N/A | 0
| 1852 | 1120013 |  |  | UPONOR SMATRIX BASE PRO КОНТРОЛЛЕР X-148 MODBUS RTU '1У | E |  |  |  | 0 | [11 empty] | Controls | ШТ | 48900 | 62592 | 28% | 62592 | 28% | 52160 | 40750 | SALEABLE | SALEABLE | SALEABLE | 1.474 | 0.004712 | 1 | 0 | yes | no | yes | 1 | 380 | 155 | 80 | 1.474 | 0.004712 |  |  |  | #N/A |  |  |  |  | WATTS ELECTRONICS, FRANCE/WATTS Industrie Tunisia | WATTS ELECTRONICS | TN |  | AV | OK | NF | #VALUE! |  | #VALUE! | #N/A | 0
| 1853 | 1087164 |  |  | UPONOR SMATRIX BASE PRO ШЛЮЗ KNX R-147 '1И | B | Ограниченно доступен в пределах складских остатков | ¦ |  | 0 | ¦ | 2016-02-10 | [9 empty] | Controls | ШТ | 49717 | 63638 | 28% | 63638 | 28% | 53031.667 | 41430.833 | SALEABLE | SALEABLE | SALEABLE | 0.088 | 0.000336 | 0 | 0 | yes | no | yes | 1 | 165 | 245 | 40 | 0.088 | 0.001617 | yes | 2017-02-20 |  | 118 |  |  |  |  | Wienzierl GmbH, Germany | WEINZIERL ENGINEERING GMBH | DE |  |  | OK | 63638 | OK |  | #VALUE! | 63638 | 2
| 1854 | 1086978 | 1071681 |  | UPONOR SMATRIX BASE ТАЙМЕР I-143 BUS '1С | C | Выведен из ассортимента | ¦ |  | 0 | ¦ | 2016-02-10 | AO1: 1071681 |  |  |  | Controls | ШТ | 9623 | 10585 | 10% | 10585 | 9.997% | 8820.833 | 8019.167 | SALEABLE | SALEABLE | SALEABLE | 0.094 | 0.00034 | 0 | 0 | no | no | no | 1 | 100 | 90 | 38 | 0.1 | 0.000342 | yes | 2016-05-31 |  | 22 |  |  |  |  | WATTS ELECTRONICS, FRANCE | PRO:VA3 | TN |  |  | OK | NF | #VALUE! | 10585 | OK | #N/A | 0
| 1855 | 1087813 |  |  | UPONOR SMATRIX BASE ТЕРМОСТАТ ЦИФРОВОЙ+RH STYLE T-149 BUS '1Ф | A |  | ¦ |  | 0 | ¦ | [10 empty] | Controls | ШТ | 11568 | 14807 | 28% | 14807 | 28% | 12339.167 | 9640 | SALEABLE | SALEABLE | SALEABLE | 0.057 | 0.000342 | 0 | 0 | yes | no | yes | 1 | 100 | 90 | 38 | 0.07 | 0.000342 | yes | 2017-04-13 |  | 6228 |  |  |  |  | WATTS ELECTRONICS, FRANCE/WATTS Industrie Tunisia | PRO:VA3 | TN |  |  | OK | NF | #VALUE! |  | #VALUE! | #N/A | 350
| 1856 | 1087814 |  |  | UPONOR SMATRIX BASE ТЕРМОСТАТ ЦИФРОВОЙ+RH STYLE T-149 BUS ЧЁРНЫЙ '1И | B |  | ¦ |  | 0 | ¦ | [10 empty] | Controls | ШТ | 13195 | 16890 | 28% | 16890 | 28% | 14075 | 10995.833 | SALEABLE | SALEABLE | SALEABLE | 0.057 | 0.000342 | 0 | 0 | yes | no | yes | 1 | 100 | 90 | 38 | 0.07 | 0.000342 | yes | 2017-04-13 |  | 1101 |  |  |  |  | WATTS ELECTRONICS, FRANCE/WATTS Industrie Tunisia | WATTS ELECTRONICS | TN |  |  | OK | NF | #VALUE! |  | #VALUE! | #N/A | 83
| 1857 | 1086977 | 1071678 |  | UPONOR SMATRIX BASE ТЕРМОСТАТ ПРОГРАММИРУЕМЫЙ+ RH T-148 BUS '1В | B |  | ¦ |  | 0 | ¦ | 2016-02-10 | AO1: 1071678 |  |  |  | Controls | ШТ | 9623 | 12317 | 28% | 12317 | 28% | 10264.167 | 8019.167 | SALEABLE | SALEABLE | SALEABLE | 0.096 | 0.00034 | 0 | 0 | yes | no | yes | 1 | 100 | 90 | 38 | 0.1 | 0.000342 | yes | 2016-05-31 |  | 528 |  |  |  |  | WATTS ELECTRONICS, FRANCE/WATTS Industrie Tunisia | WATTS ELECTRONICS | TN |  |  | OK | NF | #VALUE! |  | #VALUE! | #N/A | 19
| 1858 | 1087166 |  |  | UPONOR SMATRIX BASE PRO ТЕРМОСТАТ ЦИФРОВОЙ+RH T-147 BUS '1В | D | Выведен из ассортимента и заменён на новый аналог | ¦ PO intended | 2021-12-31 | #N/A | 1087813 ¦ | 2018-01-24 | [7 empty] | 1087813 |  | Controls | ШТ | 9237 | 10161 | 10% | 10161 | 10% | 8467.5 | 7697.5 | OBSOLETE | INACTIVE | INACTIVE | 0.157 | 0.00017 | 0 | 0 | no | no | no | 1 | 102 | 88 | 38 | 0.157 | 0.000341 | yes | 2017-02-20 |  | 21 |  |  |  |  | WATTS ELECTRONICS, FRANCE/WATTS Industrie Tunisia | WATTS ELECTRONICS | FR |  |  | OK | NF | #VALUE! |  | #VALUE! | #N/A | 0
| 1859 | 1086976 | 1071664 |  | UPONOR SMATRIX BASE ТЕРМОСТАТ ЦИФРОВОЙ T-146 BUS '1Ф | A |  | ¦ |  | 0 | ¦ | 2017-03-29 | AO1: 1071664 |  |  |  | Controls | ШТ | 7805 | 9991 | 28% | 9991 | 28.01% | 8325.833 | 6504.167 | SALEABLE | SALEABLE | SALEABLE | 0.094 | 0.00034 | 0 | 0 | yes | no | yes | 1 | 100 | 90 | 38 | 0.1 | 0.000342 | yes | 2016-05-31 |  | 2647 |  |  |  |  | WATTS ELECTRONICS, FRANCE/WATTS Industrie Tunisia | WATTS ELECTRONICS | TN |  |  | OK | NF | #VALUE! |  | #VALUE! | #N/A | 87
| 1860 | 1086975 | 1071682 |  | UPONOR SMATRIX BASE ТЕРМОСТАТ СТАНДАРТНЫЙ T-145 BUS '1Ф | A |  | ¦ |  | 0 | ¦ | 2017-03-29 | AO1: 1071682 |  |  |  | Controls | ШТ | 4893 | 6263 | 28% | 6263 | 28% | 5219.167 | 4077.5 | SALEABLE | SALEABLE | SALEABLE | 0.086 | 0.00034 | 0 | 0 | yes | no | yes | 1 | 100 | 90 | 38 | 0.1 | 0.000342 | yes | 2016-05-31 |  | 3300 |  |  |  |  | WATTS ELECTRONICS, FRANCE/WATTS Industrie Tunisia | PRO:HA3 | TN |  |  | OK | NF | #VALUE! |  | #VALUE! | #N/A | 47
| 1861 | 1086973 | 1071669 |  | UPONOR SMATRIX BASE ТЕРМОСТАТ ВСТРАИВАЕМЫЙ T-144 BUS '1С | C |  | ¦ |  | 0 | ¦ | 2016-02-10 | AO1: 1071669 |  |  |  | Controls | ШТ | 5439 | 6962 | 28% | 6962 | 28% | 5801.667 | 4532.5 | SALEABLE | SALEABLE | SALEABLE | 0.067 | 0.00017 | 0 | 0 | yes | no | yes | 1 | 100 | 90 | 48 | 0.093 | 0.000432 | yes | 2016-05-31 |  | 91 |  |  |  |  | WATTS ELECTRONICS, FRANCE/WATTS Industrie Tunisia | WATTS ELECTRONICS | TN |  |  | OK | NF | #VALUE! | 5983 | 1.1636 | #N/A | 1
| 1862 | 1086972 | 1071694 |  | UPONOR SMATRIX BASE ТЕРМОСТАТ PUBLIC T-143 BUS '1У | B |  | ¦ |  | 0 | ¦ | 2017-03-29 | AO1: 1071694 |  |  |  | Controls | ШТ | 5439 | 6962 | 28% | 6962 | 28% | 5801.667 | 4532.5 | SALEABLE | SALEABLE | SALEABLE | 0.074 | 0.00034 | 0 | 0 | yes | no | yes | 1 | 100 | 90 | 38 | 0.1 | 0.000342 | yes | 2016-05-31 |  | 1931 |  |  |  |  | WATTS ELECTRONICS, FRANCE/WATTS Industrie Tunisia | PRO:HA3 | TN |  |  | OK | NF | #VALUE! |  | #VALUE! | #N/A | 49
| 1863 | 1087812 |  |  | UPONOR SMATRIX BASE PRO ДАТЧИК ТЕМПЕРАТУРЫ+RH STYLE T-141 BUS '1С | C |  | ¦ |  | 0 | ¦ | [10 empty] | Controls | ШТ | 6681 | 8552 | 28% | 8552 | 28% | 7126.667 | 5567.5 | SALEABLE | SALEABLE | SALEABLE | 0.022 | 0.000342 | 0 | 0 | yes | no | yes | 1 | 100 | 90 | 38 | 0.073 | 0.000342 | yes | 2017-04-13 |  | 121 |  |  |  |  | WATTS ELECTRONICS, FRANCE | WATTS ELECTRONICS | TN |  |  | OK | NF | #VALUE! |  | #VALUE! | #N/A | 3
| 1864 | 1122237 |  |  | UPONOR SMATRIX BASE РАМКА ДЛЯ ДАТЧИКА T-141 '1С | C |  |  |  | 0 | [11 empty] | Controls | ШТ | 500 | 640 | 28% | 640 | 28% | 533.333 | 416.667 | LAUNCH | LAUNCH | LAUNCH |  |  | 0 | 0 | yes | no | yes | 1 | 82.5 | 12 | 82.5 | 0.009 | 9.11e-06 | yes | 2021-12-09 |  | #N/A |  |  |  |  | WATTS ELECTRONICS, FRANCE | #N/A | 0 |  |  | OK | NF | #VALUE! |  | #VALUE! | #N/A | 0
| 1865 | 1045570 |  |  | UPONOR SMATRIX SMS-МОДУЛЬ R-56 CE/N/S 230В '1В | D | Выведен из ассортимента | ¦ PO intended | 2021-12-31 | #N/A | ¦ | 2018-01-24 | [7 empty] | 1086266 |  | Controls | ШТ | 81209 | 89330 | 10% | 89330 | 10% | 74441.667 | 67674.167 | #N/A | #N/A | #N/A | 0.47 | 0.002072 | 0 | 0 | no | no | no | 1 | [5 empty] | yes |  |  | 4 |  |  |  |  | WATTS ELECTRONICS, FRANCE | WATTS ELECTRONICS | #N/A |  |  | OK | NF | #VALUE! |  | #VALUE! | #N/A | 0
| 1866 | 1071670 | 1000515 |  | UPONOR SMATRIX BASE BUS-КАБЕЛЬ A-145 50M '1Ф | A |  | ¦ |  | 0 | ¦ | 2016-02-10 | AO1: 1000515 |  |  |  | Controls | ШТ | 13808 | 17674 | 28% | 17674 | 28% | 14728.333 | 11506.667 | SALEABLE | SALEABLE | RAMP UP | 1.998 | 0.00614 | 0 | 0 | yes | no | yes | 1 | 395 | 295 | 305 | 2.1 | 0.03554 | yes | 2015-12-01 |  | 2812 |  |  |  |  | WATTS ELECTRONICS, FRANCE | PRO:HA3 | TN |  |  | OK | NF | #VALUE! |  | #VALUE! | #N/A | 57
| 1867 | 1071677 |  |  | UPONOR SPI SMATRIX ТРАНСФОРМАТОР A-1XX '1С | C |  | ¦ PO Intended / keep as Service | 2030-12-31 | 0 | ¦ | 2016-02-10 | [9 empty] | Controls | ШТ | 8894 | 11384 | 28% | 11384 | 28% | 9486.667 | 7411.667 | PLANNED PO | PLANNED PO | PLANNED PO | 1.148 | 0.001601 | 0 | 0 | yes | no | yes | 1 | 194 | 125 | 66 | 1.047 | 0.001601 | yes | 2015-12-01 |  | 15 |  |  |  |  | WATTS ELECTRONICS, FRANCE | WATTS ELECTRONICS | TN |  |  | OK | NF | #VALUE! |  | #VALUE! | #N/A | 1
| 1868 | 1087821 |  |  | UPONOR SMATRIX BASE РАМКА ДЛЯ ТЕРМОСТАТА STYLE T-149 A-14X '1У | E | Ограниченно доступен в пределах складских остатков | ¦ |  | 0 | ¦ | [10 empty] | Controls | ШТ | 620 | 794 | 28.1% | 794 | 28.06% | 661.667 | 516.667 | SALEABLE | SALEABLE | SALEABLE | 0.023 | 0.000342 | 1 | 0 | yes | yes | yes | 1 | 100 | 90 | 38 | 0.05 | 0.000342 | yes | 2017-04-13 |  | 804 |  |  |  |  | WATTS ELECTRONICS, FRANCE | WATTS ELECTRONICS | TN |  | AV | OK | 794 | OK |  | #VALUE! | 794 | 80
| 1869 | 1087822 |  |  | UPONOR SMATRIX BASE РАМКА ДЛЯ ТЕРМОСТАТА STYLE T-149 A-14X ЧЁРНАЯ '1У | E | Ограниченно доступен в пределах складских остатков | ¦ |  | 0 | ¦ | [10 empty] | Controls | ШТ | 620 | 794 | 28.1% | 794 | 28.06% | 661.667 | 516.667 | SALEABLE | SALEABLE | SALEABLE | 0.023 | 0.000342 | 2 | 0 | yes | yes | yes | 1 | 100 | 90 | 38 | 0.05 | 0.000342 | yes | 2017-04-13 |  | 143 |  |  |  |  | WATTS ELECTRONICS, FRANCE | PRO:VA3 | TN |  | AV | OK | 794 | OK |  | #VALUE! | 794 | 16
| 1870 | 1086986 | 1071675 |  | UPONOR SMATRIX КРЕПЁЖНАЯ ПЛАНКА T-X A-1XX '1В | B | Ограниченно доступен в пределах складских остатков | ¦ |  | 0 | ¦ | 2016-07-20 | AO1: 1071675 |  |  |  | Controls | ШТ | 418.38 | 536 | 28.1% | 536 | 28.11% | 446.667 | 348.65 | SALEABLE | SALEABLE | SALEABLE | 0.019 | 0.000144 | 35 | 0 | yes | yes | yes | 1 | 100 | 90 | 38 | 0.02 | 0.000342 | yes | 2016-05-31 |  | 1837 |  |  |  |  | WATTS ELECTRONICS, FRANCE | WATTS ELECTRONICS | TN |  | AV | OK | 536 | OK |  | #VALUE! | 536 | 20
| 1871 | 1071665 |  |  | UPONOR SMATRIX КРЕПЁЖНАЯ ПЛАНКА T-X A-1XX СЕРАЯ '1Щ | O | Выведен из ассортимента | ¦ PO intended | 2021-12-31 | #N/A | ¦ | 2017-03-29 | [9 empty] | Controls | ШТ | 418.38 | 460.22 | 10% | 460.22 | 10% | 383.517 | 348.65 | OBSOLETE | INACTIVE | INACTIVE | 0.02 | 0.000166 | 0 | 0 | no | no | no | 1 | 91 | 91 | 20 | 0.02 | 0.000166 | yes | 2015-12-01 |  | 31 |  |  |  |  | WATTS ELECTRONICS, FRANCE | WATTS ELECTRONICS | FR |  |  | OK | NF | #VALUE! |  | #VALUE! | #N/A | 0
| 1872 | 1071684 | 1000538 |  | UPONOR SMATRIX ДАТЧИК ТЕМПЕРАТУРЫ ПОЛА/ВЫНОСНОЙ S-1XX '1И | B |  | ¦ |  | 0 | ¦ | 2016-07-20 | AO1: 1000538 |  |  |  | Controls | ШТ | 1074 | 1374 | 27.9% | 1374 | 27.93% | 1145 | 895 | SALEABLE | SALEABLE | RAMP UP | 0.065 | 9e-05 | 0 | 0 | yes | no | yes | 1 | 60 | 60 | 25 | 0.059 | 9e-05 | yes | 2015-12-01 |  | 9480 |  |  |  |  | WATTS ELECTRONICS, FRANCE/WATTS Industrie Tunisia | PRO:HA3 | TN |  |  | OK | NF | #VALUE! |  | #VALUE! | #N/A | 343
| 1873 | 1071669 | 1048010 |  | UPONOR SMATRIX BASE ТЕРМОСТАТ ВСТРАИВАЕМЫЙ T-144 BUS '1Щ | O | Выведен из ассортимента и заменён на новый аналог | ¦ |  | #N/A | ¦ | 2016-07-20 | AO1: 1048010 |  | 1086973 |  | Controls | ШТ | 5439 | 5983 | 10% | 5983 | 10% | 4985.833 | 4532.5 | #N/A | #N/A | #N/A | 0.067 | 0.000432 | 0 | 0 | no | no | no | 1 | 90 | 100 | 48 | 0.067 | 0.000432 | yes | 2015-12-01 |  | 10 |  |  |  |  | WATTS ELECTRONICS, FRANCE/WATTS Industrie Tunisia | #N/A | #N/A |  |  | OK | NF | #VALUE! |  | #VALUE! | #N/A | 0
| 1874 | 1071681 | 1048013 |  | UPONOR SMATRIX BASE ТАЙМЕР I-143 BUS '1Щ | O | Выведен из ассортимента и заменён на новый аналог |  |  | #N/A | ¦ | 2016-02-10 | AO1: 1048013 |  | 1086978 |  | Controls | ШТ | 9623 | 10585 | 10% | 10585 | 9.997% | 8820.833 | 8019.167 | #N/A | #N/A | #N/A | 0.097 | 0.000371 | 0 | 0 | no | no | no | 1 | [5 empty] | yes | 2015-12-01 |  | 31 |  |  |  |  | WATTS ELECTRONICS, FRANCE | #N/A | #N/A |  |  | OK | NF | #VALUE! |  | #VALUE! | #N/A | 0
| 1875 | 1083576 | 1000516 |  | UPONOR SMATRIX РЕЛЕ ОТОПЛЕНИЕ/ОХЛАЖДЕНИЕ M-1XX 24В '1В | D | Выведен из ассортимента | ¦ |  | 0 | ¦ | 2016-07-20 | AO1: 1000516 |  |  |  | Controls | ШТ | 5439 | 6962 | 28% | 6962 | 28% | 5801.667 | 4532.5 | SALEABLE | SALEABLE | RAMP UP | 0.041 | 0.000123 | 0 | 0 | yes | no | no | 1 | [5 empty] | yes | 2015-12-01 |  | #N/A |  |  |  |  | WATTS ELECTRONICS, FRANCE | PRO:VA3 | TN |  |  | OK | NF | #VALUE! |  | #VALUE! | #N/A | 0
| 1876 | 1083577 | 1000517 |  | UPONOR SMATRIX РЕЛЕ ОТОПЛЕНИЕ/ОХЛАЖДЕНИЕ M-1XX 230В '1В | D | Выведен из ассортимента | ¦ |  | 0 | ¦ | 2016-02-10 | AO1: 1000517 |  |  |  | Controls | ШТ | 14171 | 18139 | 28% | 18139 | 28% | 15115.833 | 11809.167 | SALEABLE | SALEABLE | RAMP UP | 0.184 | 0.001626 | 0 | 0 | yes | no | no | 1 | [5 empty] | yes | 2015-12-01 |  | #N/A |  |  |  |  | WATTS ELECTRONICS, FRANCE | PRO:HA3 | TN |  |  | OK | NF | #VALUE! |  | #VALUE! | #N/A | 0
| 1877 | 1063382 |  |  | UPONOR RADIO 24V U@HOME МОДУЛЬ M-76 '1Щ | O | Выведен из ассортимента |  |  | #N/A | ¦ | 2016-02-10 | [9 empty] | Controls | ШТ | 58393 | 64232 | 10% | 64232 | 9.999% | 53526.667 | 48660.833 | #N/A | #N/A | #N/A | 0.33 | 0.00057 | 0 | 0 | no | no | no | 1 | [5 empty] | yes | 2015-12-01 |  | 2 |  |  |  |  | OUMAN OY, FINLAND | #N/A | #N/A |  |  | OK | NF | #VALUE! |  | #VALUE! | #N/A | 0
| 1878 | 1000503 |  |  | UPONOR RADIO 24V КРЕПЁЖНАЯ ПЛАНКА БЕЛАЯ ДЛЯ ТЕРМОСТАТА T-75 '1Щ | O | Выведен из ассортимента | ¦ | 2025-12-31 | 0 | ¦ | 2016-07-20 | [9 empty] | Controls | ШТ | 744 | 952 | 28% | 952 | 27.96% | 793.333 | 620 | PLANNED PO | PLANNED PO | PLANNED PO | 0.016 | 5.4e-05 | 0 | 0 | yes | no | no | 1 | [5 empty] | yes |  |  | 14 |  |  |  |  | HAGER CONTROLS SAS, FRANCE | HAGER CONTROLS SAS | FR |  |  | OK | NF | #VALUE! |  | #VALUE! | #N/A | 0
| 1879 | 1046115 |  |  | UPONOR RADIO 24V КРЕПЁЖНАЯ ПЛАНКА ТЁМНО-СЕРАЯ ДЛЯ ТЕРМОСТАТА T-75 '1Щ | O | Выведен из ассортимента | ¦ | 2025-12-31 | 0 | ¦ | 2016-02-10 | [9 empty] | Controls | ШТ | 744 | 744 | 0% | 744 | 0% | 620 | 620 | PLANNED PO | PLANNED PO | INACTIVE | 0.019 | 3e-05 | 0 | 0 | no | no | no | 1 | [5 empty] | yes |  |  | #N/A |  |  |  |  | HAGER CONTROLS SAS, FRANCE | HAGER CONTROLS SAS | FR |  |  | OK | NF | #VALUE! |  | #VALUE! | #N/A | 0
| 1880 | 1045572 |  |  | UPONOR RADIO 24V ТЕРМОСТАТ PUBLIC T-54 '1Щ | O | Выведен из ассортимента | ¦ | 2025-12-31 | 0 | ¦ | 2016-08-01 | [7 empty] | 1086260 |  | Controls | ШТ | 11720 | 12892 | 10% | 12892 | 10% | 10743.333 | 9766.667 | PLANNED PO | PLANNED PO | PLANNED PO | 0.079 | 0.000401 | 0 | 0 | no | no | no | 1 | [5 empty] | yes |  |  | 8 |  |  |  |  | HAGER CONTROLS SAS, FRANCE | HAGER CONTROLS SAS | FR |  |  | OK | NF | #VALUE! |  | #VALUE! | #N/A | 0
| 1881 | 1000518 |  |  | UPONOR RADIO 24V УСИЛИТЕЛЬ РАДИОСИГНАЛА 230В '1В | D | Выведен из ассортимента | ¦ | 2025-12-31 | 0 | ¦ | [10 empty] | Controls | КОМП. | 24246 | 31035 | 28% | 31035 | 28% | 25862.5 | 20205 | PLANNED PO | PLANNED PO | PLANNED PO | 0.2 | 0.00187 | 0 | 0 | yes | no | no | 1 | [5 empty] | yes |  |  | #N/A |  |  |  |  | HAGER CONTROLS SAS, FRANCE | HAGER CONTROLS SAS | FR |  |  | OK | NF | #VALUE! |  | #VALUE! | #N/A | 0
| 1882 | 1013008 | 1087778 |  | UPONOR VARIO S ИСПОЛНИТЕЛЬНЫЙ МЕХАНИЗМ 24В НЗ, M30X1,5ВР '1Ф | A | Ограниченно доступен в пределах складских остатков* | #N/A |  | 0 | ¦ |  | AO1: 1087778 |  |  |  | Controls | ШТ | 2900 | 3712 | 28% | 3712 | 28% | 3093.333 | 2416.667 | SALEABLE | SALEABLE | SALEABLE | 0.11 | 0.0001875 | 11 | 0 | yes | no | yes | 1 | 75 | 50 | 50 | 0.11 | 0.000188 |  |  |  | 3435 |  |  |  |  | AFRISO-EURO-INDEX GMBH, GERMANY | AFRISO-EURO-INDEX GMBH | DE |  | AV | OK | NF | #VALUE! | 4289 | 0.86547 | #N/A | 483
| 1883 | 1000138 | 1090262 |  | UPONOR VARIO PLUS ИСПОЛНИТЕЛЬНЫЙ МЕХАНИЗМ 24В НЗ 30X1,5НР '1Ф | A | Ограниченно доступен в пределах складских остатков* | #N/A |  | 0 | ¦ |  | AO1: 1090262 |  |  |  | Controls | ШТ | 2900 | 3712 | 28% | 3712 | 28% | 3093.333 | 2416.667 | SALEABLE | SALEABLE | SALEABLE | 0.11 | 0.0001875 | 0 | 217 | yes | no | yes | 1 | 75 | 50 | 50 | 0.11 | 0.000188 |  |  |  | 4221 |  |  |  |  | AFRISO-EURO-INDEX GMBH, GERMANY | AFRISO-EURO-INDEX GMBH | DE |  | AV | OK | 3712 | OK | 4289 | 0.86547 | 3712 | 120
| 1884 | 1090262 |  |  | UPONOR VARIO PLUS ИСПОЛНИТЕЛЬНЫЙ МЕХАНИЗМ PRO 24В НЗ 30X1,5НР '1В | D | Выведен из ассортимента и заменён на новый аналог | ¦ | 2031/03/31 00:00:00 | 0 | ¦ | [8 empty] | 1000138 |  | Controls | ШТ | 3899 | 4289 | 10% | 4289 | 10% | 3574.167 | 3249.167 | SALEABLE | PLANNED PO | PLANNED PO | 0.114 | 0.000329 | 0 | 0 | no | no | no | 1 | 74 | 50 | 89 | 0.114 | 0.000329 | yes | 2017-12-27 |  | 7272 |  |  |  |  | MÖHLENHOFF WÄRMETECHNIK GMBH, GERMANY | MЦHLENHOFF GMBH | DE |  |  | OK | NF | #VALUE! |  | #VALUE! | #N/A | 3
| 1885 | 1087778 |  |  | UPONOR VARIO S ИСПОЛНИТЕЛЬНЫЙ МЕХАНИЗМ НЗ, M30X1,5ВР 24В '1В | D | Выведен из ассортимента и заменён на новый аналог | ¦ | 2031/03/31 00:00:00 | 0 | 1013008 ¦ | 2016-03-28 | [7 empty] | 1013008 |  | Controls | ШТ | 3899 | 4289 | 10% | 4289 | 10% | 3574.167 | 3249.167 | SALEABLE | PLANNED PO | INACTIVE | 0.14 | 0.00011 | 0 | 0 | no | no | no | 1 | 75 | 50 | 49 | 0.14 | 0.000184 | yes | 2016-09-02 |  | 16423 |  |  |  |  | MÖHLENHOFF WÄRMETECHNIK GMBH, GERMANY | MЦHLENHOFF GMBH | DE |  |  | OK | NF | #VALUE! |  | #VALUE! | #N/A | 0
| 1886 | 1083575 |  |  | UPONOR SMATRIX ИСПОЛНИТЕЛЬНЫЙ МЕХАНИЗМ RETROFIT КОМПЛЕКТ НЗ, A-XXX 24В '1Ф | A |  | ¦ |  | 0 | ¦ | 2016-03-28 | [9 empty] | Controls | ШТ | 4179 | 5349 | 28% | 5349 | 28% | 4457.5 | 3482.5 | SALEABLE | SALEABLE | SALEABLE | 0.13 | 0.000338 | 0 | 0 | yes | no | yes | 1 | 90 | 75 | 50 | 0.13 | 0.000338 | yes |  |  | 8326 |  |  |  |  | MÖHLENHOFF WÄRMETECHNIK GMBH, GERMANY | PRO:HA3 | DE |  |  | OK | NF | #VALUE! |  | #VALUE! | #N/A | 397
| 1887 | 1071693 | 1047844 |  | UPONOR SMATRIX MOVE КОНТРОЛЛЕР H X-157 ПРОВОДНОЙ '1И | B | Ограниченно доступен в пределах складских остатков | ¦ |  | 0 | ¦ | 2016-02-10 | AO1: 1047844 |  |  |  | Controls | КОМП. | 30905 | 39559 | 28% | 39559 | 28% | 32965.833 | 25754.167 | SALEABLE | SALEABLE | RAMP UP | 1.438 | 0.004774 | 6 | 0 | yes | yes | yes | 1 | 385 | 155 | 80 | 0.511 | 0.004774 | yes | 2015-12-01 |  | 66 |  |  |  |  | WATTS ELECTRONICS, FRANCE | PRO:VA3 | TN |  | AV | OK | 39559 | OK |  | #VALUE! | 39559 | 1
| 1888 | 1090165 | 1086269* |  | UPONOR SPI SMATRIX MOVE АНТЕННА A-155 RADIO '1С | C |  | ¦ |  | 0 | ¦ |  | AO1: 1086269 |  |  |  | Controls | ШТ | 7858 | 10058 | 28% | 10058 | 28% | 8381.667 | 6548.333 | SALEABLE | SALEABLE | SALEABLE | 0.117 | 0.00018 | 0 | 0 | yes | no | yes | 1 | 225 | 40 | 20 | 0.117 | 0.00018 | yes | 2018-06-14 |  | 35 |  |  |  |  | WATTS ELECTRONICS, FRANCE/WATTS Industrie Tunisia | WATTS ELECTRONICS | TN |  |  | OK | NF | #VALUE! |  | #VALUE! | #N/A | 0
| 1889 | 1119812 | 1084560 |  | UPONOR FLUVIA MOVE PLUS ЭЛЕКТРОПРИВОД 230В '1С | C |  |  |  | 0 |  |  | AO1: 1084560 |  |  |  | Controls | ШТ | 28000 | 35840 | 28% | 35840 | 28% | 29866.667 | 23333.333 | SALEABLE | SALEABLE | SALEABLE | 0.49 | 0.0014899 | 0 | 0 | yes | no | yes | 1 | 118 | 118 | 107 |  |  |  | 2021-08-16 |  | 1 |  |  |  |  | Afriso GMBH, GERMANY | AFRISO-EURO-INDEX GMBH | DE |  |  | OK | NF | #VALUE! | 34625 | 1.0351 | #N/A | 0
| 1890 | 1084560 | 1002357 |  | UPONOR SPI FLUVIA MOVE PLUS ЭЛЕКТРОПРИВОД 230В '1С | C | Выведен из ассортимента и заменён на новый аналог | ¦ | 2021-12-31 | #N/A | 1119812 ¦ | 2016-02-10 | AO1: 1002357 |  | 1119812 |  | Controls | ШТ | 31477 | 34625 | 10% | 34625 | 10% | 28854.167 | 26230.833 | OBSOLETE | INACTIVE | INACTIVE | 0.49 | 0.001389 | 0 | 0 | no | no | no | 1 | 115 | 115 | 105 | 0.49 | 0.001389 | yes | 2016-05-31 |  | 54 |  |  |  |  | AFRISO-EURO-INDEX GMBH, GERMANY/AFRISTO, SLOVENIA | AFRISO-EURO-INDEX GMBH | DE |  |  | OK | NF | #VALUE! |  | #VALUE! | #N/A | 0
| 1891 | 1071661 | 1047847 |  | UPONOR SMATRIX MOVE ДАТЧИК ТЕМПЕРАТУРЫ ПОДАЧИ/ОБРАТКИ S-152 '1С | C | Ограниченно доступен в пределах складских остатков | ¦ |  | 2023-03-31 | ¦ | 2016-02-10 | AO1: 1047847 |  |  |  | Controls | ШТ | 1309 | 1676 | 28% | 1676 | 28.04% | 1396.667 | 1090.833 | SALEABLE | SALEABLE | SALEABLE | 0.065 | 0.00014 | 16 | 0 | yes | yes | yes | 1 | 80 | 80 | 25 | 0.047 | 0.00016 | yes | 2015-12-01 |  | 100 |  |  |  |  | WATTS ELECTRONICS, FRANCE | PRO:HA3 | TN |  | AV | OK | 1676 | OK |  | #VALUE! | 1676 | 9
| 1892 | 1071671 | 1047848 |  | UPONOR SMATRIX ДАТЧИК НАРУЖНОЙ ТЕМПЕРАТУРЫ S-1XX '1А | F | Ограниченно доступен в пределах складских остатков | ¦ |  | 0 | ¦ | 2016-02-10 | AO1: 1047848 |  |  |  | Controls | ШТ | 4531 | 5800 | 28% | 5800 | 28.01% | 4833.333 | 3775.833 | SALEABLE | SALEABLE | SALEABLE | 0.063 | 0.000252 | 2 | 0 | yes | yes | yes | 1 | 105 | 60 | 40 | 0.071 | 0.000252 | yes | 2015-12-01 |  | 105 |  |  |  |  | WATTS ELECTRONICS, FRANCE/WATTS Industrie Tunisia | WATTS ELECTRONICS | FR |  | AV | OK | 5800 | OK |  | #VALUE! | 5800 | 4
| 1893 | 1087155 |  |  | UPONOR SMATRIX MOVE PRO КОНТРОЛЛЕР X-159 '1А | F |  | ¦ |  | 2022-07-31 | ¦ | 2016-02-10 | [9 empty] | Controls | ШТ | 135889 | 173938 | 28% | 173938 | 28% | 144948.333 | 113240.833 | SALEABLE | SALEABLE | SALEABLE | 1.2 | 0.00178 | 0 | 0 | yes | no | yes | 1 | 245 | 165 | 107 | 1.2 | 0.004325 | yes | 2017-02-20 |  | 82 |  |  |  |  | OUMAN OY, FINLAND | OUMAN OY | FI |  |  | OK | NF | #VALUE! |  | #VALUE! | #N/A | 0
| 1894 | 1087158 |  |  | UPONOR SMATRIX MOVE PRO КОМПЛЕКТ ДЛЯ СНЕГОТАЯНИЯ S-152 + S-158 '1А | F |  | ¦ |  | 2023-03-31 | ¦ | 2016-02-10 | [9 empty] | Controls | КОМП. | 124356 | 159176 | 28% | 159176 | 28% | 132646.667 | 103630 | SALEABLE | SALEABLE | SALEABLE | 6.7 | 0.017078 | 0 | 0 | yes | no | yes | 1 | 275 | 270 | 230 | 6.7 | 0.017078 | yes | 2017-02-20 |  | 74 |  |  |  |  | WATTS ELECTRONICS, FRANCE/OJ Electronics A/S, Denmark/OUMAN OY, FINLAND | OUMAN OY | DK |  |  | OK | NF | #VALUE! |  | #VALUE! | #N/A | 4
| 1895 | 1087156 |  |  | UPONOR SPI SMATRIX MOVE PRO ДАТЧИК СНЕГА И ЛЬДА S-158 '1С | C |  | ¦ |  | 2023-03-31 | ¦ | 2016-02-10 | [9 empty] | Controls | ШТ | 61118 | 78231 | 28% | 78231 | 28% | 65192.5 | 50931.667 | SALEABLE | SALEABLE | SALEABLE | 3.6 | 0.008348 | 0 | 0 | yes | no | yes | 1 | 350 | 265 | 90 | 3.6 | 0.008348 | yes | 2017-02-20 |  | 11 |  |  |  |  | OUMAN OY, FINLAND | OUMAN OY | DK |  |  | OK | NF | #VALUE! |  | #VALUE! | #N/A | 0
| 1896 | 1087159 |  |  | UPONOR SMATRIX MOVE PRO ДАТЧИК ВНУТРЕННЕЙ ТЕМПЕРАТУРЫ S-155 '1С | C | Ограниченно доступен в пределах складских остатков | ¦ |  | 2023-03-31 | ¦ | 2016-02-10 | [9 empty] | Controls | ШТ | 8218 | 10519 | 28% | 10519 | 28% | 8765.833 | 6848.333 | SALEABLE | SALEABLE | SALEABLE | 0.1 | 0.000752 | 11 | 0 | yes | yes | yes | 1 | 165 | 120 | 38 | 0.1 | 0.000752 | yes | 2017-02-20 |  | 15 |  |  |  |  | OUMAN OY, FINLAND | OUMAN OY | FI |  | AV | OK | 10519 | OK |  | #VALUE! | 10519 | 8
| 1897 | 1087160 |  |  | UPONOR SMATRIX MOVE PRO ДАТЧИК ВЛАЖНОСТИ S-157 '1С | C |  | ¦ |  | 2023-03-31 | ¦ | 2016-02-10 | [9 empty] | Controls | ШТ | 32889 | 42098 | 28% | 42098 | 28% | 35081.667 | 27407.5 | SALEABLE | SALEABLE | SALEABLE | 0.1 | 0.000752 | 0 | 0 | yes | no | yes | 1 | 165 | 120 | 38 | 0.15 | 0.000752 | yes | 2017-02-20 |  | 5 |  |  |  |  | WATTS ELECTRONICS, FRANCE/OJ Electronics A/S, Denmark | WATTS ELECTRONICS | TN |  |  | OK | NF | #VALUE! |  | #VALUE! | #N/A | 0
| 1898 | 1087165 |  |  | UPONOR SMATRIX MOVE PRO КОМПЛЕКТ ДЛЯ ОХЛАЖДЕНИЯ S-159 '1С | C |  | ¦ |  | 2023-03-31 | ¦ | 2016-02-10 | [9 empty] | Controls | КОМП. | 31582 | 40425 | 28% | 40425 | 28% | 33687.5 | 26318.333 | SALEABLE | SALEABLE | SALEABLE | 0.25 | 0.00018 | 0 | 0 | yes | no | yes | 1 | 245 | 165 | 42 | 0.25 | 0.001698 | yes | 2017-02-20 |  | 1 |  |  |  |  | OUMAN OY, FINLAND | OUMAN OY | DE |  |  | OK | NF | #VALUE! |  | #VALUE! | #N/A | 0
| 1899 | 1047846 |  |  | UPONOR RADIO 24V ДАТЧИК ВЛАЖНОСТИ H-56 '1В | D | Выведен из ассортимента | ¦ | 2025-12-31 | 0 | ¦ | 2016-03-28 | [9 empty] | Controls | ШТ | 13159 | 16844 | 28% | 16844 | 28% | 14036.667 | 10965.833 | PLANNED PO | PLANNED PO | PLANNED PO | 0.076 | 0.000233 | 0 | 0 | yes | no | no | 1 | [5 empty] | yes |  |  | #N/A |  |  |  |  | HAGER CONTROLS SAS, FRANCE | HAGER CONTROLS SAS | FR |  |  | OK | NF | #VALUE! |  | #VALUE! | #N/A | 0
| 1900 | 1088331 | 1058426 |  | UPONOR BASE КОНТРОЛЛЕР X-24 6-КАНАЛЬНЫЙ 230В '1С | C |  | ¦ |  | 0 | ¦ |  | AO1: 1058426 |  |  |  | Controls | ШТ | 11618 | 14871 | 28% | 14871 | 28% | 12392.5 | 9681.667 | SALEABLE | SALEABLE | SALEABLE | 0.55 | 0.002145 | 0 | 0 | yes | no | yes | 1 | 390 | 55 | 100 | 0.55 | 0.002145 | yes | 2018-05-14 |  | 572 |  |  |  |  | KAMO VERTEILERSYSTEME GMBH, GERMANY | KAMO GMBH | DE |  |  | OK | NF | #VALUE! | 14871 | OK | #N/A | 4
| 1901 | 1089086 |  |  | UPONOR BASE КОНТРОЛЛЕР С РЕЛЕ НАСОСА X-25 6-КАНАЛЬНЫЙ 230В '1С | C |  | ¦ |  | 0 | ¦ | [10 empty] | Controls | ШТ | 17295 | 22138 | 28% | 22138 | 28% | 18448.333 | 14412.5 | SALEABLE | SALEABLE | SALEABLE | 0.8 | 0.00273 | 0 | 0 | yes | no | yes | 1 | 390 | 70 | 100 | 0.8 | 0.00273 | yes | 2017-10-19 |  | 36 |  |  |  |  | KAMO VERTEILERSYSTEME GMBH, GERMANY | KAMO GMBH | DE |  |  | OK | NF | #VALUE! |  | #VALUE! | #N/A | 0
| 1902 | 1089087 |  |  | UPONOR BASE КОНТРОЛЛЕР X-26 8-КАНАЛЬНЫЙ 230В '1С | C |  | ¦ |  | 0 | ¦ | [10 empty] | Controls | ШТ | 17295 | 22138 | 28% | 22138 | 28% | 18448.333 | 14412.5 | SALEABLE | SALEABLE | SALEABLE | 0.8 | 0.00273 | 0 | 0 | yes | no | yes | 1 | 390 | 70 | 100 | 0.8 | 0.00273 | yes | 2017-10-19 |  | 41 |  |  |  |  | KAMO VERTEILERSYSTEME GMBH, GERMANY | PRO:HA3 | DE |  |  | OK | NF | #VALUE! |  | #VALUE! | #N/A | 2
| 1903 | 1089088 |  |  | UPONOR BASE КОНТРОЛЛЕР С РЕЛЕ НАСОСА X-27 8-КАНАЛЬНЫЙ 230В '1У | E | Ограниченно доступен в пределах складских остатков | ¦ |  | 0 | ¦ | [10 empty] | Controls | ШТ | 20470 | 26202 | 28% | 26202 | 28% | 21835 | 17058.333 | SALEABLE | SALEABLE | SALEABLE | 0.8 | 0.00273 | 2 | 0 | yes | yes | yes | 1 | 390 | 70 | 100 | 0.8 | 0.00273 | yes | 2017-10-19 |  | 36 |  |  |  |  | KAMO VERTEILERSYSTEME GMBH, GERMANY | KAMO GMBH | DE |  | AV | OK | 26202 | OK |  | #VALUE! | 26202 | 0
| 1904 | 1058426 |  |  | UPONOR BASE КОНТРОЛЛЕР X-23 6-КАНАЛЬНЫЙ 230В '1И | B | Ограниченно доступен в пределах складских остатков | ¦ Keep |  | 0 | ¦ | 2016-08-01 | [7 empty] | 1088331 |  | Controls | ШТ | 11618 | 14871 | 28% | 14871 | 28% | 12392.5 | 9681.667 | SALEABLE | PLANNED PO | PLANNED PO | 0.54 | 0.004513 | 0 | 0 | yes | no | yes | 1 | 380 | 125 | 95 | 0.54 | 0.004513 | yes |  |  | 484 |  |  |  |  | EBERLE Control Gmbh, Germany | EBERLE GMBH | DE |  |  | OK | 14871 | OK |  | #VALUE! | 14871 | 13
| 1905 | 1058427 |  |  | UPONOR BASE РЕЛЕ НАСОСА X-23 230В '1И | B | Выведен из ассортимента | ¦ PO intended | 2021-03-31 | #N/A | ¦ | 2016-06-29 | [9 empty] | Controls | ШТ | 7906 | 8697 | 10% | 8697 | 10.01% | 7247.5 | 6588.333 | #N/A | #N/A | #N/A | 0.129 | 0.003767 | 0 | 0 | no | no | no | 1 | 327 | 128 | 90 | 0.129 | 0.003767 | yes |  |  | 65 |  |  |  |  | EBERLE Control Gmbh, Germany | EBERLE GMBH | DE |  |  | OK | NF | #VALUE! |  | #VALUE! | #N/A | 0
| 1906 | 1058422 | 1000132 |  | UPONOR BASE ТЕРМОСТАТ СТАНДАРТНЫЙ T-23 230В '1И | B |  | ¦ Keep |  | 0 | ¦ | 2015-01-27 | AO1: 1000132 |  |  |  | Controls | ШТ | 3380 | 4326 | 28% | 4326 | 27.99% | 3605 | 2816.667 | SALEABLE | PLANNED PO | PLANNED PO | 0.042 | 0.000134 | 0 | 0 | yes | no | yes | 1 | 80 | 84 | 20 | 0.042 | 0.000134 | yes |  |  | 3776 |  |  |  |  | ALRE-IT REGELTECHNIK GMBH, GERMANY | PRO:HA3 | DE |  |  | OK | NF | #VALUE! |  | #VALUE! | #N/A | 36
| 1907 | 1058423 |  |  | UPONOR BASE ТЕРМОСТАТ ВСТРАИВАЕМЫЙ T-24 230В '1С | C | Ограниченно доступен в пределах складских остатков | ¦ Keep |  | 0 | ¦ | 2016-06-29 | [9 empty] | Controls | ШТ | 8161 | 10446 | 28% | 10446 | 28% | 8705 | 6800.833 | SALEABLE | PLANNED PO | PLANNED PO | 0.08 | 0.000454 | 16 | 0 | yes | yes | yes | 1 | 87 | 87 | 60 | 0.08 | 0.000454 | yes |  |  | 142 |  |  |  |  | ALRE-IT REGELTECHNIK GMBH, GERMANY | ALRE-IT REGELTECHNIK GMBH | DE |  | AV | OK | 10446 | OK |  | #VALUE! | 10446 | 48
| 1908 | 1058424 |  |  | UPONOR BASE ТЕРМОСТАТ ОТОПЛЕНИЕ/ОХЛАЖДЕНИЕ T-25 230В '1C | C | Ограниченно доступен в пределах складских остатков | ¦ Keep |  | 0 | ¦ | 2016-03-28 | [9 empty] | Controls | ШТ | 6934 | 8875 | 28% | 8875 | 27.99% | 7395.833 | 5778.333 | SALEABLE | PLANNED PO | PLANNED PO | 0.04 | 0.000136 | 1 | 0 | yes | yes | yes | 1 | 85 | 80 | 20 | 0.04 | 0.000136 | yes |  |  | 29 |  |  |  |  | ALRE-IT REGELTECHNIK GMBH, GERMANY | ALRE-IT REGELTECHNIK GMBH | DE |  | AV | OK | 8875 | OK |  | #VALUE! | 8875 | 0
| 1909 | 1058425 |  |  | UPONOR BASE ТЕРМОСТАТ ЦИФРОВОЙ ПРОГРАММИРУЕМЫЙ T-26 230В '1И | B |  | ¦ Keep |  | 0 | ¦ | 2016-03-28 | [9 empty] | Controls | ШТ | 12769 | 16344 | 28% | 16344 | 28% | 13620 | 10640.833 | SALEABLE | PLANNED PO | PLANNED PO | 0.14 | 0.00029 | 0 | 0 | yes | no | yes | 1 | 114 | 98 | 73 | 0.14 | 0.000816 | yes |  |  | 1032 |  |  |  |  | HEATMISER AUTOMATIC CONTROL TECHNOLOGY (BEIJING) CO. LIMITED China/Heatmiser UK Ltd | HEATMISER UK LTD | CN |  |  | OK | NF | #VALUE! |  | #VALUE! | #N/A | 12
| 1910 | 1120075 |  |  | UPONOR BASE ТЕРМОСТАТ ЦИФРОВОЙ T-27 230В '1И | B |  |  |  | 0 | [11 empty] | Controls | ШТ | 7900 | 10112 | 28% | 10112 | 28% | 8426.667 | 6583.333 | #N/A | #N/A | #N/A | 0.115 |  | 0 | 0 | yes | no | yes | 1 | 105 | 90 | 35 | 0.115 | 0.00033075 |  |  |  | 8 |  |  |  |  | #N/A | #N/A | #N/A |  |  | OK | NF | #VALUE! |  | #VALUE! | #N/A | 8
| 1911 | 1047459 |  |  | UPONOR BASE ДАТЧИК ВЫНОСНОЙ 230В '1И | B | Ограниченно доступен в пределах складских остатков | ¦ Keep |  | 0 | ¦ | [10 empty] | Controls | ШТ | 2613 | 3344 | 28% | 3344 | 27.98% | 2786.667 | 2177.5 | SALEABLE | PLANNED PO | PLANNED PO | 0.034 | 0.000117 | 10 | 0 | yes | yes | yes | 1 | 78 | 75 | 20 | 0.034 | 0.000117 | yes |  |  | 786 |  |  |  |  | Heatmiser UK Ltd, UNITED KINGDOM | PRO:VA3 | IE |  | AV | OK | 3344 | OK |  | #VALUE! | 3344 | 18
| 1912 | 1013006 | 1087763 |  | UPONOR VARIO S ИСПОЛНИТЕЛЬНЫЙ МЕХАНИЗМ 230В, НЗ, ВР M30X1,5 '1Ф | A |  | #N/A |  | 0 | ¦ |  | AO1: 1087763 |  |  |  | Controls | ШТ | 2900 | 3712 | 28% | 3712 | 28% | 3093.333 | 2416.667 | SALEABLE | SALEABLE | SALEABLE | 0.11 | 0.000195 | 0 | 0 | yes | no | yes | 1 | 75 | 50 | 50 | 0.11 | 0.000188 |  |  |  | 1250 |  |  |  |  | AFRISO-EURO-INDEX GMBH, GERMANY | AFRISO-EURO-INDEX GMBH | DE |  |  | OK | NF | #VALUE! | 3899 | 0.95204 | #N/A | 129
| 1913 | 1005605 | 1090263 |  | UPONOR VARIO PLUS ИСПОЛНИТЕЛЬНЫЙ МЕХАНИЗМ 230В НЗ 30X1,5НР '1И | B |  | #N/A |  | 0 | ¦ |  | AO1: 1090263 |  |  |  | Controls | ШТ | 2900 | 3712 | 28% | 3712 | 28% | 3093.333 | 2416.667 | SALEABLE | SALEABLE | SALEABLE | 0.11 | 0.000195 | 0 | 0 | yes | no | yes | 1 | 75 | 50 | 50 | 0.11 | 0.000188 |  |  |  | 1156 |  |  |  |  | AFRISO-EURO-INDEX GMBH, GERMANY | AFRISO-EURO-INDEX GMBH | DE |  |  | OK | NF | #VALUE! | 4991 | 0.74374 | #N/A | 168
| 1914 | 1090263 |  |  | UPONOR VARIO PLUS ИСПОЛНИТЕЛЬНЫЙ МЕХАНИЗМ PRO 230В НЗ 30X1,5НР '1В | D | Выведен из ассортимента и заменён на новый аналог | ¦ | 2031/03/31 00:00:00 | 0 | 1005605 ¦ | [8 empty] | 1005605 |  | Controls | ШТ | 3899 | 4991 | 28% | 4991 | 28.01% | 4159.167 | 3249.167 | SALEABLE | PLANNED PO | PLANNED PO | 0.1 | 0.000329 | 0 | 0 | no | no | no | 1 | 74 | 50 | 89 | 0.1 | 0.000329 | yes | 2017-12-27 |  | 2596 |  |  |  |  | MÖHLENHOFF WÄRMETECHNIK GMBH, GERMANY | MЦHLENHOFF WДRMETECHNIK GMBH | DE |  |  | OK | NF | #VALUE! |  | #VALUE! | #N/A | 6
| 1915 | 1087763 | 1087429 |  | UPONOR VARIO S ИСПОЛНИТЕЛЬНЫЙ МЕХАНИЗМ 230В, НЗ, ВР M30X1,5 '1В | D |  | ¦ | 2031/03/31 00:00:00 | 0 | 1013006 ¦ |  | AO1: 1087429 |  | 1013006 |  | Controls | КОМП. | 3899 | 3899 | 0% | 3899 | 0% | 3249.167 | 3249.167 | SALEABLE | PLANNED PO | PLANNED PO | 0.185 | 0.00011 | 0 | 0 | no | no | no | 1 | 74 | 50 | 89 | 0.185 | 0.000329 | yes |  |  | 9739 |  |  |  |  | MÖHLENHOFF WÄRMETECHNIK GMBH, GERMANY | PRO:HA3 | DE |  |  | OK | NF | #VALUE! |  | #VALUE! | #N/A | 0
| 1916 | 1007249 | 1090264 |  | UPONOR VARIO B ИСПОЛНИТЕЛЬНЫЙ МЕХАНИЗМ 24В НЗ 28X1,5ВР '1С | C |  | #N/A |  | 0 | ¦ |  | AO1: 1090264 |  |  |  | Controls | ШТ | 3500 | 4480 | 28% | 4480 | 28% | 3733.333 | 2916.667 | SALEABLE | SALEABLE | SALEABLE | 0.11 | 0.00016 | 0 | 0 | yes | no | yes | 1 | 75 | 50 | 50 | 0.11 | 0.000188 |  |  |  | 183 |  |  |  |  | AFRISO-EURO-INDEX GMBH, GERMANY | AFRISO-EURO-INDEX GMBH | DE |  |  | OK | NF | #VALUE! | 4499 | 0.99578 | #N/A | 64
| 1917 | 1022244 | 1090265 |  | UPONOR VARIO B ИСПОЛНИТЕЛЬНЫЙ МЕХАНИЗМ 230В НЗ 28X1,5ВР '1П | G |  | #N/A |  | 0 | ¦ |  | AO1: 1090265 |  |  |  | Controls | ШТ | 3500 | 4480 | 28% | 4480 | 28% | 3733.333 | 2916.667 | SALEABLE | SALEABLE | SALEABLE | 0.11 | 0.00016 | 0 | 0 | yes | no | yes | 1 | 75 | 50 | 50 | 0.11 | 0.000188 |  |  |  | #N/A |  |  |  |  | AFRISO-EURO-INDEX GMBH, GERMANY | PRO:VA3 | DE |  |  | OK | NF | #VALUE! | 5235 | 0.85578 | #N/A | 0
| 1918 | 1090264 |  |  | UPONOR VARIO B ИСПОЛНИТЕЛЬНЫЙ МЕХАНИЗМ PRO 24В НЗ 28X1,5ВР '1В | D | Выведен из ассортимента и заменён на новый аналог | ¦ | 2031/03/31 00:00:00 | 0 | 1007249 ¦ | [8 empty] | 1007249 |  | Controls | ШТ | 4090 | 4499 | 10% | 4499 | 10% | 3749.167 | 3408.333 | SALEABLE | PLANNED PO | PLANNED PO | 0.1 | 0.000329 | 0 | 0 | no | no | no | 1 | 74 | 50 | 89 | 0.1 | 0.000329 | yes | 2017-12-27 |  | 66 |  |  |  |  | MÖHLENHOFF WÄRMETECHNIK GMBH, GERMANY | PRO:VA3 | DE |  |  | OK | NF | #VALUE! |  | #VALUE! | #N/A | 0
| 1919 | 1090265 | 1022244 |  | UPONOR VARIO B ИСПОЛНИТЕЛЬНЫЙ МЕХАНИЗМ PRO 230В НЗ 28X1,5ВР '1В | D | Запланирован к выводу из ассортимента и замене на новый аналог | ¦ | 2031/03/31 00:00:00 | 0 | 1022244 ¦ |  | AO1: 1022244 |  |  |  | Controls | ШТ | 4090 | 5235 | 28% | 5235 | 28% | 4362.5 | 3408.333 | SALEABLE | PLANNED PO | PLANNED PO | 0.1 | 0.000329 | 1 | 0 | yes | no | no | 1 | 74 | 50 | 89 | 0.1 | 0.000329 | yes | 2017-12-27 |  | 4 |  |  |  |  | MÖHLENHOFF WÄRMETECHNIK GMBH, GERMANY | MЦHLENHOFF GMBH | DE |  | AV | OK | NF | #VALUE! | 4480 | 1.1685 | #N/A | 0
| 1920 | Комплектующие для системы электрического напольного отопления | [7 empty] | #N/A | ¦ | [12 empty] | 0 |  | #DIV/0! | 0 | #DIV/0! |  | 0 | #N/A | #N/A | #N/A |  |  | 0 | 0 | no | yes | yes | [8 empty] | NEW | #N/A |  |  |  |  | #N/A | #N/A | #N/A |  |  | OK | 0 | OK |  | OK | #N/A | 0
| 1921 | 1088656 |  |  | UPONOR COMFORT E НАГРЕВАТЕЛЬНЫЙ МАТ 160-1 '1И | B |  | ¦ |  | 0 | ¦ | [10 empty] | Comfort E components | КОМП. | 8404 | 10757 | 28% | 10757 | 28% | 8964.167 | 7003.333 | SALEABLE | SALEABLE | SALEABLE | 0.63 | 0.009267 | 0 | 0 | yes | no | yes | 1 | 620 | 155 | 135 | 1.11 | 0.012974 | yes | 2017-09-26 |  | 205 |  |  |  |  | Electrical Heating Concept GmbH, GERMANY | ELECTRICAL HEATING CONCEPTS GMBH | DE |  |  | OK | NF | #VALUE! |  | #VALUE! | #N/A | 0
| 1922 | 1088657 |  |  | UPONOR COMFORT E НАГРЕВАТЕЛЬНЫЙ МАТ 160-1,5 '1И | B |  | ¦ |  | 0 | ¦ | [10 empty] | Comfort E components | КОМП. | 10303 | 13188 | 28% | 13188 | 28% | 10990 | 8585.833 | SALEABLE | SALEABLE | SALEABLE | 0.8 | 0.009267 | 0 | 0 | yes | no | yes | 1 | 620 | 155 | 135 | 1.28 | 0.012974 | yes | 2017-09-26 |  | 100 |  |  |  |  | Electrical Heating Concept GmbH, GERMANY | PRO:HA3 | DE |  |  | OK | NF | #VALUE! |  | #VALUE! | #N/A | 1
| 1923 | 1088658 |  |  | UPONOR COMFORT E НАГРЕВАТЕЛЬНЫЙ МАТ 160-2 '1И | B |  | ¦ |  | 0 | ¦ | [10 empty] | Comfort E components | КОМП. | 12075 | 15456 | 28% | 15456 | 28% | 12880 | 10062.5 | SALEABLE | SALEABLE | SALEABLE | 1 | 0.009267 | 0 | 0 | yes | no | yes | 1 | 620 | 155 | 135 | 1.48 | 0.012974 | yes | 2017-09-26 |  | 85 |  |  |  |  | Electrical Heating Concept GmbH, GERMANY | ELECTRICAL HEATING CONCEPTS GMBH | DE |  |  | OK | NF | #VALUE! |  | #VALUE! | #N/A | 0
| 1924 | 1088659 |  |  | UPONOR COMFORT E НАГРЕВАТЕЛЬНЫЙ МАТ 160-2,5 '1И | B |  | ¦ |  | 0 | ¦ | [10 empty] | Comfort E components | КОМП. | 14107 | 18057 | 28% | 18057 | 28% | 15047.5 | 11755.833 | SALEABLE | SALEABLE | SALEABLE | 1.24 | 0.009267 | 0 | 0 | yes | no | yes | 1 | 620 | 155 | 135 | 1.723 | 0.012974 | yes | 2017-09-26 |  | 85 |  |  |  |  | Electrical Heating Concept GmbH, GERMANY | PRO:HA3 | DE |  |  | OK | NF | #VALUE! |  | #VALUE! | #N/A | 1
| 1925 | 1088660 |  |  | UPONOR COMFORT E НАГРЕВАТЕЛЬНЫЙ МАТ 160-3 '1И | B |  | ¦ |  | 0 | ¦ | [10 empty] | Comfort E components | КОМП. | 15387 | 19695 | 28% | 19695 | 28% | 16412.5 | 12822.5 | SALEABLE | SALEABLE | SALEABLE | 1.71 | 0.009267 | 0 | 0 | yes | no | yes | 1 | 620 | 155 | 135 | 2.19 | 0.012974 | yes | 2017-09-26 |  | 120 |  |  |  |  | Electrical Heating Concept GmbH, GERMANY | ELECTRICAL HEATING CONCEPTS GMBH | DE |  |  | OK | NF | #VALUE! |  | #VALUE! | #N/A | 0
| 1926 | 1088661 |  |  | UPONOR COMFORT E НАГРЕВАТЕЛЬНЫЙ МАТ 160-4 '1А | F |  | ¦ |  | 0 | ¦ | [10 empty] | Comfort E components | КОМП. | 20799 | 26623 | 28% | 26623 | 28% | 22185.833 | 17332.5 | SALEABLE | SALEABLE | SALEABLE | 2 | 0.014614 | 0 | 0 | yes | no | yes | 1 | 620 | 200 | 165 | 2.574 | 0.02046 | yes | 2017-09-26 |  | 61 |  |  |  |  | Electrical Heating Concept GmbH, GERMANY | ELECTRICAL HEATING CONCEPTS GMBH | DE |  |  | OK | NF | #VALUE! |  | #VALUE! | #N/A | 0
| 1927 | 1088662 |  |  | UPONOR COMFORT E НАГРЕВАТЕЛЬНЫЙ МАТ 160-5 '1У | E |  | ¦ |  | 0 | ¦ | [10 empty] | Comfort E components | КОМП. | 23193 | 29687 | 28% | 29687 | 28% | 24739.167 | 19327.5 | SALEABLE | SALEABLE | SALEABLE | 2.2 | 0.014614 | 0 | 0 | yes | no | yes | 1 | 620 | 200 | 165 | 2.774 | 0.02046 | yes | 2017-09-26 |  | 44 |  |  |  |  | Electrical Heating Concept GmbH, GERMANY | PRO:HA3 | DE |  |  | OK | NF | #VALUE! |  | #VALUE! | #N/A | 0
| 1928 | 1088663 |  |  | UPONOR COMFORT E НАГРЕВАТЕЛЬНЫЙ МАТ 160-6 '1И | B |  | ¦ |  | 0 | ¦ | [10 empty] | Comfort E components | КОМП. | 26809 | 34316 | 28% | 34316 | 28% | 28596.667 | 22340.833 | SALEABLE | SALEABLE | SALEABLE | 2.7 | 0.014614 | 0 | 0 | yes | no | yes | 1 | 620 | 200 | 165 | 3.274 | 0.02046 | yes | 2017-09-26 |  | 42 |  |  |  |  | Electrical Heating Concept GmbH, GERMANY | PRO:HA3 | DE |  |  | OK | NF | #VALUE! |  | #VALUE! | #N/A | 0
| 1929 | 1088664 |  |  | UPONOR COMFORT E НАГРЕВАТЕЛЬНЫЙ МАТ 160-7 '1А | F |  | ¦ |  | 0 | ¦ | [10 empty] | Comfort E components | КОМП. | 31160 | 39885 | 28% | 39885 | 28% | 33237.5 | 25966.667 | SALEABLE | SALEABLE | SALEABLE | 3.31 | 0.038263 | 0 | 0 | yes | no | yes | 1 | 620 | 320 | 270 | 4.06 | 0.053568 | yes | 2017-09-26 |  | 37 |  |  |  |  | Electrical Heating Concept GmbH, GERMANY | ELECTRICAL HEATING CONCEPTS GMBH | DE |  |  | OK | NF | #VALUE! |  | #VALUE! | #N/A | 0
| 1930 | 1088665 |  |  | UPONOR COMFORT E НАГРЕВАТЕЛЬНЫЙ МАТ 160-8 '1У | E |  | ¦ |  | 0 | ¦ | [10 empty] | Comfort E components | КОМП. | 34290 | 43891 | 28% | 43891 | 28% | 36575.833 | 28575 | SALEABLE | SALEABLE | SALEABLE | 3.7 | 0.038263 | 0 | 0 | yes | no | yes | 1 | 620 | 320 | 270 | 4.45 | 0.053568 | yes | 2017-09-26 |  | 28 |  |  |  |  | Electrical Heating Concept GmbH, GERMANY | ELECTRICAL HEATING CONCEPTS GMBH | DE |  |  | OK | NF | #VALUE! |  | #VALUE! | #N/A | 0
| 1931 | 1088666 |  |  | UPONOR COMFORT E НАГРЕВАТЕЛЬНЫЙ МАТ 160-10 '1И | B |  | ¦ |  | 0 | ¦ | [10 empty] | Comfort E components | КОМП. | 39431 | 50472 | 28% | 50472 | 28% | 42060 | 32859.167 | SALEABLE | SALEABLE | SALEABLE | 4.1 | 0.038263 | 0 | 0 | yes | no | yes | 1 | 620 | 320 | 270 | 4.85 | 0.053568 | yes | 2017-09-26 |  | 93 |  |  |  |  | Electrical Heating Concept GmbH, GERMANY | PRO:HA3 | DE |  |  | OK | NF | #VALUE! |  | #VALUE! | #N/A | 0
| 1932 | 1088667 |  |  | UPONOR COMFORT E НАГРЕВАТЕЛЬНЫЙ МАТ 160-12 '1А | F |  | ¦ |  | 0 | ¦ | [10 empty] | Comfort E components | КОМП. | 45051 | 57665 | 28% | 57665 | 28% | 48054.167 | 37542.5 | SALEABLE | SALEABLE | SALEABLE | 5.2 | 0.038263 | 0 | 0 | yes | no | yes | 1 | 620 | 320 | 270 | 5.95 | 0.053568 | yes | 2017-09-26 |  | 26 |  |  |  |  | Electrical Heating Concept GmbH, GERMANY | PRO:HA3 | DE |  |  | OK | NF | #VALUE! |  | #VALUE! | #N/A | 0
| 1933 | 1088684 |  |  | UPONOR COMFORT E ФОЛЬГИРОВАННЫЙ НАГРЕВАТЕЛЬНЫЙ МАТ 140-1 '1С | C | Выведен из ассортимента | ¦ | 2021-12-31 | #N/A | ¦ | [10 empty] | Comfort E components | КОМП. | 11760 | 15053 | 28% | 15053 | 28% | 12544.167 | 9800 | OBSOLETE | INACTIVE | INACTIVE | 0.7 | 0.009267 | 0 | 0 | no | no | no | 1 | 620 | 155 | 135 | 1.18 | 0.012974 | yes | 2017-09-26 |  | 13 |  |  |  |  | Thermopads Pvt Ltd, INDIA Electrical Heating Concept GmbH, GERMANY | ELECTRICAL HEATING CONCEPTS GMBH | DE |  |  | OK | NF | #VALUE! |  | #VALUE! | #N/A | 0
| 1934 | 1088685 |  |  | UPONOR COMFORT E ФОЛЬГИРОВАННЫЙ НАГРЕВАТЕЛЬНЫЙ МАТ 140-2 '1С | C | Выведен из ассортимента | ¦ | 2021-12-31 | #N/A | ¦ | [10 empty] | Comfort E components | КОМП. | 16850 | 16850 | 0% | 16850 | 0% | 14041.667 | 14041.667 | OBSOLETE | INACTIVE | INACTIVE | 1.4 | 0.009267 | 0 | 0 | no | no | no | 1 | 620 | 155 | 135 | 1.88 | 0.012974 | yes | 2017-09-26 |  | 7 |  |  |  |  | Thermopads Pvt Ltd, INDIA Electrical Heating Concept GmbH, GERMANY | ELECTRICAL HEATING CONCEPTS GMBH | DE |  |  | OK | NF | #VALUE! |  | #VALUE! | #N/A | 0
| 1935 | 1088686 |  |  | UPONOR COMFORT E ФОЛЬГИРОВАННЫЙ НАГРЕВАТЕЛЬНЫЙ МАТ 140-3 '1У | E | Ограниченно доступен в пределах складских остатков | ¦ | 2021-12-31 | #N/A | ¦ | [10 empty] | Comfort E components | КОМП. | 20711 | 26510 | 28% | 26510 | 28% | 22091.667 | 17259.167 | OBSOLETE | OBSOLETE | INACTIVE | 2.1 | 0.009267 | 4 | 0 | yes | yes | yes | 1 | 620 | 155 | 135 | 2.58 | 0.012974 | yes | 2017-09-26 |  | 2 |  |  |  |  | Thermopads Pvt Ltd, INDIA Electrical Heating Concept GmbH, GERMANY | ELECTRICAL HEATING CONCEPTS GMBH | DE |  | AV | OK | 26510 | OK |  | #VALUE! | 26510 | 0
| 1936 | 1088687 |  |  | UPONOR COMFORT E ФОЛЬГИРОВАННЫЙ НАГРЕВАТЕЛЬНЫЙ МАТ 140-4 '1У | E | Ограниченно доступен в пределах складских остатков | ¦ | 2021-12-31 | #N/A | ¦ | [10 empty] | Comfort E components | КОМП. | 24572 | 31452 | 28% | 31452 | 28% | 26210 | 20476.667 | OBSOLETE | OBSOLETE | INACTIVE | 2.3 | 0.014614 | 2 | 0 | yes | yes | no | 1 | 620 | 200 | 165 | 2.874 | 0.02046 | yes | 2017-09-26 |  | 6 |  |  |  |  | Thermopads Pvt Ltd, INDIA Electrical Heating Concept GmbH, GERMANY | ELECTRICAL HEATING CONCEPTS GMBH | DE |  | AV | OK | 31452 | OK |  | #VALUE! | 31452 | 0
| 1937 | 1088688 |  |  | UPONOR COMFORT E ФОЛЬГИРОВАННЫЙ НАГРЕВАТЕЛЬНЫЙ МАТ 140-5 '1С | C | Выведен из ассортимента | ¦ | 2021-12-31 | #N/A | ¦ | [10 empty] | Comfort E components | КОМП. | 28683 | 28683 | 0% | 28683 | 0% | 23902.5 | 23902.5 | OBSOLETE | INACTIVE | INACTIVE | 3 | 0.014614 | 0 | 0 | no | no | no | 1 | 620 | 200 | 165 | 3.574 | 0.02046 | yes | 2017-09-26 |  | 4 |  |  |  |  | Thermopads Pvt Ltd, INDIA Electrical Heating Concept GmbH, GERMANY | ELECTRICAL HEATING CONCEPTS GMBH | DE |  |  | OK | NF | #VALUE! |  | #VALUE! | #N/A | 0
| 1938 | 1088689 |  |  | UPONOR COMFORT E ФОЛЬГИРОВАННЫЙ НАГРЕВАТЕЛЬНЫЙ МАТ 140-6 '1У | E | Выведен из ассортимента | ¦ | 2021-12-31 | #N/A | ¦ | [10 empty] | Comfort E components | КОМП. | 31626 | 31626 | 0% | 31626 | 0% | 26355 | 26355 | OBSOLETE | OBSOLETE | INACTIVE | 4.2 | 0.014614 | 0 | 0 | no | no | no | 1 | 620 | 200 | 165 | 4.774 | 0.02046 | yes | 2017-09-26 |  | 2 |  |  |  |  | Thermopads Pvt Ltd, INDIA Electrical Heating Concept GmbH, GERMANY | ELECTRICAL HEATING CONCEPTS GMBH | DE |  |  | OK | NF | #VALUE! |  | #VALUE! | #N/A | 0
| 1939 | 1088690 |  |  | UPONOR COMFORT E ФОЛЬГИРОВАННЫЙ НАГРЕВАТЕЛЬНЫЙ МАТ 140-7 '1У | E | Ограниченно доступен в пределах складских остатков | ¦ | 2021-12-31 | #N/A | ¦ | [10 empty] | Comfort E components | КОМП. | 35305 | 45190 | 28% | 45190 | 28% | 37658.333 | 29420.833 | OBSOLETE | OBSOLETE | INACTIVE | 5 | 0.038263 | 2 | 0 | yes | yes | no | 1 | 620 | 320 | 270 | 5.75 | 0.053568 | yes | 2017-09-26 |  | 2 |  |  |  |  | Thermopads Pvt Ltd, INDIA Electrical Heating Concept GmbH, GERMANY | ELECTRICAL HEATING CONCEPTS GMBH | DE |  | AV | OK | 45190 | OK |  | #VALUE! | 45190 | 1
| 1940 | 1088691 |  |  | UPONOR COMFORT E ФОЛЬГИРОВАННЫЙ НАГРЕВАТЕЛЬНЫЙ МАТ 140-8 '1С | C | Ограниченно доступен в пределах складских остатков | ¦ | 2021-12-31 | #N/A | ¦ | [10 empty] | Comfort E components | КОМП. | 39716 | 50836 | 28% | 50836 | 28% | 42363.333 | 33096.667 | OBSOLETE | OBSOLETE | INACTIVE | 5.6 | 0.038263 | 1 | 0 | yes | yes | no | 1 | 620 | 320 | 270 | 6.35 | 0.053568 | yes | 2017-09-26 |  | 2 |  |  |  |  | Thermopads Pvt Ltd, INDIA Electrical Heating Concept GmbH, GERMANY | ELECTRICAL HEATING CONCEPTS GMBH | DE |  | AV | OK | 50836 | OK |  | #VALUE! | 50836 | 0
| 1941 | 1088692 |  |  | UPONOR COMFORT E ФОЛЬГИРОВАННЫЙ НАГРЕВАТЕЛЬНЫЙ МАТ 140-9 '1У | E | Ограниченно доступен в пределах складских остатков | ¦ | 2021-12-31 | #N/A | ¦ | [10 empty] | Comfort E components | КОМП. | 43394 | 55544 | 28% | 55544 | 28% | 46286.667 | 36161.667 | OBSOLETE | OBSOLETE | INACTIVE | 6.3 | 0.038263 | 3 | 0 | yes | yes | no | 1 | 620 | 320 | 270 | 7.05 | 0.053568 | yes | 2017-09-26 |  | 2 |  |  |  |  | Thermopads Pvt Ltd, INDIA Electrical Heating Concept GmbH, GERMANY | ELECTRICAL HEATING CONCEPTS GMBH | DE |  | AV | OK | 55544 | OK |  | #VALUE! | 55544 | 0
| 1942 | 1088693 |  |  | UPONOR COMFORT E ФОЛЬГИРОВАННЫЙ НАГРЕВАТЕЛЬНЫЙ МАТ 140-10 '1У | E | Ограниченно доступен в пределах складских остатков | ¦ | 2021-12-31 | #N/A | ¦ | [10 empty] | Comfort E components | КОМП. | 47071 | 60251 | 28% | 60251 | 28% | 50209.167 | 39225.833 | OBSOLETE | OBSOLETE | INACTIVE | 7 | 0.038263 | 4 | 0 | yes | yes | yes | 1 | 620 | 320 | 270 | 7.75 | 0.053568 | yes | 2017-09-26 |  | 3 |  |  |  |  | Thermopads Pvt Ltd, INDIA Electrical Heating Concept GmbH, GERMANY | ELECTRICAL HEATING CONCEPTS GMBH | DE |  | AV | OK | 60251 | OK |  | #VALUE! | 60251 | 1
| 1943 | 1088707 |  |  | UPONOR COMFORT E ТЕПЛОИЗОЛЯЦИОННАЯ ПАНЕЛЬ 5MM '5С | C | Ограниченно доступен в пределах складских остатков | ¦ | 2021-12-31 | #N/A | ¦ | [10 empty] | Comfort E components | M2 | 566 | 724 | 27.9% | 724 | 27.92% | 603.333 | 471.667 | OBSOLETE | OBSOLETE | INACTIVE | 0.196 | 0.005 | 40 | 0 | yes | yes | yes | 5 | 625 | 800 | 50 | 0.98 | 0.025 | yes | 2017-09-26 |  | 201 |  |  |  |  | Selit-Tec Dämmsysteme GmbH, Germany | SELIT-TEC DДMMSYSTEME GMBH | DE |  | AV | OK | 724 | OK |  | #VALUE! | 724 | 0
| 1944 | 1088705 |  |  | UPONOR COMFORT E ТЕРМОСТАТ С РЕГУЛЯТОРОМ T-85 230В '1В | D | Ограниченно доступен в пределах складских остатков | ¦ |  | 0 | ¦ | [10 empty] | Comfort E components | КОМП. | 7918 | 10135 | 28% | 10135 | 28% | 8445.833 | 6598.333 | SALEABLE | SALEABLE | SALEABLE | 0.28 | 0.000534 | 3 | 0 | yes | yes | yes | 1 | 115 | 100 | 65 | 0.28 | 0.000748 | yes | 2017-09-26 |  | 266 |  |  |  |  | EBERLE Controls GmbH, GERMANY | EBERLE GMBH | DE |  | AV | OK | 10135 | OK |  | #VALUE! | 10135 | 0
| 1945 | 1088819 |  |  | UPONOR COMFORT E ТЕРМОСТАТ ЦИФРОВОЙ ПРОГРАММИРУЕМЫЙ ВСТРАИВАЕМЫЙ T-86 230В '1В | D |  | ¦ |  | 0 | ¦ | [10 empty] | Comfort E components | КОМП. | 12900 | 16512 | 28% | 16512 | 28% | 13760 | 10750 | SALEABLE | SALEABLE | SALEABLE | 0.25 | 0.000575 | 0 | 0 | yes | no | yes | 1 | 115 | 100 | 70 | 0.25 | 0.000805 | yes | 2017-09-26 |  | 442 |  |  |  |  | Heatmiser UK Ltd; Heatmiser Automatic Control Technology (Beijing) CO, Ltd, China | HEATMISER UK LTD | CN |  |  | OK | NF | #VALUE! |  | #VALUE! | #N/A | 92
| 1946 | 1088706 |  |  | UPONOR COMFORT E ТЕРМОСТАТ ЦИФРОВОЙ ПРОГРАММИРУЕМЫЙ ВСТРАИВАЕМЫЙ T-87IF 230В '1В | D | Запланирован к выводу из ассортимента | ¦ |  | 0 | ¦ | [10 empty] | Comfort E components | КОМП. | 14137 | 18096 | 28% | 18096 | 28% | 15080 | 11780.833 | SALEABLE | SALEABLE | SALEABLE | 0.3 | 0.000534 | 0 | 0 | yes | no | no | 1 | 115 | 100 | 65 | 0.3 | 0.000748 | yes | 2017-09-26 |  | 61 |  |  |  |  | EBERLE Controls GmbH, GERMANY | PRO:HA3 | DE |  |  | OK | NF | #VALUE! |  | #VALUE! | #N/A | 0
| 1947 | 1090944 |  |  | UPONOR SPI ДАТЧИК ТЕМПЕРАТУРЫ ПОЛА ДЛЯ ТЕРМОСТАТОВ T-85 T-87 '1С | C | Выведен из ассортимента | ¦ |  | 0 | ¦ | [10 empty] | Comfort E components | ШТ | 1874 | 2061 | 10% | 2061 | 9.979% | 1717.5 | 1561.667 | SALEABLE | SALEABLE | SALEABLE | 0.138 | 0.000612 | 0 | 0 | no | no | no | 1 | 600 | 320 | 200 | 0.138 | 0.0384 | yes | 2018-04-24 |  | 7 |  |  |  |  | EBERLE Controls GmbH, GERMANY | PRO:HA3 | DE |  |  | OK | NF | #VALUE! |  | #VALUE! | #N/A | 0
| 1948 | 1090943 |  |  | UPONOR SPI COMFORT E ЗАЩИТНАЯ ТРУБКА ДЛЯ ДАТЧИКА ПОЛА '1С | C | Выведен из ассортимента | ¦ | 2021-12-31 | #N/A | ¦ | [10 empty] | Comfort E components | ШТ | 1334 | 1467 | 10% | 1467 | 9.97% | 1222.5 | 1111.667 | OBSOLETE | INACTIVE | INACTIVE | 0.15 | 0.00135 | 0 | 0 | no | no | no | 1 | 980 | 500 | 500 | 0.04 | 0.245 | yes | 2018-04-24 |  | 31 |  |  |  |  | EBERLE Controls GmbH, GERMANY | 0 | DE |  |  | OK | NF | #VALUE! |  | #VALUE! | #N/A | 0
| 1949 | Геотермальные системы | [7 empty] | #N/A | ¦ | [12 empty] | 0 |  | #DIV/0! | 0 | #DIV/0! |  | 0 | #N/A | #N/A | #N/A |  |  | 0 | 0 | no | no | no | [8 empty] | NEW | #N/A |  |  |  |  | #N/A | #N/A | #N/A |  |  | OK | NF | #VALUE! |  | OK | #N/A | 0
| 1950 | 1060299 | 1048231 |  | UPONOR GEO VERTIS ВЕРТИКАЛЬНЫЙ ГРУНТОВЫЙ ЗОНД U-ОБРАЗНЫЙ 40X2,4, PE100, PN10, 2X80М '1С | C | Выведен из ассортимента |  |  | #N/A | ¦ | 2016-05-31 | AO1: 1048231 |  |  |  | Heat pump components | ШТ | 61098 | 67208 | 10% | 67208 | 10% | 56006.667 | 50915 | SALEABLE | SALEABLE | INACTIVE | 48 | 0.605 | 0 | 0 | no | no | no | 1 | [5 empty] | yes |  |  | 12 |  |  |  |  | UPONOR INFRA AB, SWEDEN | PRO:FR2 | SE |  |  | OK | NF | #VALUE! |  | #VALUE! | #N/A | 0
| 1951 | 1048229 |  |  | UPONOR GEO HORTIS ГРУНТОВЫЙ КОЛЛЕКТОР ГОРИЗОНТАЛЬНЫЙ 40X2,4ММ, PE80, PN8, 500М '1Щ | O |  |  |  | #N/A | ¦ | 2016-12-28 | [9 empty] | Heat pump components | ШТ | 170890 | 218739 | 28% | 218739 | 28% | 182282.5 | 142408.333 | SALEABLE | OBSOLETE | OBSOLETE | 150 | 1.3 | 0 | 0 | yes | no | no | 1 | [5 empty] | yes |  |  | #N/A |  |  |  |  | UPONOR INFRA AB, SWEDEN | PRO:FR2 | SE |  |  | OK | NF | #VALUE! |  | #VALUE! | #N/A | 0
| 1952 | 1005376 |  |  | UPONOR CONTEC НАПРАВЛЯЮЩИЙ ЭЛЕМЕНТ 20 ММ '10Щ | O | Project. Выведен из ассортимента | ¦ |  | 0 | ¦ | 2015-12-24 | [9 empty] | TABS | ШТ | 1061 | 1061 | 0% | 1061 | 0% | 884.167 | 884.167 | SALEABLE | INACTIVE | INACTIVE | 0.17 | 0.000144 | 0 | 0 | no | no | no | 10 | [5 empty] | yes |  |  | #N/A |  |  |  |  | Lernen Fördern- Dienstleistungen GmbH,GERMANY | LERNEN FЦRDERN - DIENSTLEISTUNGEN GGMBH | DE |  |  | OK | NF | #VALUE! |  | #VALUE! | #N/A | 0
| 1953 | Теплоизолированные трубы для наружных сетей | [7 empty] | #N/A | ¦ | [12 empty] | 0 |  | #DIV/0! | 0 | #DIV/0! |  | 0 | #N/A | #N/A | #N/A |  |  | 0 | 0 | no | yes | yes | [8 empty] | NEW | #N/A |  |  |  |  | #N/A | #N/A | #N/A |  |  | OK | 0 | OK |  | OK | #N/A | 0
| 1954 | 1135801 |  | Uponor Ecoflex Thermo Smart Single труба 25x2,3/140 PN6 бухта 200м '1А | USYSTEMS труба Thermo Smart Single PE-RT 25x3,5/140 бухта 200м '1А | F | Регулярный ассортимент | [14 empty] | PHC pipes | M |  | 3695.7 |  | 3695.7 |  | 3079.75 |  |  |  |  | 1.18 | 0.0363 | 0 | 0 | yes | yes | yes | 1 |  |  |  | 1.18 | 0.0363 |  | 2022-06-01 | RU | [9 empty] | AV | OK | По запросу | #VALUE! | 4969 | 0.85 | 4223.65 | 0
| 1955 | 1135802 |  | Uponor Ecoflex Thermo Smart Single труба 32x2,9/140 PN6 бухта 200м '1А | USYSTEMS труба Thermo Smart Single PE-RT 32x4,4/140 бухта 200м '1А | F | Регулярный ассортимент | [14 empty] | PHC pipes | M |  | 4043.1 |  | 4043.1 |  | 3369.25 |  |  |  |  | 1.31 | 0.0363 | 0 | 0 | yes | yes | yes | 1 |  |  |  | 1.31 | 0.0363 |  | 2022-06-01 | RU | [9 empty] | AV | OK | По запросу | #VALUE! | 5596 | 0.85 | 4756.6 | 0
| 1956 | 1135803 |  | Uponor Ecoflex Thermo Smart Twin труба 2x25x2,3/175 PN6 бухта 200м '1Ф | USYSTEMS труба Thermo Smart Twin PE-RT 2x25x3,5/175 бухта 200м '1Ф | A | Регулярный ассортимент | [14 empty] | PHC pipes | M |  | 5572.125 |  | 5572.125 |  | 4643.438 |  |  |  |  | 1.92 | 0.05184 | 0 | 0 | yes | yes | yes | 1 |  |  |  | 1.92 | 0.05184 |  | 2022-06-01 | RU | [9 empty] | AV | OK | По запросу | #VALUE! | 7946 | 0.85 | 6754.1 | 0
| 1957 | 1135927 |  | Ecoflex Thermo Smart Twin труба 2x32x2,9/175 PN6 бухта 200м '1Ф | USYSTEMS Thermo Smart Twin труба PE-RT 2x32x2,9/175 PN6 бухта 200м '1Ф | A | Регулярный ассортимент | [14 empty] | PHC pipes | M |  | 5711.375 |  | 5711.375 |  | 4759.479 |  |  |  |  | 1.99 | 0.05184 | 0 | 0 | yes | yes | yes | 1 |  |  |  | 1.99 | 0.05184 |  | 2022-06-01 | NEW | [9 empty] | AV | OK | NF | #VALUE! | 8670 | 0.85 | 7369.5 | 0
| 1958 | 1135804 |  | Uponor Ecoflex Thermo Smart Twin труба 2x40x3,7/175 PN6 бухта 95-98м '1Ф | Uponor Ecoflex Thermo Smart Twin труба PE-RT 2x40x3,7/175 PN6 бухта 95-98м '1Ф | A | Регулярный ассортимент | [14 empty] | PHC pipes | M |  | 6286.4 |  | 6286.4 |  | 5238.667 |  |  |  |  | 2.33 | 0.05184 | 0 | 0 | yes | yes | yes | 1 |  |  |  | 2.33 | 0.05184 |  | 2022-06-01 | NEW | [9 empty] | AV | OK | NF | #VALUE! | 9861 | 0.85 | 8381.85 | 0
| 1959 | 1135805 |  | Uponor Ecoflex Thermo Smart Twin труба 2x32x4,4/175 PN10 бухта 145-148м '1С | USYSTEMS труба Thermo Smart Twin PE-RT 2x32x4,4/175 PN10 бухта 200м '1С | C | Регулярный ассортимент | [14 empty] | PHC pipes | M |  | 5938.325 |  | 5938.325 |  | 4948.604 |  |  |  |  | 2.7 | 0.057 | 0 | 0 | yes | yes | yes | 1 |  |  |  | 2.7 | 0.057 |  | 2022-06-01 | RU | [9 empty] | AV | OK | По запросу | #VALUE! | 10839 | 0.73049 | 7917.75 | 0
| 1960 | 1135806 |  | Uponor Ecoflex Varia Smart Twin труба 2x25x2,3/140 PN6 бухта 200м '1Ф | USYSTEMS труба Varia Smart Twin PE-RT 2x25x3,5/140 бухта 200м '1Ф | A | project | [14 empty] | PHC pipes | M |  | 4238.9 |  | 4238.9 |  | 3532.417 |  |  |  |  | 1.36 | 0.0363 | 0 | 0 |  | no |  | 1 |  |  |  | 1.36 | 0.0363 |  | 2022-06-01 | NEW | [10 empty] | OK | По запросу | #VALUE! | 5867 | 0.85 | 4986.95 | 0
| 1961 | 1135807 |  | Uponor Ecoflex Varia Smart Twin труба 2x32x2,9/140 PN6 бухта 200м '1Ф | USYSTEMS труба Varia Smart Twin PE-RT 2x32x4,4/140 бухта 200м '1Ф | A | project | [14 empty] | PHC pipes | M |  | 4411.15 |  | 4411.15 |  | 3675.958 |  |  |  |  | 1.43 | 0.0363 | 0 | 0 |  | no |  | 1 |  |  |  | 1.43 | 0.0363 |  | 2022-06-01 | NEW | [10 empty] | OK | По запросу | #VALUE! | 6487 | 0.85 | 5513.95 | 0
| 1962 | 1135808 |  | Uponor Ecoflex Aqua Smart Single труба 25x3,5/140 PN10 бухта 200м '1С | USYSTEMS труба Aqua Smart Single PE-RT 25x3,5/140 бухта 200м '1С | C | project | [14 empty] | PHC pipes | M |  | 3741.35 |  | 3741.35 |  | 3117.792 |  |  |  |  | 1.24 | 0.0363 | 0 | 0 |  | no |  | 1 |  |  |  | 1.24 | 0.0363 |  | 2022-06-01 | NEW | [10 empty] | OK | NF | #VALUE! | 5502 | 0.85 | 4676.7 | 0
| 1963 | 1135809 |  | Uponor Ecoflex Aqua Smart Single труба 32x4,4/140 PN10 бухта 145-148м '1И | USYSTEMS труба Aqua Smart Single PE-RT 32x4,4/140 бухта 145-148м '1И | B | project | [14 empty] | PHC pipes | M |  | 4077.95 |  | 4077.95 |  | 3398.292 |  |  |  |  | 1.42 | 0.0363 | 0 | 0 |  | no |  | 1 |  |  |  | 1.42 | 0.0363 |  | 2022-06-01 | NEW | [10 empty] | OK | NF | #VALUE! | 5997 | 0.85 | 5097.45 | 0
| 1964 | 1135810 |  | Uponor Ecoflex Aqua Smart Single труба 40x5,5/175 PN10 бухта 95-98м '1С | USYSTEMS труба Aqua Smart Single PE-RT 40x5,5/175 бухта 95-98м '1С | C | project | [14 empty] | PHC pipes | M |  | 5781.05 |  | 5781.05 |  | 4817.542 |  |  |  |  | 2.2 | 0.05184 | 0 | 0 |  | no |  | 1 |  |  |  | 2.2 | 0.05184 |  | 2022-06-01 | NEW | [10 empty] | OK | NF | #VALUE! | 9381 | 0.85 | 7973.85 | 0
| 1965 | 1135811 |  | Uponor Ecoflex Aqua Smart Single труба 50x6,9/175 PN10 бухта 95-98м '1С | USYSTEMS труба Aqua Smart Single PE-RT 50x6,9/175 бухта 95-98м '1С | C | project | [14 empty] | PHC pipes | M |  | 6283.1 |  | 6283.1 |  | 5235.917 |  |  |  |  | 2.54 | 0.05184 | 0 | 0 |  | no |  | 1 |  |  |  | 2.54 | 0.05184 |  | 2022-06-01 | NEW | [10 empty] | OK | NF | #VALUE! | 11827 | 0.85 | 10052.95 | 0
| 1966 | 1135812 |  | Uponor Ecoflex Aqua Smart Single труба 63x8,6/175 PN10 бухта 95-98м '1С | USYSTEMS труба Aqua Smart Single PE-RT 63x8,6/175 бухта 95-98м '1С | C | project | [14 empty] | PHC pipes | M |  | 7433.775 |  | 7433.775 |  | 6194.813 |  |  |  |  | 3 | 0.05184 | 0 | 0 |  | no |  | 1 |  |  |  | 3 | 0.05184 |  | 2022-06-01 | NEW | [10 empty] | OK | NF | #VALUE! | 13993 | 0.85 | 11894.05 | 0
| 1967 | 1135813 |  | Uponor Ecoflex Aqua Smart Single труба 75x10,3/200 PN10 бухта 95-98м '1А | USYSTEMS труба Aqua Smart Single PE-RT 75x10,3/200 бухта 95-98м '1А | F | project | [14 empty] | PHC pipes | M |  | 10124.025 |  | 10124.025 |  | 8436.688 |  |  |  |  | 4.342 | 0.085 | 0 | 0 |  | no |  | 1 |  |  |  | 4.342 | 0.085 |  | 2022-06-01 | NEW | [10 empty] | OK | NF | #VALUE! | 19057 | 0.85 | 16198.45 | 0
| 1968 | 1135814 |  | Uponor Ecoflex Aqua Smart Single труба 90x12,3/200 PN10 бухта 95-98м '1И | USYSTEMS труба Aqua Smart Single PE-RT 90x12,3/200 бухта 95-98м '1И | B | project | [14 empty] | PHC pipes | M |  | 11532.375 |  | 11532.375 |  | 9610.313 |  |  |  |  | 5.3 | 0.085 | 0 | 0 |  | no |  | 1 |  |  |  | 5.3 | 0.085 |  | 2022-06-01 | NEW | [10 empty] | OK | NF | #VALUE! | 21708 | 0.85 | 18451.8 | 0
| 1969 | 1135815 |  | Uponor Ecoflex Aqua Smart Single труба 110x15,1/200 PN10 бухта 95-98м '1А | USYSTEMS труба Aqua Smart Single PE-RT 110x15,1/200 бухта 95-98м '1А | F | project | [14 empty] | PHC pipes | M |  | 13706.775 |  | 13706.775 |  | 11422.313 |  |  |  |  | 6.5 | 0.085 | 0 | 0 |  | no |  | 1 |  |  |  | 6.5 | 0.085 |  | 2022-06-01 | NEW | [10 empty] | OK | NF | #VALUE! | 25801 | 0.85 | 21930.85 | 0
| 1970 | 1135816 |  | Uponor Ecoflex Aqua Smart Twin труба 25x3,5-20x2,8/140 PN10 бухта 200м '1А | USYSTEMS труба Aqua Smart Twin PE-RT 25x3,5-20x2,8/140 бухта 200м '1А | F | project | [14 empty] | PHC pipes | M |  | 4340.1 |  | 4340.1 |  | 3616.75 |  |  |  |  | 1.5 | 0.035438 | 0 | 0 |  | no |  | 1 |  |  |  | 1.5 | 0.035438 |  | 2022-06-01 | NEW | [10 empty] | OK | NF | #VALUE! | 6808 | 0.85 | 5786.8 | 0
| 1971 | 1135817 |  | Uponor Ecoflex Aqua Smart Twin труба 32x4,4-20x2,8/175 PN10 бухта 145-148м '1И | USYSTEMS труба Aqua Smart Twin PE-RT 32x4,4-20x2,8/175 бухта 145-148м '1И | B | project | [14 empty] | PHC pipes | M |  | 5286.15 |  | 5286.15 |  | 4405.125 |  |  |  |  | 2.5 | 0.05328 | 0 | 0 |  | no |  | 1 |  |  |  | 2.5 | 0.05328 |  | 2022-06-01 | NEW | [10 empty] | OK | NF | #VALUE! | 8292 | 0.85 | 7048.2 | 0
| 1972 | 1135818 |  | Uponor Ecoflex Aqua Smart Twin труба 32x4,4-25x3,5/175 PN10 бухта 145-148м '1А | USYSTEMS труба Aqua Smart Twin PE-RT 32x4,4-25x3,5/175 бухта 145-148м '1А | F | project | [14 empty] | PHC pipes | M |  | 5284.25 |  | 5284.25 |  | 4403.542 |  |  |  |  | 2.2 | 0.05184 | 0 | 0 |  | no |  | 1 |  |  |  | 2.2 | 0.05184 |  | 2022-06-01 | NEW | [10 empty] | OK | NF | #VALUE! | 8289 | 0.85 | 7045.65 | 0
| 1973 | 1135819 |  | Uponor Ecoflex Aqua Smart Twin труба 40x5,5-25x3,5/175 PN10 бухта 95-98м '1А | USYSTEMS труба Aqua Smart Twin PE-RT 40x5,5-25x3,5/175 бухта 95-98м '1А | E | project | [14 empty] | PHC pipes | M |  | 6012.9 |  | 6012.9 |  | 5010.75 |  |  |  |  | 2.45 | 0.05184 | 0 | 0 |  | no |  | 1 |  |  |  | 2.45 | 0.05184 |  | 2022-06-01 | NEW | [10 empty] | OK | NF | #VALUE! | 9432 | 0.85 | 8017.2 | 0
| 1974 | 1135820 |  | Uponor Ecoflex Aqua Smart Twin труба 40x5,5-32x4,4/175 PN10 бухта 95-98м '1А | USYSTEMS труба Aqua Smart Twin PE-RT 40x5,5-32x4,4/175 бухта 95-98м '1А | F | project | [14 empty] | PHC pipes | M |  | 6016.4 |  | 6016.4 |  | 5013.667 |  |  |  |  | 2.8 | 0.05328 | 0 | 0 |  | no |  | 1 |  |  |  | 2.8 | 0.05328 |  | 2022-06-01 | NEW | [10 empty] | OK | NF | #VALUE! | 11325 | 0.85 | 9626.25 | 0
| 1975 | 1135821 |  | Uponor Ecoflex Aqua Smart Twin труба 50x6,9-32x4,4/175 PN10 бухта 95-98м '1С | USYSTEMS труба Aqua Smart Twin PE-RT 50x6,9-32x4,4/175 бухта 95-98м '1С | C | project | [14 empty] | PHC pipes | M |  | 7371.1 |  | 7371.1 |  | 6142.583 |  |  |  |  | 3.1 | 0.057 | 0 | 0 |  | no |  | 1 |  |  |  | 3.1 | 0.057 |  | 2022-06-01 | NEW | [10 empty] | OK | NF | #VALUE! | 13875 | 0.85 | 11793.75 | 0
| 1976 | 1135822 |  | Uponor Ecoflex Aqua Smart Twin труба 50x6,9-40x5,5/200 PN10 бухта 95-98м '1А | USYSTEMS труба Aqua Smart Twin PE-RT 50x6,9-40x5,5/200 бухта 95-98м '1А | F | project | [14 empty] | PHC pipes | M |  | 9739.4 |  | 9739.4 |  | 8116.167 |  |  |  |  | 3.5 | 0.085 | 0 | 0 |  | no |  | 1 |  |  |  | 3.5 | 0.085 |  | 2022-06-01 | NEW | [10 empty] | OK | NF | #VALUE! | 18333 | 0.85 | 15583.05 | 0
| 1977 | 1135823 |  | Uponor Ecoflex Quattro Smart труба 2x25x2,3-25x3,5-20x2,8/175 бухта 200м '1Ф | USYSTEMS труба Quattro Smart PE-RT 2x25x3,5-25x3,5-20x2,8/175 бухта 200м '1Ф | A | Регулярный ассортимент | [14 empty] | PHC pipes | M |  | 6384.025 |  | 6384.025 |  | 5320.021 |  |  |  |  | 2.5 | 0.05328 | 0 | 0 | yes | yes | yes | 1 |  |  |  | 2.5 | 0.05328 |  | 2022-06-01 | RU | [9 empty] | AV | OK | По запросу | #VALUE! | 12017 | 0.85 | 10214.45 | 0
| 1978 | 1135824 |  | Uponor Ecoflex Quattro Smart труба 2x25x2,3-2x25x3,5/175 бухта 200м '1И | USYSTEMS труба Quattro Smart PE-RT 2x25x3,5-2x25x3,5/175 бухта 200м '1И | B | Регулярный ассортимент | [14 empty] | PHC pipes | M |  | 6384.025 |  | 6384.025 |  | 5320.021 |  |  |  |  | 2.41 | 0.05184 | 0 | 0 | yes | yes | yes | 1 |  |  |  | 2.41 | 0.05184 |  | 2022-06-01 | RU | [9 empty] | AV | OK | По запросу | #VALUE! | 12017 | 0.85 | 10214.45 | 0
| 1979 | 1135825 |  | Uponor Ecoflex Quattro Smart труба 2x32x2,9-25x3,5-20x2,8/175 бухта 200м '1Ф | USYSTEMS труба Quattro Smart PE-RT 2x32x4,4-25x3,5-20x2,8/175 бухта 200м '1Ф | A | Регулярный ассортимент | [14 empty] | PHC pipes | M |  | 7226.6 |  | 7226.6 |  | 6022.167 |  |  |  |  | 2.75 | 0.05328 | 0 | 0 | yes | yes | yes | 1 |  |  |  | 2.75 | 0.05328 |  | 2022-06-01 | RU | [9 empty] | AV | OK | По запросу | #VALUE! | 13603 | 0.85 | 11562.55 | 0
| 1980 | 1135826 |  | Uponor Ecoflex Quattro Smart труба 2x32x2,9-2x25x3,5/175 бухта 200м '1Ф | USYSTEMS труба Quattro Smart PE-RT 2x32x4,4-2x25x3,5/175 бухта 200м '1Ф | A | Регулярный ассортимент | [14 empty] | PHC pipes | M |  | 7419.975 |  | 7419.975 |  | 6183.313 |  |  |  |  | 2.64 | 0.05184 | 0 | 0 | yes | yes | yes | 1 |  |  |  | 2.64 | 0.05184 |  | 2022-06-01 | RU | [9 empty] | AV | OK | По запросу | #VALUE! | 13967 | 0.85 | 11871.95 | 0
| 1981 | 1135827 |  | Uponor Ecoflex Quattro Smart труба 2x32x2,9-32x4,4-20x2,8/175 бухта 145-148м '1И | USYSTEMS труба Quattro Smart PE-RT 2x32x4,4-32x4,4-20x2,8/175 бухта 200м '1И | B | Регулярный ассортимент | [14 empty] | PHC pipes | M |  | 7672.325 |  | 7672.325 |  | 6393.604 |  |  |  |  | 3 | 0.05328 | 0 | 0 | yes | yes | yes | 1 |  |  |  | 3 | 0.05328 |  | 2022-06-01 | RU | [9 empty] | AV | OK | По запросу | #VALUE! | 14442 | 0.85 | 12275.7 | 0
| 1982 | 1135828 |  | Uponor Ecoflex Quattro Smart труба 2x32x2,9-32x4,4-25x3,5/175 бухта 145-148м '1И | USYSTEMS труба Quattro Smart PE-RT 2x32x4,4-32x4,4-25x3,5/175 бухта 200м '1И | B | Регулярный ассортимент | [14 empty] | PHC pipes | M |  | 7672.325 |  | 7672.325 |  | 6393.604 |  |  |  |  | 2.78 | 0.05184 | 0 | 0 | yes | yes | yes | 1 |  |  |  | 2.78 | 0.05184 |  | 2022-06-01 | RU | [9 empty] | AV | OK | По запросу | #VALUE! | 14442 | 0.85 | 12275.7 | 0
| 1983 | 1135829 |  | Uponor Ecoflex Quattro Smart труба 2x32x2,9-2x32x4,4/175 бухта 145-148м '1А | USYSTEMS труба Quattro Smart PE-RT 2x32x4,4-2x32x4,4/175 бухта 200м '1А | F | Регулярный ассортимент | [14 empty] | PHC pipes | M |  | 8643.45 |  | 8643.45 |  | 7202.875 |  |  |  |  | 2.9 | 0.051 | 0 | 0 | yes | yes | yes | 1 |  |  |  | 2.9 | 0.051 |  | 2022-06-01 | RU | [9 empty] | AV | OK | По запросу | #VALUE! | 16270 | 0.85 | 13829.5 | 0
| 1984 | 1135830 |  | Uponor Ecoflex Quattro Smart труба 2x40x3,7-32x4,4-20x2,8/200 бухта 95-98м '1Ф | USYSTEMS труба Quattro Smart PE-RT 2x40x3,7-32x4,4-20x2,8/200 бухта 95-98м '1Ф | A | project | [14 empty] | PHC pipes | M |  | 8375.7 |  | 8375.7 |  | 6979.75 |  |  |  |  | 3.5 | 0.10656 | 0 | 0 |  | no |  | 1 |  |  |  | 3.5 | 0.10656 |  | 2022-06-01 | NEW | [10 empty] | OK | NF | #VALUE! | 15766 | 0.85 | 13401.1 | 0
| 1985 | 1135831 |  | Uponor Ecoflex Quattro Smart труба 2x40x3,7-40x5,5-25x3,5/200 бухта 95-98м '1Ф | USYSTEMS труба Quattro Smart PE-RT 2x40x3,7-40x5,5-25x3,5/200 бухта 95-98м '1Ф | A | project | [14 empty] | PHC pipes | M |  | 8816.625 |  | 8816.625 |  | 7347.188 |  |  |  |  | 4 | 0.10656 | 0 | 0 |  | no |  | 1 |  |  |  | 4 | 0.10656 |  | 2022-06-01 | NEW | [10 empty] | OK | NF | #VALUE! | 16596 | 0.85 | 14106.6 | 0
| 1986 | 1135832 |  | Uponor Ecoflex Quattro Smart Midi труба 2x25x2,3-25x3,5-20x2,8/140 бухта 200м '1Ф | USYSTEMS труба Quattro Smart Midi PE-RT 2x25x3,5-25x3,5-20x2,8/140 бухта 200м '1Ф | A | Регулярный ассортимент | [14 empty] | PHC pipes | M |  | 4523.6 |  | 4523.6 |  | 3769.667 |  |  |  |  | 1.839 | 0.0363 | 43 | 0 | yes | yes | yes | 1 |  |  |  | 1.839 | 0.0363 |  | 2022-06-01 | RU | [9 empty] | AV | OK | По запросу | #VALUE! | 8515 | 0.85 | 7237.75 | 157
| 1987 | 1135833 |  | Uponor Ecoflex Quattro Smart Midi труба 2x32x2,9-25x3,5-20x2,8/140 бухта 200м '1Ф | USYSTEMS труба Quattro Smart Midi PE-RT 2x32x4,4-25x3,5-20x2,8/140 бухта 200м '1Ф | A | Регулярный ассортимент | [14 empty] | PHC pipes | M |  | 4865.725 |  | 4865.725 |  | 4054.771 |  |  |  |  | 2 | 0.0363 | 0 | 0 | yes | yes | yes | 1 |  |  |  | 2 | 0.0363 |  | 2022-06-01 | RU | [9 empty] | AV | OK | По запросу | #VALUE! | 9159 | 0.85 | 7785.15 | 82
| 1988 | 1135834 |  | Uponor Ecoflex Quattro Smart Midi труба 2x40x3,7-32x4,4-25x3,5/175 бухта 95-98м '1Ф | USYSTEMS труба Quattro Smart Midi PE-RT 2x40x3,7-32x4,4-25x3,5/175 бухта 95-98м '1Ф | A | project | [14 empty] | PHC pipes | M |  | 6325.075 |  | 6325.075 |  | 5270.896 |  |  |  |  | 3.2 | 0.05328 | 0 | 0 |  | no |  | 1 |  |  |  | 3.2 | 0.05328 |  | 2022-06-01 | NEW | [10 empty] | OK | NF | #VALUE! | 11906 | 0.85 | 10120.1 | 0
|  | 1136701 | 1018109 |  | USYSTEMS труба Thermo Single PE-Xa 25x2,3/140 PN6 бухта 200м '1А | F | Регулярный ассортимент | [5 empty] | AO1: 1018109 |  |  |  | PHC pipes | M |  | 4969 |  | 4969 |  | 4140.833 |  |  |  |  | 1.18 | 0.0363 | 0 |  | yes | yes | yes | 1 | [7 empty] | RU
|  | 1136702 | 1018110 |  | USYSTEMS труба Thermo Single PE-Xa 32x2,9/140 PN6 бухта 200м '1А | F | Регулярный ассортимент | [5 empty] | AO1: 1018110 |  |  |  | PHC pipes | M |  | 5596 |  | 5596 |  | 4663.333 |  |  |  |  | 1.31 | 0.0363 | 0 |  | yes | yes | yes | 1 | [7 empty] | RU
|  | 1136703 | 1018111 |  | USYSTEMS труба Thermo Single PE-Xa 40x3,7/175 PN6 бухта 200м '1А | F | Регулярный ассортимент | [5 empty] | AO1: 1018111 |  |  |  | PHC pipes | M |  | 8997 |  | 8997 |  | 7497.5 |  |  |  |  | 2.03 | 0.05184 | 0 |  | yes | yes | yes | 1 | [7 empty] | RU
|  | 1136704 | 1018112 |  | USYSTEMS труба Thermo Single PE-Xa 50x4,6/175 PN6 бухта 200м '1Ф | A | Регулярный ассортимент | [5 empty] | AO1: 1018112 |  |  |  | VLD PHC pipes | M |  | 11187 |  | По запросу |  | 9322.5 |  |  |  |  | 2.26 | 0.05184 | 0 |  | yes | yes | yes | 1 | [7 empty] | RU
|  | 1136705 | 1018113 |  | USYSTEMS труба Thermo Single PE-Xa 63x5,8/175 PN6 бухта 200м '1Ф | A | Регулярный ассортимент | [5 empty] | AO1: 1018113 |  |  |  | VLD PHC pipes | M |  | 12914 |  | По запросу |  | 10761.667 |  |  |  |  | 2.56 | 0.05184 | 0 |  | yes | yes | yes | 1 | [7 empty] | RU
|  | 1136706 | 1018114 |  | USYSTEMS труба Thermo Single PE-Xa 75x6,8/200 PN6 бухта 100м '1Ф | A | Регулярный ассортимент | [5 empty] | AO1: 1018114 |  |  |  | VLD PHC pipes | M |  | 17259 |  | По запросу |  | 14382.5 |  |  |  |  | 3.74 | 0.08064 | 0 |  | yes | yes | yes | 1 | [7 empty] | RU
|  | 1136707 | 1018115 |  | USYSTEMS труба Thermo Single PE-Xa 90x8,2/200 PN6 бухта 100м '1Ф | A | Регулярный ассортимент | [5 empty] | AO1: 1018115 |  |  |  | VLD PHC pipes | M |  | 19057 |  | По запросу |  | 15880.833 |  |  |  |  | 4.2 | 0.08064 | 0 |  | yes | yes | yes | 1 | [7 empty] | RU
|  | 1136708 | 1018116 |  | USYSTEMS труба Thermo Single PE-Xa 110x10,0/200 PN6 бухта 100м '1Ф | A | Регулярный ассортимент | [5 empty] | AO1: 1018116 |  |  |  | VLD PHC pipes | M |  | 22321 |  | По запросу |  | 18600.833 |  |  |  |  | 5.24 | 0.08064 | 0 |  | yes | yes | yes | 1 | [7 empty] | RU
|  | 1136709 |  |  | USYSTEMS труба Thermo Single PE-Xa 25x3,5/140 PN10 бухта 200м '1А | F | Регулярный ассортимент | [14 empty] | PHC pipes | M |  | 5990 |  | 5990 |  | 4991.667 | [6 empty] | 0 | 0 | yes | yes | yes | 1 | [7 empty] | RU
|  | 1136710 |  |  | USYSTEMS труба Thermo Single PE-Xa 32x4,4/140 PN10 бухта 200м '1А | F | Регулярный ассортимент | [14 empty] | PHC pipes | M |  | 6490 |  | 6490 |  | 5408.333 | [6 empty] | 0 | 0 | yes | yes | yes | 1 | [7 empty] | RU
|  | 1136711 | 1045877 |  | USYSTEMS труба Thermo Single PE-Xa 40x5,5/175 PN10 бухта 200м '1C | C | Регулярный ассортимент | [5 empty] | AO1: 1045877 |  |  |  | PHC pipes | M |  | 11290 |  | 11290 |  | 9408.333 |  |  |  |  | 2.4 | 0.057 | 0 |  | yes | yes | yes | 1 | [7 empty] | RU
|  | 1136712 | 1045878 |  | USYSTEMS труба Thermo Single PE-Xa 50x6,9/175 PN10 бухта 200м '1C | C | Регулярный ассортимент | [5 empty] | AO1: 1045878 |  |  |  | VLD PHC pipes | M |  | 13197 |  | По запросу |  | 10997.5 |  |  |  |  | 2 | 0.044 | 0 |  | yes | yes | yes | 1 | [7 empty] | RU
|  | 1136713 | 1045879 |  | USYSTEMS труба Thermo Single PE-Xa 63x8,6/175 PN10 бухта 200м '1C | C | Регулярный ассортимент | [5 empty] | AO1: 1045879 |  |  |  | VLD PHC pipes | M |  | 15219 |  | По запросу |  | 12682.5 |  |  |  |  | 3.2 | 0.057 | 0 |  | yes | yes | yes | 1 | [7 empty] | RU
|  | 1136714 | 1061041 |  | USYSTEMS труба Thermo Single PE-Xa 75x10,3/200 PN10 бухта 100м '1C | C | Регулярный ассортимент | [5 empty] | AO1: 1061041 |  |  |  | VLD PHC pipes | M |  | 20963 |  | По запросу |  | 17469.167 |  |  |  |  | 4.3 | 0.08064 | 0 |  | yes | yes | yes | 1 | [7 empty] | RU
|  | 1136715 | 1061042 |  | USYSTEMS труба Thermo Single PE-Xa 90x12,3/200 PN10 бухта 100м '1С | C | Регулярный ассортимент | [5 empty] | AO1: 1061042 |  |  |  | VLD PHC pipes | M |  | 23884 |  | По запросу |  | 19903.333 |  |  |  |  | 5 | 0.08064 | 0 |  | yes | yes | yes | 1 | [7 empty] | RU
|  | 1136716 | 1061043 |  | USYSTEMS труба Thermo Single PE-Xa 110x15,1/200 PN10 бухта 100м '1С | C | Регулярный ассортимент | [5 empty] | AO1: 1061043 |  |  |  | VLD PHC pipes | M |  | 28387 |  | По запросу |  | 23655.833 |  |  |  |  | 6.4 | 0.08064 | 0 |  | yes | yes | yes | 1 | [7 empty] | RU
|  | 1136717 | 1018134 |  | USYSTEMS труба Thermo Twin PE-Xa 2x25x2,3/175 PN6 бухта 200м '1Ф | A | Регулярный ассортимент | [5 empty] | AO1: 1018134 |  |  |  | PHC pipes | M |  | 7946 |  | 7946 |  | 6621.667 |  |  |  |  | 1.92 | 0.05184 | 0 |  | yes | yes | yes | 1 | 1800 | 2400 | 2400 |  |  |  |  | RU
|  | 1136718 | 1018135 |  | USYSTEMS труба Thermo Twin PE-Xa 2x32x2,9/175 PN6 бухта 200м '1Ф | A | Регулярный ассортимент | [5 empty] | AO1: 1018135 |  |  |  | PHC pipes | M |  | 8670 |  | 8670 |  | 7225 |  |  |  |  | 1.99 | 0.05184 | 0 |  | yes | yes | yes | 1 | 1800 | 2400 | 2400 |  |  |  |  | RU
|  | 1136719 | 1018136 |  | USYSTEMS труба Thermo Twin PE-Xa 2x40x3,7/175 PN6 бухта 200м '1Ф | A | Регулярный ассортимент | [5 empty] | AO1: 1018136 |  |  |  | PHC pipes | M |  | 9861 |  | 9861 |  | 8217.5 |  |  |  |  | 2.33 | 0.05184 | 0 |  | yes | yes | yes | 1 | 1800 | 2400 | 2400 |  |  |  |  | RU
|  | 1136720 | 1018137 |  | USYSTEMS труба Thermo Twin PE-Xa 2x50x4,6/200 PN6 бухта 100м '1Ф | A | Регулярный ассортимент | [5 empty] | AO1: 1018137 |  |  |  | VLD PHC pipes | M |  | 16777 |  | По запросу |  | 13980.833 |  |  |  |  | 3.59 | 0.08064 | 0 |  | yes | yes | yes | 1 | 1400 | 2400 | 2400 |  |  |  |  | RU
|  | 1136721 | 1018138 |  | USYSTEMS труба Thermo Twin PE-Xa 2x63x5,8/200 PN6 бухта 100м '1Ф | A | Регулярный ассортимент | [5 empty] | AO1: 1018138 |  |  |  | VLD PHC pipes | M |  | 22672 |  | По запросу |  | 18893.333 |  |  |  |  | 4.55 | 0.08064 | 0 |  | yes | yes | yes | 1 | 1400 | 2400 | 2400 |  |  |  |  | RU
|  | 1136722 |  |  | USYSTEMS труба Thermo Twin 2x25x3,5/175 PN10 бухта 200м '1C | C | Регулярный ассортимент | [14 empty] | PHC pipes | M |  | 8490 |  | 8490 |  | 7075 | [6 empty] | 0 | 0 | yes | yes | yes | [8 empty] | RU
|  | 1136723 | 1045881 |  | USYSTEMS труба Thermo Twin 2x32x4,4/175 PN10 бухта 200м '1C | C | Регулярный ассортимент | [5 empty] | AO1: 1045881 |  |  |  | PHC pipes | M |  | 10839 |  | 10839 |  | 9032.5 | [6 empty] | 0 | 0 | yes | yes | yes | [8 empty] | RU
|  | 1136724 | 1045882 |  | USYSTEMS труба Thermo Twin Труба 2x40x5,5/175 PN10 бухта 200м '1C | C | Регулярный ассортимент | [5 empty] | AO1: 1045882 |  |  |  | PHC pipes | M |  | 12325 |  | 12325 |  | 10270.833 |  |  |  |  | 2.9 | 0.057 | 0 |  | yes | yes | yes | 1 | 1850 | 2400 | 2400 |  |  |  |  | RU
|  | 1136725 | 1045883 |  | USYSTEMS труба Thermo Twin Труба 2x50x6,9/200 PN10 бухта 100м '1С | C | Регулярный ассортимент | [5 empty] | AO1: 1045883 |  |  |  | VLD PHC pipes | M |  | 20645 |  | По запросу |  | 17204.167 |  |  |  |  | 3.8 | 0.085 | 0 |  | yes | yes | yes | 1 | 1400 | 2400 | 2400 |  |  |  |  | RU
|  | 1136726 | 1018138 |  | USYSTEMS труба Thermo Twin PE-Xa 2x63x8,6/200 PN10 бухта 100м '1Ф | A | Регулярный ассортимент | [5 empty] | AO1: 1018138 |  |  |  | VLD PHC pipes | M |  | 22672 |  | По запросу |  | 18893.333 |  |  |  |  | 4.55 | 0.08064 | 0 |  | yes | yes | yes | 1 | 1400 | 2400 | 2400 |  |  |  |  | RU
|  | 1136727 | 1018232 |  | USYSTEMS труба Varia Single PE-Xa 40x3,7/140 PN6 бухта 200м '1Ф | C | Регулярный ассортимент | [5 empty] | AO1: 1018232 |  |  |  | PHC pipes | M |  | 7196 |  | 7196 |  | 5996.667 |  |  |  |  | 1.47 | 0.0363 | 0 |  | yes | yes | yes | 1 | 1500 | 2200 | 2200 |  |  |  |  | RU
|  | 1136728 | 1018233 |  | USYSTEMS труба Varia Single PE-Xa 50x4,6/140 PN6 бухта 200м '1Ф | C | Регулярный ассортимент | [5 empty] | AO1: 1018233 |  |  |  | VLD PHC pipes | M |  | 10339 |  | По запросу |  | 8615.833 |  |  |  |  | 1.67 | 0.0363 | 0 |  | yes | yes | yes | 1 | 1500 | 2200 | 2200 |  |  |  |  | RU
|  | 1136729 | 1018234 |  | USYSTEMS труба Varia Single PE-Xa 63x5,8/140 PN6 бухта 200м '1И | B | Регулярный ассортимент | [5 empty] | AO1: 1018234 |  |  |  | VLD PHC pipes | M |  | 11947 |  | По запросу |  | 9955.833 |  |  |  |  | 1.97 | 0.0363 | 0 |  | yes | yes | yes | 1 | 1500 | 2200 | 2200 |  |  |  |  | RU
|  | 1136730 | 1018235 |  | USYSTEMS труба Varia Single PE-Xa 75x6,8/175 PN6 бухта 200м '1И | B | Регулярный ассортимент | [5 empty] | AO1: 1018235 |  |  |  | VLD PHC pipes | M |  | 15963 |  | По запросу |  | 13302.5 |  |  |  |  | 2.72 | 0.05184 | 0 |  | yes | yes | yes | 1 | 2000 | 2200 | 2200 |  |  |  |  | RU
|  | 1136731 | 1018236 |  | USYSTEMS труба Varia Single PE-Xa 90x8,2/175 PN6 бухта 100м '1А | F | Регулярный ассортимент | [5 empty] | AO1: 1018236 |  |  |  | VLD PHC pipes | M |  | 17623 |  | По запросу |  | 14685.833 |  |  |  |  | 3.14 | 0.06292 | 0 |  | yes | yes | yes | 1 | 2000 | 2200 | 2200 |  |  |  |  | RU
|  | 1136732 | 1018237 |  | USYSTEMS труба Varia Single PE-Xa 110x10,0/175 PN6 бухта 100м '1И | B | Регулярный ассортимент | [5 empty] | AO1: 1018237 |  |  |  | VLD PHC pipes | M |  | 20658 |  | По запросу |  | 17215 |  |  |  |  | 4.14 | 0.06292 | 0 |  | yes | yes | yes | 1 | 2000 | 2200 | 2200 |  |  |  |  | RU
|  | 1136733 | 1062886 |  | USYSTEMS труба Varia Single PE-Xa 125x11,4/200 PN6 бухта 120м '1А | F | Регулярный ассортимент | [5 empty] | AO1: 1062886 |  |  |  | VLD PHC pipes | M |  | 27996 |  | По запросу |  | 23330 |  |  |  |  | 5.75 | 0.0902 | 0 |  | yes | yes | yes | 1 | 2200 | 1600 | 2050 |  |  |  |  | RU
|  | 1136734 | 1018238 |  | USYSTEMS труба Varia Twin PE-Xa 2x25x2,3/140 PN6 бухта 200м '1Ф | A | Регулярный ассортимент | [5 empty] | AO1: 1018238 |  |  |  | PHC pipes | M |  | 5867 |  | 5867 |  | 4889.167 |  |  |  |  | 1.36 | 0.0363 | 0 |  | yes | yes | yes | 1 | 1500 | 2200 | 2200 |  |  |  |  | RU
|  | 1136735 | 1018239 |  | USYSTEMS труба Varia Twin PE-Xa 2x32x2,9/140 PN6 бухта 200м '1Ф | A | Регулярный ассортимент | [5 empty] | AO1: 1018239 |  |  |  | PHC pipes | M |  | 6487 |  | 6487 |  | 5405.833 |  |  |  |  | 1.43 | 0.0363 | 0 |  | yes | yes | yes | 1 | 1500 | 2200 | 2200 |  |  |  |  | RU
|  | 1136736 | 1018240 |  | USYSTEMS труба Varia Twin PE-Xa 2x40x3,7/140 PN6 бухта 200м '1Ф | A | Регулярный ассортимент | [5 empty] | AO1: 1018240 |  |  |  | PHC pipes | M |  | 7395 |  | 7395 |  | 6162.5 |  |  |  |  | 2.08 | 0.0363 | 0 |  | yes | yes | yes | 1 | 1500 | 2200 | 2200 |  |  |  |  | RU
|  | 1136737 | 1018241 |  | USYSTEMS труба Varia Twin PE-Xa 2x50x4,6/175 PN6 бухта 200м '1И | B | Регулярный ассортимент | [5 empty] | AO1: 1018241 |  |  |  | VLD PHC pipes | M |  | 13030 |  | По запросу |  | 10858.333 |  |  |  |  | 2.84 | 0.05184 | 0 |  | yes | yes | yes | 1 | 1800 | 2400 | 2400 |  |  |  |  | RU
|  | 1136738 |  |  | USYSTEMS труба Varia Twin PE-Xa 2x25x3,5/140 PN10 бухта 200м '1Ф | A | Регулярный ассортимент | [14 empty] | PHC pipes | M |  | 5867 |  | 5867 |  | 4889.167 | [6 empty] | 0 | 0 | yes | yes | yes | [8 empty] | RU
|  | 1136739 |  |  | USYSTEMS труба Varia Twin PE-Xa 2x32x4,4/140 PN10 бухта 200м '1Ф | A | Регулярный ассортимент | [14 empty] | PHC pipes | M |  | 6487 |  | 6487 |  | 5405.833 | [6 empty] | 58 | 0 | yes | yes | yes | [8 empty] | RU
|  | 1136740 |  |  | USYSTEMS труба Aqua Single PE-Xa 25x3,5/140 PN10 бухта 200 '1С | C | project | [5 empty] | AN1: 1136709 | 1136709 | 1136709 |  | PHC pipes | M |  | 5502 |  | 5502 |  | 4585 |  |  |  |  | 1.24 | 0.0363 | 0 |  |  | no |  | 1 | 1500 | 2200 | 2200
|  | 1136741 |  |  | USYSTEMS труба Aqua Single PE-Xa 32x4,4/140 PN10 бухта 200м '1И | B | project | [5 empty] | AN1: 1136710 | 1136710 | 1136710 |  | PHC pipes | M |  | 5997 |  | 5997 |  | 4997.5 |  |  |  |  | 1.42 | 0.0363 | 0 |  |  | no |  | 1 | 1500 | 2200 | 2200
|  | 1136742 |  |  | USYSTEMS труба Aqua Single PE-Xa 40x5,5/175 PN10 бухта 200м '1С | C | project | [5 empty] | AN1: 1136711 | 1136711 | 1136711 |  | PHC pipes | M |  | 9381 |  | 9381 |  | 7817.5 |  |  |  |  | 2.2 | 0.05184 | 0 |  |  | no |  | 1 | 1800 | 2400 | 2400
|  | 1136743 |  |  | USYSTEMS труба Aqua Single PE-Xa 50x6,9/175 PN10 бухта 200м '1C | C | project | [5 empty] | AN1: 1136712 | 1136712 | 1136712 |  | VLD PHC pipes | M |  | 11827 |  | По запросу |  | 9855.833 |  |  |  |  | 2.54 | 0.05184 | 0 |  |  | no |  | 1 | 1800 | 2400 | 2400
|  | 1136744 |  |  | USYSTEMS труба Aqua Single PE-Xa 63x8,6/175 PN10 бухта 200м '1C | C | project | [5 empty] | AN1: 1136713 | 1136713 | 1136713 |  | VLD PHC pipes | M |  | 13993 |  | По запросу |  | 11660.833 |  |  |  |  | 3 | 0.05184 | 0 |  |  | no |  | 1 | 1800 | 2400 | 2400
|  | 1136745 |  |  | USYSTEMS труба Aqua Single PE-Xa 75x10,3/200 PN10 бухта 100м '1А | F | project | [5 empty] | AN1: 1136714 | 1136714 | 1136714 |  | VLD PHC pipes | M |  | 19057 |  | По запросу |  | 15880.833 |  |  |  |  | 4.342 | 0.085 | 0 |  |  | no |  | 1 | 1400 | 2400 | 2400
|  | 1136746 |  |  | USYSTEMS труба Aqua Single PE-Xa 90x12,3/200 PN10 бухта 100м '1И | B | project | [5 empty] | AN1: 1136715 | 1136715 | 1136715 |  | VLD PHC pipes | M |  | 21708 |  | По запросу |  | 18090 |  |  |  |  | 5.3 | 0.085 | 0 |  |  | no |  | 1 | 1400 | 2400 | 2400
|  | 1136747 |  |  | USYSTEMS труба Aqua Single PE-Xa 110x15,1/200 PN10 бухта 100м '1А | F | project | [5 empty] | AN1: 1136716 | 1136716 | 1136716 |  | VLD PHC pipes | M |  | 25801 |  | По запросу |  | 21500.833 |  |  |  |  | 6.5 | 0.085 | 0 |  |  | no |  | 1 | 1400 | 2400 | 2400
|  | 1136748 | 1084885 |  | USYSTEMS труба Aqua Twin PE-Xa 25x3,5-20X2,8/140 PN10 бухта 200м '1А | F | Регулярный ассортимент | [5 empty] | AO1: 1084885 |  |  |  | PHC pipes | M |  | 6808 |  | 6808 |  | 5673.333 |  |  |  |  | 1.5 | 0.035438 | 0 |  | yes | yes | yes | 1 | 1400 | 2250 | 2250 |  |  |  |  | RU
|  | 1136749 | 1084886 |  | USYSTEMS труба Aqua Twin PE-Xa 32x4,4-20X2,8/175 PN10 бухта 200м '1И | B | Регулярный ассортимент | [5 empty] | AO1: 1084886 |  |  |  | PHC pipes | M |  | 8292 |  | 8292 |  | 6910 |  |  |  |  | 2.5 | 0.05328 | 0 |  | yes | yes | yes | 1 | 1850 | 2400 | 2400 |  |  |  |  | RU
|  | 1136750 | 1018140 |  | USYSTEMS труба Aqua Twin PE-Xa 32x4,4-25x3,5/175 PN10 бухта 200м '1А | F | Регулярный ассортимент | [5 empty] | AO1: 1018140 |  |  |  | PHC pipes | M |  | 8289 |  | 8289 |  | 6907.5 |  |  |  |  | 2.2 | 0.05184 | 0 |  | yes | yes | yes | 1 | 1800 | 2400 | 2400 |  |  |  |  | RU
|  | 1136751 | 1018141 |  | USYSTEMS труба Aqua Twin PE-Xa 40x5,5-25x3,5/175 PN10 бухта 200м '1У | E | Регулярный ассортимент | [5 empty] | AO1: 1018141 |  |  |  | PHC pipes | M |  | 9432 |  | 9432 |  | 7860 |  |  |  |  | 2.45 | 0.05184 | 0 |  | yes | yes | yes | 1 | 1800 | 2400 | 2400 |  |  |  |  | RU
|  | 1136752 | 1044015 |  | USYSTEMS труба Aqua Twin PE-Xa 40x5,5-32x4,4/175 PN10 бухта 200м '1А | F | Регулярный ассортимент | [5 empty] | AO1: 1044015 |  |  |  | PHC pipes | M |  | 11325 |  | 11325 |  | 9437.5 |  |  |  |  | 2.8 | 0.05328 | 0 |  | yes | yes | yes | 1 | 2400 | 1850 | 2400 |  |  |  |  | RU
|  | 1136753 | 1034188 |  | USYSTEMS труба Aqua Twin PE-Xa 50x6,9-32x4,4/175 PN10 бухта 200м '1С | C | Регулярный ассортимент | [5 empty] | AO1: 1034188 |  |  |  | VLD PHC pipes | M |  | 13875 |  | По запросу |  | 11562.5 |  |  |  |  | 3.1 | 0.057 | 0 |  | yes | yes | yes | 1 | 1850 | 2400 | 2400 |  |  |  |  | RU
|  | 1136754 | 1044016 |  | USYSTEMS труба Aqua Twin PE-Xa 50x6,9-40x5,5/200 PN10 бухта 100м '1А | F | Регулярный ассортимент | [5 empty] | AO1: 1044016 |  |  |  | VLD PHC pipes | M |  | 18333 |  | По запросу |  | 15277.5 |  |  |  |  | 3.5 | 0.085 | 0 |  | yes | yes | yes | 1 | 1400 | 2400 | 2400 |  |  |  |  | RU
|  | 1136755 | 1084887 |  | USYSTEMS труба Quattro PE-Xa 2x25x2,3-25x3,5-20X2,8/175 бухта 200м '1Ф | A | Регулярный ассортимент | [5 empty] | AO1: 1084887 |  |  |  | PHC pipes | M |  | 12017 |  | 12017 |  | 10014.167 |  |  |  |  | 2.5 | 0.05328 | 0 |  | yes | yes | yes | 1 | 1850 | 2400 | 2400 |  |  |  |  | RU
|  | 1136756 | 1018147 |  | USYSTEMS труба Quattro PE-Xa 2x25x2,3-2x25x3,5/175 бухта 200м '1И | B | Регулярный ассортимент | [5 empty] | AO1: 1018147 |  |  |  | PHC pipes | M |  | 12017 |  | 12017 |  | 10014.167 |  |  |  |  | 2.41 | 0.05184 | 0 |  | yes | yes | yes | 1 | 1800 | 2400 | 2400 |  |  |  |  | RU
|  | 1136757 | 1084888 |  | USYSTEMS труба Quattro PE-Xa 2x32x2,9-25x3,5-20X2,8/175 бухта 200м '1Ф | A | Регулярный ассортимент | [5 empty] | AO1: 1084888 |  |  |  | PHC pipes | M |  | 13603 |  | 13603 |  | 11335.833 |  |  |  |  | 2.75 | 0.05328 | 0 |  | yes | yes | yes | 1 | 1850 | 2400 | 2400 |  |  |  |  | RU
|  | 1136758 | 1018148 |  | USYSTEMS труба Quattro PE-Xa 2x32x2,9-2x25x3,5/175 бухта 200м '1Ф | A | Регулярный ассортимент | [5 empty] | AO1: 1018148 |  |  |  | PHC pipes | M |  | 13967 |  | 13967 |  | 11639.167 |  |  |  |  | 2.64 | 0.05184 | 0 |  | yes | yes | yes | 1 | 1800 | 2400 | 2400 |  |  |  |  | RU
|  | 1136759 | 1084889 |  | USYSTEMS труба Quattro PE-Xa 2x32x2,9-32x4,4-20X2,8/175 бухта 200м '1И | B | Регулярный ассортимент | [5 empty] | AO1: 1084889 |  |  |  | PHC pipes | M |  | 14442 |  | 14442 |  | 12035 |  |  |  |  | 3 | 0.05328 | 0 |  | yes | yes | yes | 1 | 1850 | 2400 | 2400 |  |  |  |  | RU
|  | 1136760 | 1018149 |  | USYSTEMS труба Quattro PE-Xa 2x32x2,9-32x4,4-25x3,5/175 бухта 200м '1И | B | Регулярный ассортимент | [5 empty] | AO1: 1018149 |  |  |  | PHC pipes | M |  | 14442 |  | 14442 |  | 12035 |  |  |  |  | 2.78 | 0.05184 | 0 |  | yes | yes | yes | 1 | 1800 | 2400 | 2400 |  |  |  |  | RU
|  | 1136761 | 1044018 |  | USYSTEMS труба Quattro PE-Xa 2x32x2,9-2x32x4,4/175 бухта 200м '1А | F | Регулярный ассортимент | [5 empty] | AO1: 1044018 |  |  |  | PHC pipes | M |  | 16270 |  | 16270 |  | 13558.333 |  |  |  |  | 2.9 | 0.051 | 0 |  | yes | yes | yes | 1 | 1850 | 2400 | 2400 |  |  |  |  | RU
|  | 1136762 | 1084891 |  | USYSTEMS труба Quattro PE-Xa 2x40x3,7-32x4,4-20X2,8/200 бухта 100м '1Ф | A | Регулярный ассортимент | [5 empty] | AO1: 1084891 |  |  |  | PHC pipes | M |  | 15766 |  | 15766 |  | 13138.333 |  |  |  |  | 3.5 | 0.10656 | 0 |  | yes | yes | yes | 1 | 1400 | 2400 | 2400 |  |  |  |  | RU
|  | 1136763 | 1084890 |  | USYSTEMS труба Quattro PE-Xa 2x40x3,7-40x5,5-25x3,5/200 бухта 100м '1Ф | A | Регулярный ассортимент | [5 empty] | AO1: 1084890 |  |  |  | PHC pipes | M |  | 16596 |  | 16596 |  | 13830 |  |  |  |  | 4 | 0.10656 | 0 |  | yes | yes | yes | 1 | 1400 | 2400 | 2400 |  |  |  |  | RU
|  | 1136771 | 1086836 |  | USYSTEMS труба Quattro Midi PE-Xa 2x25x2,3-25x3,5-20X2,8/140 бухта 200м '1Ф | A | Регулярный ассортимент | [5 empty] | AO1: 1086836 |  |  |  | PHC pipes | M |  | 8515 |  | 8515 |  | 7095.833 |  |  |  |  | 1.839 | 0.0363 | 0 |  | yes | yes | yes | 1 | 2200 | 1500 | 2200 |  |  |  |  | RU
|  | 1136772 | 1086837 |  | USYSTEMS труба Quattro Midi PE-Xa 2x32x2,9-25x3,5-20X2,8/140 бухта 200м '1Ф | A | Регулярный ассортимент | [5 empty] | AO1: 1086837 |  |  |  | PHC pipes | M |  | 9159 |  | 9159 |  | 7632.5 |  |  |  |  | 2 | 0.0363 | 0 |  | yes | yes | yes | 1 | 2200 | 1500 | 2200 |  |  |  |  | RU
|  | 1136773 | 1095572 |  | USYSTEMS труба Quattro Midi PE-Xa 2x40x3,7-32x4,4-25x3,5/175 бухта 200м '1У | E | Регулярный ассортимент | [5 empty] | AO1: 1095572 |  |  |  | PHC pipes | M |  | 11906 |  | 11906 |  | 9921.667 |  |  |  |  | 3.2 | 0.05328 | 0 |  | yes | yes | yes | 1 | 2350 | 1800 | 2350 |  |  |  |  | RU
|  | 1136764 |  |  | USYSTEMS труба Quattro PE-Xa 2x25x3,5-25x3,5-20X2,8/175 PN10 бухта 200м '1Ф | A | Регулярный ассортимент | [14 empty] | PHC pipes | M |  | 12017 |  | 12017 |  | 10014.167 | [6 empty] | 0 | 0 | yes | yes | yes | [8 empty] | RU
|  | 1136765 |  |  | USYSTEMS труба Quattro PE-Xa 2x25x3,5-2x25x3,5/175 PN10 бухта 200м '1И | B | Регулярный ассортимент | [14 empty] | PHC pipes | M |  | 13967 |  | 13967 |  | 11639.167 | [6 empty] | 0 | 0 | yes | yes | yes | [8 empty] | RU
|  | 1136766 |  |  | USYSTEMS труба Quattro PE-Xa 2x32x4,4-25x3,5-20X2,8/175 PN10 бухта 200м '1Ф | A | Регулярный ассортимент | [14 empty] | PHC pipes | M |  | 13967 |  | 13967 |  | 11639.167 | [6 empty] | 14 | 0 | yes | yes | yes | [8 empty] | RU
|  | 1136767 |  |  | USYSTEMS труба Quattro PE-Xa 2x32x4,4-2x25x3,5/175 PN10 бухта 200м '1Ф | A | Регулярный ассортимент | [14 empty] | PHC pipes | M |  | 13967 |  | 13967 |  | 11639.167 | [6 empty] | 0 | 0 | yes | yes | yes | [8 empty] | RU
|  | 1136768 |  |  | USYSTEMS труба Quattro PE-Xa 2x32x4,4-32x4,4-20X2,8/175 PN10 бухта 200м '1И | B | Регулярный ассортимент | [14 empty] | PHC pipes | M |  | 14442 |  | 14442 |  | 12035 | [6 empty] | 0 | 0 | yes | yes | yes | [8 empty] | RU
|  | 1136769 |  |  | USYSTEMS труба Quattro PE-Xa 2x32x4,4-32x4,4-25x3,5/175 PN10 бухта 200м '1И | B | Регулярный ассортимент | [14 empty] | PHC pipes | M |  | 14442 |  | 14442 |  | 12035 | [6 empty] | 0 | 0 | yes | yes | yes | [8 empty] | RU
|  | 1136770 |  |  | USYSTEMS труба Quattro PE-Xa 2x32x4,4-2x32x4,4/175 PN10 бухта 200м '1А | F | Регулярный ассортимент | [14 empty] | PHC pipes | M |  | 16270 |  | 16270 |  | 13558.333 | [6 empty] | 0 | 0 | yes | yes | yes | [8 empty] | RU
|  | 1136774 |  |  | USYSTEMS труба Quattro Midi PE-Xa 2x25x3,5-25x3,5-20X2,8/140 PN10 бухта 200м '1Ф | A | Регулярный ассортимент | [14 empty] | PHC pipes | M |  | 8515 |  | 8515 |  | 7095.833 | [6 empty] | 0 | 0 | yes | yes | yes | [8 empty] | RU
|  | 1136775 |  |  | USYSTEMS труба Quattro Midi PE-Xa 2x32x4,4-25x3,5-20X2,8/140 PN10 бухта 200м '1Ф | A | Регулярный ассортимент | [14 empty] | PHC pipes | M |  | 9159 |  | 9159 |  | 7632.5 | [6 empty] | 14 | 0 | yes | yes | yes | [8 empty] | RU
| 1989 | 1018109 |  | UPONOR ECOFLEX THERMO SINGLE ТРУБА 25X2,3/140 PN6 БУХТА 200М '1А | UPONOR ECOFLEX THERMO SINGLE ТРУБА PE-XA 25X2,3/140 PN6 БУХТА 200М '1А | F | Запланирован к выводу из ассортимента и замене на новый аналог | ¦ |  | 0 | ¦ | 2015-05-25 | AN1: 1136701 | 1136701 | 1136701 |  | PHC pipes | M | 3882 | 4969 | 28% | 4969 | 28% | 4140.833 | 3235 | SALEABLE | SALEABLE | SALEABLE | 1.18 | 0.0363 | 11 | 0 | yes | yes | yes | 1 | 1500 | 2200 | 2200 | 1.18 | 7.26 | yes |  |  | 3612 |  |  |  |  | JSC UPONOR RUS / UPONOR AB, SWEDEN | PRO:HA1 | DE |  | AV | OK | 4969 | OK |  | #VALUE! | 4969 | 529
| 1990 | 1018110 |  | UPONOR ECOFLEX THERMO SINGLE ТРУБА 32X2,9/140 PN6 БУХТА 200М '1А | UPONOR ECOFLEX THERMO SINGLE ТРУБА PE-XA 32X2,9/140 PN6 БУХТА 200М '1А | F | Запланирован к выводу из ассортимента и замене на новый аналог | ¦ |  | 0 | ¦ |  | AN1: 1136702 | 1136702 | 1136702 |  | PHC pipes | M | 4372 | 5596 | 28% | 5596 | 28% | 4663.333 | 3643.333 | SALEABLE | SALEABLE | SALEABLE | 1.31 | 0.0363 | 78 | 0 | yes | yes | yes | 1 | 1500 | 2200 | 2200 | 1.31 | 7.26 | yes |  |  | 4804 |  |  |  |  | JSC UPONOR RUS | PRO:HA1 | DE |  | AV | OK | 5596 | OK |  | #VALUE! | 5596 | 463
| 1991 | 1018111 |  | UPONOR ECOFLEX THERMO SINGLE ТРУБА 40X3,7/175 PN6 БУХТА 200М '1А | UPONOR ECOFLEX THERMO SINGLE ТРУБА PE-XA 40X3,7/175 PN6 БУХТА 200М '1А | F | Выведен из ассортимента и заменён на новый аналог | ¦ |  | 0 | ¦ |  | AN1: 1136703 | 1136703 | 1136703 |  | PHC pipes | M | 7029 | 8997 | 28% | 8997 | 28% | 7497.5 | 5857.5 | SALEABLE | SALEABLE | SALEABLE | 2.03 | 0.05184 | 0 | 0 | yes | yes | yes | 1 | 1800 | 2400 | 2400 | 2.03 | 10.368 | yes |  |  | 3197 |  |  |  |  | JSC UPONOR RUS | PRO:VI3 | SE |  |  | OK | 8997 | OK |  | #VALUE! | 8997 | 303
| 1992 | 1018112 |  | UPONOR ECOFLEX THERMO SINGLE ТРУБА 50X4,6/175 PN6 БУХТА 200М '1Ф | UPONOR ECOFLEX THERMO SINGLE ТРУБА PE-XA 50X4,6/175 PN6 БУХТА 200М '1Ф | A | Запланирован к выводу из ассортимента и замене на новый аналог | ¦ |  | 0 | ¦ |  | AN1: 1136704 | 1136704 | 1136704 |  | VLD PHC pipes | M | 8740 | 11187 | 28% | По запросу | 28% | 9322.5 | 7283.333 | SALEABLE | SALEABLE | SALEABLE | 2.26 | 0.05184 | 166 | 0 | yes | yes | yes | 1 | 1800 | 2400 | 2400 | 2.26 | 10.368 | yes |  |  | 4416 |  |  |  |  | JSC UPONOR RUS | PRO:VI1 | SE |  | AV | #VALUE! | По запросу | #VALUE! |  | #VALUE! | По запросу | 204
| 1993 | 1018113 |  | UPONOR ECOFLEX THERMO SINGLE ТРУБА 63X5,8/175 PN6 БУХТА 200М '1Ф | UPONOR ECOFLEX THERMO SINGLE ТРУБА PE-XA 63X5,8/175 PN6 БУХТА 200М '1Ф | A | Запланирован к выводу из ассортимента и замене на новый аналог | ¦ |  | 0 | ¦ | 2017-01-16 | AN1: 1136705 | 1136705 | 1136705 |  | VLD PHC pipes | M | 10089 | 12914 | 28% | По запросу | 28% | 10761.667 | 8407.5 | SALEABLE | SALEABLE | SALEABLE | 2.56 | 0.05184 | 68 | 0 | yes | yes | yes | 1 | 1800 | 2400 | 2400 | 2.56 | 10.368 | yes |  |  | 7637 |  |  |  |  | JSC UPONOR RUS | PRO:VI3 | SE |  | AV | #VALUE! | По запросу | #VALUE! |  | #VALUE! | По запросу | 728
| 1994 | 1018114 |  | UPONOR ECOFLEX THERMO SINGLE ТРУБА 75X6,8/200 PN6 БУХТА 100М '1Ф | UPONOR ECOFLEX THERMO SINGLE ТРУБА PE-XA 75X6,8/200 PN6 БУХТА 100М '1Ф | A | Запланирован к выводу из ассортимента и замене на новый аналог | ¦ |  | 0 | ¦ | 2015-05-25 | AN1: 1136706 | 1136706 | 1136706 |  | VLD PHC pipes | M | 13484 | 17259 | 28% | По запросу | 28% | 14382.5 | 11236.667 | SALEABLE | SALEABLE | SALEABLE | 3.74 | 0.08064 | 70 | 0 | yes | yes | yes | 1 | 1400 | 2400 | 2400 | 3.74 | 8.064 | yes |  |  | 11364 |  |  |  |  | JSC UPONOR RUS | PRO:HA1 | SE |  | AV | #VALUE! | По запросу | #VALUE! |  | #VALUE! | По запросу | 461
| 1995 | 1018115 |  | UPONOR ECOFLEX THERMO SINGLE ТРУБА 90X8,2/200 PN6 БУХТА 100М '1Ф | UPONOR ECOFLEX THERMO SINGLE ТРУБА PE-XA 90X8,2/200 PN6 БУХТА 100М '1Ф | A | Запланирован к выводу из ассортимента и замене на новый аналог | ¦ |  | 0 | ¦ |  | AN1: 1136707 | 1136707 | 1136707 |  | VLD PHC pipes | M | 14888 | 19057 | 28% | По запросу | 28% | 15880.833 | 12406.667 | SALEABLE | SALEABLE | SALEABLE | 4.2 | 0.08064 | 233 | 0 | yes | yes | yes | 1 | 1400 | 2400 | 2400 | 4.2 | 8.064 | yes |  |  | 15538 |  |  |  |  | JSC UPONOR RUS | PRO:VI3 | SE |  | AV | #VALUE! | По запросу | #VALUE! |  | #VALUE! | По запросу | 597
| 1996 | 1018116 |  | UPONOR ECOFLEX THERMO SINGLE ТРУБА 110X10,0/200 PN6 БУХТА 100М '1Ф | UPONOR ECOFLEX THERMO SINGLE ТРУБА PE-XA 110X10,0/200 PN6 БУХТА 100М '1Ф | A | Запланирован к выводу из ассортимента и замене на новый аналог | ¦ |  | 0 | ¦ |  | AN1: 1136708 | 1136708 | 1136708 |  | VLD PHC pipes | M | 17438 | 22321 | 28% | По запросу | 28% | 18600.833 | 14531.667 | SALEABLE | SALEABLE | SALEABLE | 5.24 | 0.08064 | 165 | 0 | yes | yes | yes | 1 | 1400 | 2400 | 2400 | 5.24 | 8.064 | yes |  |  | 16876 |  |  |  |  | JSC UPONOR RUS | PRO:VI3 | SE |  | AV | #VALUE! | По запросу | #VALUE! |  | #VALUE! | По запросу | 209
| 2003 | 1083868 |  |  | UPONOR ECOFLEX THERMO SINGLE ТРУБА 125X11,4/250 PN6 БУХТА 120М '1А | F | Запланирован к выводу из ассортимента и замене на новый аналог | ¦ | 2021-12-31 | #N/A | 1095720 ¦ | 2016-08-03 | [7 empty] | 1062886 |  | VLD PHC pipes | M | 24356 | 31176 | 28% | По запросу | 28% | 25980 | 20296.667 | PLANNED PO | PLANNED PO | OBSOLETE | 7.25 | 0.1368 | 328 | 0 | yes | yes | no | 1 | 1900 | 2800 | 2800 | 7.25 | 14.896 | yes |  |  | 3836 |  |  |  |  | UPONOR GMBH, GERMANY / UPONOR AB, SWEDEN | PRO:HA3 | DE |  | AV | #VALUE! | По запросу | #VALUE! |  | #VALUE! | По запросу | 855
| 1997 | 1045877 |  | UPONOR ECOFLEX THERMO SINGLE ТРУБА 40X5,5/175 PN10 БУХТА 200М '1C | UPONOR ECOFLEX THERMO SINGLE ТРУБА PE-XA 40X5,5/175 PN10 БУХТА 200М '1C | C | Выведен из ассортимента и заменён на новый аналог | ¦ |  | 0 | ¦ |  | AN1: 1136711 | 1136711 | 1136711 |  | PHC pipes | M | 8820 | 11290 | 28% | 11290 | 28% | 9408.333 | 7350 | SALEABLE | SALEABLE | SALEABLE | 2.4 | 0.057 | 0 | 0 | yes | yes | yes | 1 | 1850 | 2400 | 2400 | 2.4 | 10.656 | yes |  |  | 350 |  |  |  |  | UPONOR SUOMI OY, FINLAND / UPONOR AB, SWEDEN | PRO:VI3 | SE |  |  | OK | 11290 | OK |  | #VALUE! | 11290 | 0
| 1998 | 1045878 |  | UPONOR ECOFLEX THERMO SINGLE ТРУБА 50X6,9/175 PN10 БУХТА 200М '1C | UPONOR ECOFLEX THERMO SINGLE ТРУБА PE-XA 50X6,9/175 PN10 БУХТА 200М '1C | C | Выведен из ассортимента и заменён на новый аналог | ¦ |  | 0 | ¦ |  | AN1: 1136712 | 1136712 | 1136712 |  | VLD PHC pipes | M | 10310 | 13197 | 28% | По запросу | 28% | 10997.5 | 8591.667 | SALEABLE | SALEABLE | SALEABLE | 2 | 0.044 | 0 | 0 | yes | yes | yes | 1 | 1850 | 2400 | 2400 | 2 | 10.656 | yes |  |  | 335 |  |  |  |  | UPONOR SUOMI OY, FINLAND / UPONOR AB, SWEDEN | PRO:VI1 | DE |  |  | #VALUE! | По запросу | #VALUE! |  | #VALUE! | По запросу | 0
| 1999 | 1045879 |  | UPONOR ECOFLEX THERMO SINGLE ТРУБА 63X8,6/175 PN10 БУХТА 200М '1C | UPONOR ECOFLEX THERMO SINGLE ТРУБА PE-XA 63X8,6/175 PN10 БУХТА 200М '1C | C | Запланирован к выводу из ассортимента и замене на новый аналог | ¦ |  | 0 | ¦ |  | AN1: 1136713 | 1136713 | 1136713 |  | VLD PHC pipes | M | 11890 | 15219 | 28% | По запросу | 28% | 12682.5 | 9908.333 | SALEABLE | SALEABLE | SALEABLE | 3.2 | 0.057 | 21 | 0 | yes | yes | yes | 1 | 1850 | 2400 | 2400 | 3.2 | 10.656 | yes |  |  | 2020 |  |  |  |  | UPONOR SUOMI OY, FINLAND / UPONOR AB, SWEDEN | PRO:HA1 | FI |  | AV | #VALUE! | По запросу | #VALUE! |  | #VALUE! | По запросу | 481
| 2000 | 1061041 |  | UPONOR ECOFLEX THERMO SINGLE ТРУБА 75X10,3/200 PN10 БУХТА 100М '1C | UPONOR ECOFLEX THERMO SINGLE ТРУБА PE-XA 75X10,3/200 PN10 БУХТА 100М '1C | C | Запланирован к выводу из ассортимента и замене на новый аналог | ¦ |  | 0 | ¦ |  | AN1: 1136714 | 1136714 | 1136714 |  | VLD PHC pipes | M | 16377 | 20963 | 28% | По запросу | 28% | 17469.167 | 13647.5 | SALEABLE | SALEABLE | SALEABLE | 4.3 | 0.08064 | 128 | 0 | yes | yes | yes | 1 | 1400 | 2400 | 2400 | 4.3 | 8.064 | yes |  |  | 1670 |  |  |  |  | UPONOR SUOMI OY, FINLAND / UPONOR AB, SWEDEN | PRO:HA1 | DE |  | AV | #VALUE! | По запросу | #VALUE! |  | #VALUE! | По запросу | 112
| 2001 | 1061042 |  | UPONOR ECOFLEX THERMO SINGLE ТРУБА 90X12,3/200 PN10 БУХТА 100М '1С | UPONOR ECOFLEX THERMO SINGLE ТРУБА PE-XA 90X12,3/200 PN10 БУХТА 100М '1С | C | Запланирован к выводу из ассортимента и замене на новый аналог | ¦ |  | 0 | ¦ | 2017-01-16 | AN1: 1136715 | 1136715 | 1136715 |  | VLD PHC pipes | M | 18659 | 23884 | 28% | По запросу | 28% | 19903.333 | 15549.167 | SALEABLE | SALEABLE | SALEABLE | 5 | 0.08064 | 397 | 0 | yes | yes | yes | 1 | 1400 | 2400 | 2400 | 5 | 8.064 | yes |  |  | 3498 |  |  |  |  | UPONOR SUOMI OY, FINLAND / UPONOR AB, SWEDEN | PRO:VI1 | FI |  | AV | #VALUE! | По запросу | #VALUE! |  | #VALUE! | По запросу | 102
| 2002 | 1061043 |  | UPONOR ECOFLEX THERMO SINGLE ТРУБА 110X15,1/200 PN10 БУХТА 100М '1С | UPONOR ECOFLEX THERMO SINGLE ТРУБА PE-XA 110X15,1/200 PN10 БУХТА 100М '1С | C | Запланирован к выводу из ассортимента и замене на новый аналог | ¦ |  | 0 | ¦ |  | AN1: 1136716 | 1136716 | 1136716 |  | VLD PHC pipes | M | 22177 | 28387 | 28% | По запросу | 28% | 23655.833 | 18480.833 | SALEABLE | SALEABLE | SALEABLE | 6.4 | 0.08064 | 196 | 0 | yes | yes | yes | 1 | 1400 | 2400 | 2400 | 6.4 | 8.064 | yes |  |  | 4781 |  |  |  |  | UPONOR SUOMI OY, FINLAND / UPONOR AB, SWEDEN | PRO:HA1 | DE |  | AV | #VALUE! | По запросу | #VALUE! |  | #VALUE! | По запросу | 33
| 2004 | 1018134 |  | UPONOR ECOFLEX THERMO TWIN ТРУБА 2X25X2,3/175 PN6 БУХТА 200М '1Ф | UPONOR ECOFLEX THERMO TWIN ТРУБА PE-XA 2X25X2,3/175 PN6 БУХТА 200М '1Ф | A | Запланирован к выводу из ассортимента и замене на новый аналог | ¦ |  | 0 | ¦ | 2016-08-01 | AN1: 1136717 | 1136717 | 1136717 |  | PHC pipes | M | 6208 | 7946 | 28% | 7946 | 28% | 6621.667 | 5173.333 | SALEABLE | SALEABLE | SALEABLE | 1.92 | 0.05184 | 7 | 0 | yes | yes | yes | 1 | 1800 | 2400 | 2400 | 1.92 | 10.368 | yes |  |  | 19339 |  |  |  |  | UPONOR SUOMI OY, FINLAND / UPONOR AB, SWEDEN | PRO:VI3 | SE |  | AV | OK | 7946 | OK |  | #VALUE! | 7946 | 615
| 2005 | 1018135 |  | UPONOR ECOFLEX THERMO TWIN ТРУБА 2X32X2,9/175 PN6 БУХТА 200М '1Ф | UPONOR ECOFLEX THERMO TWIN ТРУБА PE-XA 2X32X2,9/175 PN6 БУХТА 200М '1Ф | A | Запланирован к выводу из ассортимента и замене на новый аналог | ¦ |  | 0 | ¦ | 2015-12-24 | AN1: 1136718 | 1136718 | 1136718 |  | PHC pipes | M | 6774 | 8670 | 28% | 8670 | 27.99% | 7225 | 5645 | SALEABLE | SALEABLE | SALEABLE | 1.99 | 0.05184 | 31 | 0 | yes | yes | yes | 1 | 1800 | 2400 | 2400 | 1.99 | 10.368 | yes |  |  | 35081 |  |  |  |  | UPONOR SUOMI OY, FINLAND / UPONOR AB, SWEDEN | PRO:VI1 | SE |  | AV | OK | 8670 | OK |  | #VALUE! | 8670 | 1262
| 2006 | 1018136 |  | UPONOR ECOFLEX THERMO TWIN ТРУБА 2X40X3,7/175 PN6 БУХТА 200М '1Ф | UPONOR ECOFLEX THERMO TWIN ТРУБА PE-XA 2X40X3,7/175 PN6 БУХТА 200М '1Ф | A | Запланирован к выводу из ассортимента и замене на новый аналог | ¦ |  | 0 | ¦ |  | AN1: 1136719 | 1136719 | 1136719 |  | PHC pipes | M | 7704 | 9861 | 28% | 9861 | 28% | 8217.5 | 6420 | SALEABLE | SALEABLE | SALEABLE | 2.33 | 0.05184 | 92 | 0 | yes | yes | yes | 1 | 1800 | 2400 | 2400 | 2.33 | 10.368 | yes |  |  | 28236 |  |  |  |  | UPONOR SUOMI OY, FINLAND / UPONOR AB, SWEDEN | PRO:VI1 | SE |  | AV | OK | 9861 | OK |  | #VALUE! | 9861 | 867
| 2007 | 1018137 |  | UPONOR ECOFLEX THERMO TWIN ТРУБА 2X50X4,6/200 PN6 БУХТА 100М '1Ф | UPONOR ECOFLEX THERMO TWIN ТРУБА PE-XA 2X50X4,6/200 PN6 БУХТА 100М '1Ф | A | Запланирован к выводу из ассортимента и замене на новый аналог | ¦ |  | 0 | ¦ | 2015-05-25 | AN1: 1136720 | 1136720 | 1136720 |  | VLD PHC pipes | M | 13107 | 16777 | 28% | По запросу | 28% | 13980.833 | 10922.5 | SALEABLE | SALEABLE | SALEABLE | 3.59 | 0.08064 | 54 | 0 | yes | yes | yes | 1 | 1400 | 2400 | 2400 | 3.59 | 8.064 | yes |  |  | 17607 |  |  |  |  | UPONOR SUOMI OY, FINLAND / UPONOR AB, SWEDEN | PRO:VI3 | SE |  | AV | #VALUE! | По запросу | #VALUE! |  | #VALUE! | По запросу | 1150
| 2008 | 1018138 |  | UPONOR ECOFLEX THERMO TWIN ТРУБА 2X63X5,8/200 PN6 БУХТА 100М '1Ф | UPONOR ECOFLEX THERMO TWIN ТРУБА PE-XA 2X63X5,8/200 PN6 БУХТА 100М '1Ф | A | Запланирован к выводу из ассортимента и замене на новый аналог | ¦ |  | 0 | ¦ | 2016-02-10 | AN1: 1136721 | 1136721 | 1136721 |  | VLD PHC pipes | M | 17713 | 22672 | 28% | По запросу | 28% | 18893.333 | 14760.833 | SALEABLE | SALEABLE | SALEABLE | 4.55 | 0.08064 | 42 | 0 | yes | yes | yes | 1 | 1400 | 2400 | 2400 | 4.55 | 8.064 | yes |  |  | 19757 |  |  |  |  | UPONOR SUOMI OY, FINLAND / UPONOR AB, SWEDEN | PRO:HA1 | SE |  | AV | #VALUE! | По запросу | #VALUE! |  | #VALUE! | По запросу | 1201
| 2009 | 1088276 |  |  | UPONOR ECOFLEX THERMO TWIN ТРУБА 2X75X6,8/250 PN6 БУХТА 100М '1А | F | Ограниченно доступен в пределах складских остатков | ¦ | 2021-12-31 | #N/A | 1118585 ¦ | [10 empty] | VLD PHC pipes | M | 24037 | 30767 | 28% | По запросу | 28% | 25639.167 | 20030.833 | OBSOLETE | OBSOLETE | OBSOLETE | 6.5 | 0.1368 | 200 | 0 | yes | yes | yes | 1 | 1900 | 2400 | 2400 | 6.5 | 10.944 | yes | 2017-06-27 |  | 3406 |  |  |  |  | UPONOR GMBH, GERMANY / UPONOR AB, SWEDEN | PRO:HA3 | DE |  | AV | #VALUE! | По запросу | #VALUE! |  | #VALUE! | По запросу | 325
| 2010 | 1045881 |  |  | UPONOR ECOFLEX THERMO TWIN ТРУБА 2X32X4,4/175 PN10 БУХТА 200М '1C | C | Выведен из ассортимента и заменён на новый аналог | ¦ | 2021-12-31 | #N/A | ¦ |  | AN1: 1136723 | 1136723 | 1136723 |  | PHC pipes | M | 8468 | 10839 | 28% | 10839 | 28% | 9032.5 | 7056.667 | #N/A | #N/A | #N/A | 2.7 | 0.057 | 0 | 0 | no | no | no | 1 | 1850 | 2400 | 2400 | 2.7 | 10.656 | yes |  |  | 1287 |  |  |  |  | UPONOR SUOMI OY, FINLAND / UPONOR AB, SWEDEN | PRO:HA1 | #N/A |  |  | OK | NF | #VALUE! |  | #VALUE! | #N/A | 0
| 2011 | 1045882 |  |  | UPONOR ECOFLEX THERMO TWIN ТРУБА 2X40X5,5/175 PN10 БУХТА 200М '1C | C | Выведен из ассортимента и заменён на новый аналог | ¦ | 2021-12-31 | #N/A | ¦ |  | AN1: 1136724 | 1136724 | 1136724 |  | PHC pipes | M | 9629 | 12325 | 28% | 12325 | 28% | 10270.833 | 8024.167 | #N/A | #N/A | #N/A | 2.9 | 0.057 | 0 | 0 | no | no | no | 1 | 1850 | 2400 | 2400 | 2.9 | 10.656 | yes |  |  | 1755 |  |  |  |  | UPONOR SUOMI OY, FINLAND / UPONOR AB, SWEDEN | PRO:VI1 | #N/A |  |  | OK | NF | #VALUE! |  | #VALUE! | #N/A | 0
| 2012 | 1045883 |  |  | UPONOR ECOFLEX THERMO TWIN ТРУБА 2X50X6,9/200 PN10 БУХТА 100М '1С | C | Выведен из ассортимента и заменён на новый аналог | ¦ | 2021-12-31 | #N/A | ¦ |  | AN1: 1136725 | 1136725 | 1136725 |  | VLD PHC pipes | M | 16129 | 20645 | 28% | По запросу | 28% | 17204.167 | 13440.833 | OBSOLETE | OBSOLETE | OBSOLETE | 3.8 | 0.085 | 0 | 0 | no | no | no | 1 | 1400 | 2400 | 2400 | 3.8 | 8.064 | yes |  |  | 1885 |  |  |  |  | UPONOR SUOMI OY, FINLAND / UPONOR AB, SWEDEN | PRO:VI1 | DE |  |  | #VALUE! | NF | #VALUE! |  | #VALUE! | #N/A | 0
| 2013 | 1093894 |  |  | UPONOR ECOFLEX THERMO TWIN HP ТРУБА 2X32X2.9-2X32X3.5/140 БУХТА 200М '1С | C |  | ¦ |  | 0 | ¦ | [10 empty] | PHC pipes | М | 6822 | 8732 | 28% | 8732 | 28% | 7276.667 | 5685 | SALEABLE | SALEABLE | SALEABLE | 1.655 | 0.0363 | 0 | 0 | no | no | no | 1 | 2200 | 1500 | 2200 | 1.655 | 7.26 | yes | 2019-09-30 |  | 200 |  |  |  |  | UPONOR GMBH, GERMANY | PRO:HA3 | DE |  |  | OK | NF | #VALUE! |  | #VALUE! | #N/A | 0
| 2014 | 1093895 |  |  | UPONOR ECOFLEX THERMO TWIN HP ТРУБА 2X40X3.7-2X32X3.5/175 БУХТА 200М '1С | C |  | ¦ |  | 0 | ¦ | [10 empty] | PHC pipes | М | 8214 | 10513 | 28% | 10513 | 27.99% | 8760.833 | 6845 | SALEABLE | SALEABLE | RAMP UP | 2.605 | 0.05184 | 0 | 0 | no | no | no | 1 | 2400 | 1800 | 2400 | 2.605 | 10.368 | yes | 2019-09-30 |  | #N/A |  |  |  |  | UPONOR GMBH, GERMANY | PRO:HA1 | DE |  |  | OK | NF | #VALUE! |  | #VALUE! | #N/A | 0
| 2015 | 1095714 |  |  | UPONOR ECOFLEX VIP THERMO SINGLE ТРУБА 40X3,7/140 PN6 БУХТА 200М '1С | C |  | 0 |  | 0 | ¦ | [10 empty] | PHC pipes | M | 8083 | 10346 | 28% | 10346 | 28% | 8621.667 | 6735.833 | SALEABLE | SALEABLE | SALEABLE | 1.67 | 0.0363 | 0 | 0 | no | no | no | 1 | 2200 | 1500 | 2200 | 1.67 | 7.26 | yes | 2020-12-04 |  | #N/A |  |  |  |  | UPONOR GMBH, GERMANY | PRO:HA3 | DE |  |  | OK | NF | #VALUE! |  | #VALUE! | #N/A | 0
| 2016 | 1095715 |  |  | UPONOR ECOFLEX VIP THERMO SINGLE ТРУБА 50X4,6/140 PN6 БУХТА 200М '1С | C |  | 0 |  | 0 | ¦ | [10 empty] | VLD PHC pipes | M | 10051 | 12865 | 28% | По запросу | 28% | 10720.833 | 8375.833 | SALEABLE | SALEABLE | SALEABLE | 1.93 | 0.0363 | 0 | 0 | no | no | no | 1 | 2200 | 1500 | 2200 | 1.93 | 7.26 | yes | 2020-12-04 |  | #N/A |  |  |  |  | UPONOR GMBH, GERMANY | PRO:HA3 | DE |  |  | #VALUE! | NF | #VALUE! |  | #VALUE! | #N/A | 0
| 2017 | 1095716 |  |  | UPONOR ECOFLEX VIP THERMO SINGLE ТРУБА 63X5,8/140 PN6 БУХТА 200М '1С | C |  | 0 |  | 0 | ¦ | [10 empty] | VLD PHC pipes | M | 11601 | 14849 | 28% | По запросу | 28% | 12374.167 | 9667.5 | SALEABLE | SALEABLE | SALEABLE | 2.35 | 0.0196 | 0 | 0 | no | no | no | 1 | 2200 | 1500 | 2200 | 2.35 | 7.26 | yes | 2020-12-04 |  | #N/A |  |  |  |  | UPONOR GMBH, GERMANY | PRO:HA3 | DE |  |  | #VALUE! | NF | #VALUE! |  | #VALUE! | #N/A | 0
| 2018 | 1095717 |  |  | UPONOR ECOFLEX VIP THERMO SINGLE ТРУБА 75X6,8/140 PN6 БУХТА 200М '1С | C |  | 0 |  | 0 | ¦ | [10 empty] | VLD PHC pipes | M | 15505 | 19847 | 28% | По запросу | 28% | 16539.167 | 12920.833 | SALEABLE | SALEABLE | SALEABLE | 2.73 | 0.0196 | 0 | 0 | no | no | no | 1 | 2200 | 1500 | 2200 | 2.73 | 7.26 | yes | 2020-12-04 |  | #N/A |  |  |  |  | UPONOR GMBH, GERMANY | PRO:HA3 | DE |  |  | #VALUE! | NF | #VALUE! |  | #VALUE! | #N/A | 0
| 2019 | 1095718 |  |  | UPONOR ECOFLEX VIP THERMO SINGLE ТРУБА 90X8,2/175 PN6 БУХТА 100М '1С | C |  | 0 |  | 0 | ¦ | [10 empty] | VLD PHC pipes | M | 17121 | 21915 | 28% | По запросу | 28% | 18262.5 | 14267.5 | SALEABLE | SALEABLE | SALEABLE | 4 | 0.0196 | 0 | 0 | no | no | no | 1 | 2200 | 1300 | 2200 | 4 | 6.292 | yes | 2020-12-04 |  | #N/A |  |  |  |  | UPONOR GMBH, GERMANY | PRO:HA3 | DE |  |  | #VALUE! | NF | #VALUE! |  | #VALUE! | #N/A | 0
| 2020 | 1095719 |  |  | UPONOR ECOFLEX VIP THERMO SINGLE ТРУБА 110X10,0/175 PN6 БУХТА 100М '1С | C |  | 0 |  | 0 | ¦ | [10 empty] | VLD PHC pipes | M | 20055 | 25671 | 28% | По запросу | 28% | 21392.5 | 16712.5 | SALEABLE | SALEABLE | SALEABLE | 5.08 | 0.030625 | 0 | 0 | no | no | no | 1 | 2200 | 1300 | 2200 | 5.08 | 6.292 | yes | 2020-12-04 |  | #N/A |  |  |  |  | UPONOR GMBH, GERMANY | PRO:HA3 | DE |  |  | #VALUE! | NF | #VALUE! |  | #VALUE! | #N/A | 0
| 2021 | 1095720 |  |  | UPONOR ECOFLEX VIP THERMO SINGLE ТРУБА 125X11,4/200 PN6 БУХТА 120М '1С | C |  | 0 |  | 0 | ¦ | [10 empty] | VLD PHC pipes | M | 28008 | 35850 | 28% | По запросу | 28% | 29875 | 23340 | SALEABLE | SALEABLE | SALEABLE | 6.65 | 0.04 | 0 | 0 | no | no | no | 1 | 2400 | 1400 | 2400 | 6.65 | 8.064 | yes | 2020-12-04 |  | #N/A |  |  |  |  | UPONOR GMBH, GERMANY | PRO:HA3 | DE |  |  | #VALUE! | NF | #VALUE! |  | #VALUE! | #N/A | 0
| 2022 | 1118580 |  |  | UPONOR ECOFLEX VIP THERMO TWIN ТРУБА 2X25X2,3/140 PN6 БУХТА 200М '1С | C |  | 0 |  | 0 | ¦ | [10 empty] | PHC pipes | M | 7138 | 9137 | 28% | 9137 | 28.01% | 7614.167 | 5948.333 | SALEABLE | SALEABLE | SALEABLE | 1.7 | 0.0363 | 0 | 0 | no | no | no | 1 | 2200 | 1500 | 2200 | 1.7 | 7.26 | yes | 2020-12-04 |  | #N/A |  |  |  |  | UPONOR GMBH, GERMANY | PRO:HA3 | DE |  |  | OK | NF | #VALUE! |  | #VALUE! | #N/A | 0
| 2023 | 1118581 |  |  | UPONOR ECOFLEX VIP THERMO TWIN ТРУБА 2X32X2,9/140 PN6 БУХТА 200М '1С | C |  | 0 |  | 0 | ¦ | [10 empty] | PHC pipes | M | 7790 | 9971 | 28% | 9971 | 28% | 8309.167 | 6491.667 | SALEABLE | SALEABLE | SALEABLE | 1.91 | 0.0363 | 0 | 0 | no | no | no | 1 | 2200 | 1500 | 2200 | 1.91 | 7.26 | yes | 2020-12-04 |  | #N/A |  |  |  |  | UPONOR GMBH, GERMANY | PRO:HA3 | DE |  |  | OK | NF | #VALUE! |  | #VALUE! | #N/A | 0
| 2024 | 1118582 |  |  | UPONOR ECOFLEX VIP THERMO TWIN ТРУБА 2X40X3,7/175 PN6 БУХТА 200М '1С | C |  | 0 |  | 0 | ¦ | [10 empty] | PHC pipes | M | 8858 | 11338 | 28% | 11338 | 28% | 9448.333 | 7381.667 | SALEABLE | SALEABLE | SALEABLE | 2.9 | 0.05184 | 0 | 0 | no | no | no | 1 | 2400 | 1800 | 2400 | 2.9 | 10.368 | yes | 2020-12-04 |  | #N/A |  |  |  |  | UPONOR GMBH, GERMANY | PRO:HA3 | DE |  |  | OK | NF | #VALUE! |  | #VALUE! | #N/A | 0
| 2025 | 1118583 |  |  | UPONOR ECOFLEX VIP THERMO TWIN ТРУБА 2X50X4,6/175 PN6 БУХТА 200М '1С | C |  | 0 |  | 0 | ¦ | [10 empty] | VLD PHC pipes | M | 15073 | 19293 | 28% | По запросу | 28% | 16077.5 | 12560.833 | SALEABLE | SALEABLE | SALEABLE | 3.44 | 0.05184 | 0 | 0 | no | no | no | 1 | 2400 | 1800 | 2400 | 3.44 | 10.368 | yes | 2020-12-04 |  | #N/A |  |  |  |  | UPONOR GMBH, GERMANY | PRO:HA1 | DE |  |  | #VALUE! | NF | #VALUE! |  | #VALUE! | #N/A | 0
| 2026 | 1118584 |  |  | UPONOR ECOFLEX VIP THERMO TWIN ТРУБА 2X63X5,8/200 PN6 БУХТА 100М '1С | C |  | 0 |  | 0 | ¦ | [10 empty] | VLD PHC pipes | M | 20368 | 26071 | 28% | По запросу | 28% | 21725.833 | 16973.333 | SALEABLE | SALEABLE | SALEABLE | 4.88 | 0.08064 | 0 | 0 | no | no | no | 1 | 2400 | 1400 | 2400 | 4.88 | 8.064 | yes | 2020-12-04 |  | #N/A |  |  |  |  | UPONOR GMBH, GERMANY | PRO:HA3 | DE |  |  | #VALUE! | NF | #VALUE! |  | #VALUE! | #N/A | 0
| 2027 | 1118585 |  |  | UPONOR ECOFLEX VIP THERMO TWIN ТРУБА 2X75X6,8/250 PN6 БУХТА 100М '1С | C |  | 0 |  | 0 | ¦ | [10 empty] | VLD PHC pipes | M | 27644 | 35384 | 28% | По запросу | 28% | 29486.667 | 23036.667 | SALEABLE | SALEABLE | SALEABLE | 6.77 | 0.10368 | 0 | 0 | no | no | no | 1 | 2400 | 1800 | 2400 | 6.77 | 10.368 | yes | 2020-12-04 |  | #N/A |  |  |  |  | UPONOR GMBH, GERMANY | PRO:HA1 | DE |  |  | #VALUE! | NF | #VALUE! |  | #VALUE! | #N/A | 0
| 2028 | 1018232 |  | UPONOR ECOFLEX VARIA SINGLE ТРУБА 40X3,7/140 PN6 БУХТА 200М '1Ф | UPONOR ECOFLEX VARIA SINGLE ТРУБА PE-XA 40X3,7/140 PN6 БУХТА 200М '1Ф | C | Запланирован к выводу из ассортимента и замене на новый аналог | ¦ |  | 0 | ¦ |  | AN1: 1136727 | 1136727 | 1136727 |  | PHC pipes | M | 5622 | 7196 | 28% | 7196 | 28% | 5996.667 | 4685 | SALEABLE | SALEABLE | SALEABLE | 1.47 | 0.0363 | 71 | 0 | yes | yes | yes | 1 | 1500 | 2200 | 2200 | 1.47 | 7.26 | yes |  |  | 1598 |  |  |  |  | UPONOR GMBH, GERMANY / UPONOR AB, SWEDEN | PRO:VI3 | DE |  | AV | OK | 7196 | OK |  | #VALUE! | 7196 | 180
| 2029 | 1018233 |  | UPONOR ECOFLEX VARIA SINGLE ТРУБА 50X4,6/140 PN6 БУХТА 200М '1Ф | UPONOR ECOFLEX VARIA SINGLE ТРУБА PE-XA 50X4,6/140 PN6 БУХТА 200М '1Ф | C | Выведен из ассортимента и заменён на новый аналог | ¦ |  | 0 | ¦ |  | AN1: 1136728 | 1136728 | 1136728 |  | VLD PHC pipes | M | 8077 | 10339 | 28% | По запросу | 28.01% | 8615.833 | 6730.833 | SALEABLE | SALEABLE | SALEABLE | 1.67 | 0.0363 | 0 | 0 | yes | yes | yes | 1 | 1500 | 2200 | 2200 | 1.67 | 7.26 | yes |  |  | 1821 |  |  |  |  | UPONOR GMBH, GERMANY / UPONOR AB, SWEDEN | PRO:VI3 | DE |  |  | #VALUE! | По запросу | #VALUE! |  | #VALUE! | По запросу | 131
| 2030 | 1018234 |  | UPONOR ECOFLEX VARIA SINGLE ТРУБА 63X5,8/140 PN6 БУХТА 200М '1И | UPONOR ECOFLEX VARIA SINGLE ТРУБА PE-XA 63X5,8/140 PN6 БУХТА 200М '1И | B | Запланирован к выводу из ассортимента и замене на новый аналог | ¦ |  | 0 | ¦ |  | AN1: 1136729 | 1136729 | 1136729 |  | VLD PHC pipes | M | 9334 | 11947 | 28% | По запросу | 27.99% | 9955.833 | 7778.333 | SALEABLE | SALEABLE | SALEABLE | 1.97 | 0.0363 | 141 | 0 | yes | yes | yes | 1 | 1500 | 2200 | 2200 | 1.97 | 7.26 | yes |  |  | 4954 |  |  |  |  | UPONOR GMBH, GERMANY / UPONOR AB, SWEDEN | PRO:VI3 | DE |  | AV | #VALUE! | По запросу | #VALUE! |  | #VALUE! | По запросу | 100
| 2031 | 1018235 |  | UPONOR ECOFLEX VARIA SINGLE ТРУБА 75X6,8/175 PN6 БУХТА 200М '1И | UPONOR ECOFLEX VARIA SINGLE ТРУБА PE-XA 75X6,8/175 PN6 БУХТА 200М '1И | B | Запланирован к выводу из ассортимента и замене на новый аналог | ¦ |  | 0 | ¦ |  | AN1: 1136730 | 1136730 | 1136730 |  | VLD PHC pipes | M | 12471 | 15963 | 28% | По запросу | 28% | 13302.5 | 10392.5 | SALEABLE | SALEABLE | SALEABLE | 2.72 | 0.05184 | 155 | 0 | yes | yes | yes | 1 | 2000 | 2200 | 2200 | 2.72 | 9.68 | yes |  |  | 8526 |  |  |  |  | UPONOR GMBH, GERMANY / UPONOR AB, SWEDEN | PRO:VI1 | DE |  | AV | #VALUE! | По запросу | #VALUE! |  | #VALUE! | По запросу | 702
| 2032 | 1018236 |  | UPONOR ECOFLEX VARIA SINGLE ТРУБА 90X8,2/175 PN6 БУХТА 100М '1А | UPONOR ECOFLEX VARIA SINGLE ТРУБА PE-XA 90X8,2/175 PN6 БУХТА 100М '1А | F | Запланирован к выводу из ассортимента и замене на новый аналог | ¦ |  | 0 | ¦ |  | AN1: 1136731 | 1136731 | 1136731 |  | VLD PHC pipes | M | 13768 | 17623 | 28% | По запросу | 28% | 14685.833 | 11473.333 | SALEABLE | SALEABLE | SALEABLE | 3.14 | 0.06292 | 176 | 0 | yes | yes | yes | 1 | 2000 | 2200 | 2200 | 3.14 | 9.68 | yes |  |  | 4941 |  |  |  |  | UPONOR GMBH, GERMANY / UPONOR AB, SWEDEN | PRO:HA1 | DE |  | AV | #VALUE! | По запросу | #VALUE! |  | #VALUE! | По запросу | 704
| 2033 | 1018237 |  | UPONOR ECOFLEX VARIA SINGLE ТРУБА 110X10,0/175 PN6 БУХТА 100М '1И | UPONOR ECOFLEX VARIA SINGLE ТРУБА PE-XA 110X10,0/175 PN6 БУХТА 100М '1И | B | Запланирован к выводу из ассортимента и замене на новый аналог | ¦ |  | 0 | ¦ |  | AN1: 1136732 | 1136732 | 1136732 |  | VLD PHC pipes | M | 16139 | 20658 | 28% | По запросу | 28% | 17215 | 13449.167 | SALEABLE | SALEABLE | SALEABLE | 4.14 | 0.06292 | 262 | 0 | yes | yes | yes | 1 | 2000 | 2200 | 2200 | 4.14 | 9.68 | yes |  |  | 8631 |  |  |  |  | UPONOR GMBH, GERMANY / UPONOR AB, SWEDEN | PRO:HA1 | DE |  | AV | #VALUE! | По запросу | #VALUE! |  | #VALUE! | По запросу | 651
| 2034 | 1062886 |  | UPONOR ECOFLEX VARIA SINGLE ТРУБА 125X11,4/200 PN6 БУХТА 120М '1А | UPONOR ECOFLEX VARIA SINGLE ТРУБА PE-XA 125X11,4/200 PN6 БУХТА 120М '1А | F | Запланирован к выводу из ассортимента и замене на новый аналог | ¦ |  | 0 | ¦ | 2015-08-31 | AN1: 1136733 | 1136733 | 1136733 |  | VLD PHC pipes | M | 21872 | 27996 | 28% | По запросу | 28% | 23330 | 18226.667 | SALEABLE | SALEABLE | SALEABLE | 5.75 | 0.0902 | 459 | 0 | yes | yes | yes | 1 | 2200 | 1600 | 2050 | 5.75 | 7.216 | yes |  |  | 11989 |  |  |  |  | UPONOR SUOMI OY, FINLAND / UPONOR AB, SWEDEN/UPONOR GMBH,GERMANY | PRO:VI3 | DE |  | AV | #VALUE! | По запросу | #VALUE! |  | #VALUE! | По запросу | 965
| 2035 | 1018238 |  | UPONOR ECOFLEX VARIA TWIN ТРУБА 2X25X2,3/140 PN6 БУХТА 200М '1Ф | UPONOR ECOFLEX VARIA TWIN ТРУБА PE-XA 2X25X2,3/140 PN6 БУХТА 200М '1Ф | A | Ограниченно доступен | ¦ |  | 0 | ¦ |  | AN1: 1136734 | 1136734 | 1136734 |  | PHC pipes | M | 4584 | 5867 | 28% | 5867 | 27.99% | 4889.167 | 3820 | SALEABLE | SALEABLE | SALEABLE | 1.36 | 0.0363 | 14 | 0 | yes | yes | yes | 1 | 1500 | 2200 | 2200 | 1.36 | 7.26 | yes |  |  | 28816 |  |  |  |  | UPONOR GMBH, GERMANY / UPONOR AB, SWEDEN | PRO:HA1 | DE |  | AV | OK | 5867 | OK |  | #VALUE! | 5867 | 1904
| 2036 | 1018239 |  | UPONOR ECOFLEX VARIA TWIN ТРУБА 2X32X2,9/140 PN6 БУХТА 200М '1Ф | UPONOR ECOFLEX VARIA TWIN ТРУБА PE-XA 2X32X2,9/140 PN6 БУХТА 200М '1Ф | A | Ограниченно доступен | ¦ |  | 0 | ¦ |  | AN1: 1136735 | 1136735 | 1136735 |  | PHC pipes | M | 5068 | 6487 | 28% | 6487 | 28% | 5405.833 | 4223.333 | SALEABLE | SALEABLE | SALEABLE | 1.43 | 0.0363 | 49 | 0 | yes | yes | yes | 1 | 1500 | 2200 | 2200 | 1.43 | 7.26 | yes |  |  | 34219 |  |  |  |  | UPONOR GMBH, GERMANY / UPONOR AB, SWEDEN | PRO:HA1 | DE |  | AV | OK | 6487 | OK |  | #VALUE! | 6487 | 2198
| 2037 | 1018240 |  | UPONOR ECOFLEX VARIA TWIN ТРУБА 2X40X3,7/140 PN6 БУХТА 200М '1Ф | UPONOR ECOFLEX VARIA TWIN ТРУБА PE-XA 2X40X3,7/140 PN6 БУХТА 200М '1Ф | A | Запланирован к выводу из ассортимента и замене на новый аналог | ¦ |  | 0 | ¦ | 2017-01-16 | AN1: 1136736 | 1136736 | 1136736 |  | PHC pipes | M | 5777 | 7395 | 28% | 7395 | 28.01% | 6162.5 | 4814.167 | SALEABLE | SALEABLE | SALEABLE | 2.08 | 0.0363 | 146 | 0 | yes | yes | yes | 1 | 1500 | 2200 | 2200 | 2.08 | 7.26 | yes |  |  | 17114 |  |  |  |  | UPONOR GMBH, GERMANY / UPONOR AB, SWEDEN | PRO:VI3 | DE |  | AV | OK | 7395 | OK |  | #VALUE! | 7395 | 621
| 2038 | 1018241 |  | UPONOR ECOFLEX VARIA TWIN ТРУБА 2X50X4,6/175 PN6 БУХТА 200М '1И | UPONOR ECOFLEX VARIA TWIN ТРУБА PE-XA 2X50X4,6/175 PN6 БУХТА 200М '1И | B | Запланирован к выводу из ассортимента и замене на новый аналог | ¦ |  | 0 | ¦ | 2017-01-16 | AN1: 1136737 | 1136737 | 1136737 |  | VLD PHC pipes | M | 10180 | 13030 | 28% | По запросу | 28% | 10858.333 | 8483.333 | SALEABLE | SALEABLE | SALEABLE | 2.84 | 0.05184 | 105 | 0 | yes | yes | yes | 1 | 1800 | 2400 | 2400 | 2.84 | 10.368 | yes |  |  | 8551 |  |  |  |  | UPONOR GMBH, GERMANY / UPONOR AB, SWEDEN | PRO:HA1 | DE |  | AV | #VALUE! | По запросу | #VALUE! |  | #VALUE! | По запросу | 634
| 2039 | 1061026 |  |  | UPONOR ECOFLEX VARIA SINGLE ТРУБА PE-XA PN10 90X12,3/175 БУХТА 100М '1Щ | O | Выведен из ассортимента | ¦ |  | #N/A | ¦ | [10 empty] | VLD PHC pipes | M | 17278 | 19006 | 10% | По запросу | 10% | 15838.333 | 14398.333 | #N/A | #N/A | #N/A | 4 | 0.074 | 0 | 0 | no | no | no | 1 | [5 empty] | yes |  |  | #N/A |  |  |  |  | UPONOR SUOMI OY, FINLAND / UPONOR AB, SWEDEN | #N/A | #N/A |  |  | #VALUE! | NF | #VALUE! |  | #VALUE! | #N/A | 0
| 2040 | 1061027 |  |  | UPONOR ECOFLEX VARIA SINGLE ТРУБА PE-XA PN10 110X15,1/175 БУХТА 100М '1Щ | O | Выведен из ассортимента | ¦ |  | #N/A | ¦ | [10 empty] | VLD PHC pipes | M | 20535 | 22589 | 10% | По запросу | 10% | 18824.167 | 17112.5 | #N/A | #N/A | #N/A | 5.9 | 0.074 | 0 | 0 | no | no | no | 1 | [5 empty] | yes |  |  | #N/A |  |  |  |  | UPONOR GMBH, GERMANY / UPONOR AB, SWEDEN | #N/A | #N/A |  |  | #VALUE! | NF | #VALUE! |  | #VALUE! | #N/A | 0
| 2041 | 1018117 |  | UPONOR ECOFLEX AQUA SINGLE ТРУБА 25X3,5/140 PN10 БУХТА 200 '1С | UPONOR ECOFLEX AQUA SINGLE ТРУБА PE-XA 25X3,5/140 PN10 БУХТА 200 '1С | C | Выведен из ассортимента и заменён на новый аналог | ¦ |  | 0 | ¦ |  | AN1: 1136709 | 1136709 | 1136709 |  | PHC pipes | M | 4298 | 5502 | 28% | 5502 | 28.01% | 4585 | 3581.667 | SALEABLE | INACTIVE | SALEABLE | 1.24 | 0.0363 | 0 | 0 | yes | yes | yes | 1 | 1500 | 2200 | 2200 | 1.24 | 7.26 | yes |  |  | 2070 |  |  |  |  | UPONOR AB, SWEDEN; UPONOR GMBH, GERMANY | PRO:VI1 | DE |  |  | OK | 5502 | OK |  | #VALUE! | 5502 | 0
| 2042 | 1018118 |  | UPONOR ECOFLEX AQUA SINGLE ТРУБА 32X4,4/140 PN10 БУХТА 200М '1И | UPONOR ECOFLEX AQUA SINGLE ТРУБА PE-XA 32X4,4/140 PN10 БУХТА 200М '1И | B | Запланирован к выводу из ассортимента и замене на новый аналог | ¦ |  | 0 | ¦ | 2016-02-10 | AN1: 1136710 | 1136710 | 1136710 |  | PHC pipes | M | 4685 | 5997 | 28% | 5997 | 28% | 4997.5 | 3904.167 | SALEABLE | SALEABLE | SALEABLE | 1.42 | 0.0363 | 108 | 0 | yes | yes | yes | 1 | 1500 | 2200 | 2200 | 1.42 | 7.26 | yes |  |  | 7373 |  |  |  |  | UPONOR SUOMI OY, FINLAND / UPONOR AB, SWEDEN | PRO:VI1 | SE |  | AV | OK | 5997 | OK |  | #VALUE! | 5997 | 207
| 2043 | 1018119 |  | UPONOR ECOFLEX AQUA SINGLE ТРУБА 40X5,5/175 PN10 БУХТА 200М '1С | UPONOR ECOFLEX AQUA SINGLE ТРУБА PE-XA 40X5,5/175 PN10 БУХТА 200М '1С | C | Запланирован к выводу из ассортимента и замене на новый аналог | ¦ |  | 0 | ¦ | 2016-08-23 | AN1: 1136711 | 1136711 | 1136711 |  | PHC pipes | M | 7329 | 9381 | 28% | 9381 | 28% | 7817.5 | 6107.5 | SALEABLE | SALEABLE | SALEABLE | 2.2 | 0.05184 | 10 | 0 | yes | yes | yes | 1 | 1800 | 2400 | 2400 | 2.2 | 10.368 | yes |  |  | 2321 |  |  |  |  | UPONOR SUOMI OY, FINLAND / UPONOR AB, SWEDEN | PRO:VI1 | SE |  | AV | OK | 9381 | OK |  | #VALUE! | 9381 | 0
| 2044 | 1018120 |  | UPONOR ECOFLEX AQUA SINGLE ТРУБА 50X6,9/175 PN10 БУХТА 200М '1C | UPONOR ECOFLEX AQUA SINGLE ТРУБА PE-XA 50X6,9/175 PN10 БУХТА 200М '1C | C | Выведен из ассортимента и заменён на новый аналог | ¦ |  | 0 | ¦ |  | AN1: 1136712 | 1136712 | 1136712 |  | VLD PHC pipes | M | 9240 | 11827 | 28% | По запросу | 28% | 9855.833 | 7700 | SALEABLE | SALEABLE | SALEABLE | 2.54 | 0.05184 | 0 | 0 | yes | yes | yes | 1 | 1800 | 2400 | 2400 | 2.54 | 10.368 | yes |  |  | 2900 |  |  |  |  | UPONOR SUOMI OY, FINLAND / UPONOR AB, SWEDEN | PRO:VI3 | SE |  |  | #VALUE! | По запросу | #VALUE! |  | #VALUE! | По запросу | 0
| 2045 | 1018121 |  | UPONOR ECOFLEX AQUA SINGLE ТРУБА 63X8,6/175 PN10 БУХТА 200 М '1C | UPONOR ECOFLEX AQUA SINGLE ТРУБА PE-XA 63X8,6/175 PN10 БУХТА 200М '1C | C | Запланирован к выводу из ассортимента и замене на новый аналог | ¦ |  | 0 | ¦ | 2015-05-25 | AN1: 1136713 | 1136713 | 1136713 |  | VLD PHC pipes | M | 10932 | 13993 | 28% | По запросу | 28% | 11660.833 | 9110 | SALEABLE | SALEABLE | SALEABLE | 3 | 0.05184 | 136 | 0 | yes | yes | yes | 1 | 1800 | 2400 | 2400 | 3 | 10.368 | yes |  |  | 4822 |  |  |  |  | UPONOR SUOMI OY, FINLAND / UPONOR AB, SWEDEN | PRO:HA1 | SE |  | AV | #VALUE! | По запросу | #VALUE! |  | #VALUE! | По запросу | 0
| 2046 | 1018122 |  |  | UPONOR ECOFLEX AQUA SINGLE ТРУБА PE-XA 75X10,3/200 PN10 БУХТА 100М '1А | F | Запланирован к выводу из ассортимента и замене на новый аналог | ¦ | 2021-12-31 | #N/A | 1119050 ¦ |  | AN1: 1136714 | 1136714 | 1136714 |  | VLD PHC pipes | M | 14888 | 19057 | 28% | По запросу | 28% | 15880.833 | 12406.667 | OBSOLETE | INACTIVE | OBSOLETE | 4.342 | 0.085 | 83 | 0 | yes | yes | yes | 1 | 1400 | 2400 | 2400 | 4.342 | 8.064 | yes |  |  | 3349 |  |  |  |  | UPONOR SUOMI OY, FINLAND / UPONOR AB, SWEDEN | PRO:VI3 | SE |  | AV | #VALUE! | По запросу | #VALUE! |  | #VALUE! | По запросу | 0
| 2047 | 1018123 |  |  | UPONOR ECOFLEX AQUA SINGLE ТРУБА PE-XA 90X12,3/200 PN10 БУХТА 100М '1И | B | Запланирован к выводу из ассортимента и замене на новый аналог | ¦ | 2021-12-31 | #N/A | 1119051 ¦ |  | AN1: 1136715 | 1136715 | 1136715 |  | VLD PHC pipes | M | 16959 | 21708 | 28% | По запросу | 28% | 18090 | 14132.5 | OBSOLETE | INACTIVE | OBSOLETE | 5.3 | 0.085 | 136 | 0 | yes | yes | yes | 1 | 1400 | 2400 | 2400 | 5.3 | 8.064 | yes |  |  | 4175 |  |  |  |  | UPONOR SUOMI OY, FINLAND / UPONOR AB, SWEDEN | PRO:VI3 | SE |  | AV | #VALUE! | По запросу | #VALUE! |  | #VALUE! | По запросу | 0
| 2048 | 1036036 |  |  | UPONOR ECOFLEX AQUA SINGLE ТРУБА PE-XA 110X15,1/200 PN10 БУХТА 100М '1А | F | Запланирован к выводу из ассортимента и замене на новый аналог | ¦ | 2021-12-31 | #N/A | 1119052 ¦ | 2017-01-16 | AN1: 1136716 | 1136716 | 1136716 |  | VLD PHC pipes | M | 20157 | 25801 | 28% | По запросу | 28% | 21500.833 | 16797.5 | OBSOLETE | INACTIVE | OBSOLETE | 6.5 | 0.085 | 144 | 0 | yes | yes | yes | 1 | 1400 | 2400 | 2400 | 6.5 | 8.064 | yes |  |  | 2608 |  |  |  |  | UPONOR SUOMI OY, FINLAND / UPONOR AB, SWEDEN | PRO:VI3 | SE |  | AV | #VALUE! | По запросу | #VALUE! |  | #VALUE! | По запросу | 0
| 2049 | 1084885 | 1034185 | UPONOR ECOFLEX AQUA TWIN ТРУБА 25X3,5-20X2,8/140 PN10 БУХТА 200М '1А | UPONOR ECOFLEX AQUA TWIN ТРУБА PE-XA 25X3,5-20X2,8/140 PN10 БУХТА 200М '1А | F | Запланирован к выводу из ассортимента и замене на новый аналог | ¦ |  | 0 | ¦ |  | AO1: 1034185; AN1: 1136748 | 1136748 | 1136748 |  | PHC pipes | M | 5319 | 6808 | 28% | 6808 | 27.99% | 5673.333 | 4432.5 | SALEABLE | SALEABLE | SALEABLE | 1.5 | 0.035438 | 16 | 0 | yes | yes | yes | 1 | 1400 | 2250 | 2250 | 1.5 | 7.0875 | yes |  |  | 3728 |  |  |  |  | JSC UPONOR RUS / UPONOR AB, SWEDEN | PRO:VI1 | SE |  | AV | OK | 6808 | OK |  | #VALUE! | 6808 | 25
| 2050 | 1084886 | 1034186 | UPONOR ECOFLEX AQUA TWIN ТРУБА 32X4,4-20X2,8/175 PN10 БУХТА 200М '1И | UPONOR ECOFLEX AQUA TWIN ТРУБА PE-XA 32X4,4-20X2,8/175 PN10 БУХТА 200М '1И | B | Выведен из ассортимента и заменён на новый аналог | ¦ |  | 0 | ¦ | 2016-08-23 | AO1: 1034186; AN1: 1136749 | 1136749 | 1136749 |  | PHC pipes | M | 6478 | 8292 | 28% | 8292 | 28% | 6910 | 5398.333 | SALEABLE | SALEABLE | SALEABLE | 2.5 | 0.05328 | 0 | 0 | yes | yes | yes | 1 | 1850 | 2400 | 2400 | 2.5 | 10.656 | yes |  |  | 2554 |  |  |  |  | JSC UPONOR RUS / UPONOR AB, SWEDEN | PRO:VI1 | SE |  |  | OK | 8292 | OK |  | #VALUE! | 8292 | 0
| 2051 | 1018140 | 1044014 | UPONOR ECOFLEX AQUA TWIN ТРУБА 32X4,4-25X3,5/175 PN10 БУХТА 200М '1А | UPONOR ECOFLEX AQUA TWIN ТРУБА PE-XA 32X4,4-25X3,5/175 PN10 БУХТА 200М '1А | F | Запланирован к выводу из ассортимента и замене на новый аналог | ¦ |  | 0 | ¦ | 2015-12-24 | AO1: 1044014; AN1: 1136750 | 1136750 | 1136750 |  | PHC pipes | M | 6475 | 8289 | 28% | 8289 | 28.02% | 6907.5 | 5395.833 | SALEABLE | SALEABLE | SALEABLE | 2.2 | 0.05184 | 1 | 0 | yes | yes | yes | 1 | 1800 | 2400 | 2400 | 2.2 | 10.368 | yes |  |  | 5045 |  |  |  |  | UPONOR GMBH, GERMANY / UPONOR AB, SWEDEN | PRO:VI1 | DE |  | AV | OK | 8289 | OK |  | #VALUE! | 8289 | 85
| 2052 | 1018141 |  | UPONOR ECOFLEX AQUA TWIN ТРУБА 40X5,5-25X3,5/175 PN10 БУХТА 200М '1У | UPONOR ECOFLEX AQUA TWIN ТРУБА PE-XA 40X5,5-25X3,5/175 PN10 БУХТА 200М '1У | E | Запланирован к выводу из ассортимента и замене на новый аналог | ¦ |  | 0 | ¦ | 2015-12-24 | AN1: 1136751 | 1136751 | 1136751 |  | PHC pipes | M | 7369 | 9432 | 28% | 9432 | 28% | 7860 | 6140.833 | SALEABLE | SALEABLE | SALEABLE | 2.45 | 0.05184 | 17 | 0 | yes | yes | yes | 1 | 1800 | 2400 | 2400 | 2.45 | 10.368 | yes |  |  | 2774 |  |  |  |  | UPONOR GMBH, GERMANY / UPONOR AB, SWEDEN | PRO:HA1 | SE |  | AV | OK | 9432 | OK |  | #VALUE! | 9432 | 0
| 2053 | 1044015 |  | UPONOR ECOFLEX AQUA TWIN ТРУБА 40X5,5-32X4,4/175 PN10 БУХТА 200М '1А | UPONOR ECOFLEX AQUA TWIN ТРУБА PE-XA 40X5,5-32X4,4/175 PN10 БУХТА 200М '1А | F | Запланирован к выводу из ассортимента и замене на новый аналог | ¦ |  | 0 | ¦ | 2016-08-01 | AN1: 1136752 | 1136752 | 1136752 |  | PHC pipes | M | 8847 | 11325 | 28% | 11325 | 28.01% | 9437.5 | 7372.5 | SALEABLE | SALEABLE | SALEABLE | 2.8 | 0.05328 | 17 | 0 | yes | yes | yes | 1 | 2400 | 1850 | 2400 | 2.8 | 10.656 | yes |  |  | 3669 |  |  |  |  | UPONOR SUOMI OY, FINLAND / UPONOR AB, SWEDEN | PRO:VI3 | SE |  | AV | OK | 11325 | OK |  | #VALUE! | 11325 | 17
| 2054 | 1034188 |  | UPONOR ECOFLEX AQUA TWIN ТРУБА 50X6,9-32X4,4/175 PN10 БУХТА 200М '1С | UPONOR ECOFLEX AQUA TWIN ТРУБА PE-XA 50X6,9-32X4,4/175 PN10 БУХТА 200М '1С | C | Запланирован к выводу из ассортимента и замене на новый аналог | ¦ |  | 0 | ¦ | 2016-08-01 | AN1: 1136753 | 1136753 | 1136753 |  | VLD PHC pipes | M | 10840 | 13875 | 28% | По запросу | 28% | 11562.5 | 9033.333 | SALEABLE | SALEABLE | SALEABLE | 3.1 | 0.057 | 41 | 0 | yes | yes | yes | 1 | 1850 | 2400 | 2400 | 3.1 | 10.656 | yes |  |  | 4322 |  |  |  |  | UPONOR SUOMI OY, FINLAND / UPONOR AB, SWEDEN | PRO:VA3 | SE |  | AV | #VALUE! | По запросу | #VALUE! |  | #VALUE! | По запросу | 285
| 2055 | 1044016 |  | UPONOR ECOFLEX AQUA TWIN ТРУБА 50X6,9-40X5,5/200 PN10 БУХТА 100М '1А | UPONOR ECOFLEX AQUA TWIN ТРУБА PE-XA 50X6,9-40X5,5/200 PN10 БУХТА 100М '1А | F | Запланирован к выводу из ассортимента и замене на новый аналог | ¦ |  | 0 | ¦ |  | AN1: 1136754 | 1136754 | 1136754 |  | VLD PHC pipes | M | 14323 | 18333 | 28% | По запросу | 28% | 15277.5 | 11935.833 | SALEABLE | SALEABLE | SALEABLE | 3.5 | 0.085 | 0 | 0 | yes | yes | yes | 1 | 1400 | 2400 | 2400 | 3.5 | 8.064 | yes |  |  | 2075 |  |  |  |  | UPONOR SUOMI OY, FINLAND / UPONOR AB, SWEDEN | PRO:HA1 | SE |  |  | #VALUE! | По запросу | #VALUE! |  | #VALUE! | По запросу | 0
| 2056 | 1018142 |  | UPONOR ECOFLEX AQUA TWIN ТРУБА 50X6,9-25X3,5/175 PN10 БУХТА 200М '1Щ | UPONOR ECOFLEX AQUA TWIN ТРУБА PE-XA 50X6,9-25X3,5/175 PN10 БУХТА 200М '1Щ | O | Выведен из ассортимента | ¦ |  | 0 | ¦ | [10 empty] | VLD PHC pipes | M | 9636 | 12334 | 28% | По запросу | 28% | 10278.333 | 8030 | SALEABLE | SALEABLE | SALEABLE | 2.73 | 0.05184 | 0 | 0 | yes | no | no | 1 | [5 empty] | yes | kill next time |  | 105 |  |  |  |  | UPONOR GMBH, GERMANY / UPONOR AB, SWEDEN | PRO:VI1 | DE |  |  | #VALUE! | NF | #VALUE! |  | #VALUE! | По запросу | 0
| 2057 | 1119047 |  |  | UPONOR ECOFLEX VIP AQUA SINGLE ТРУБА 40X5,5/140 PN10 БУХТА 200М '1С | C |  |  |  | 0 | ¦ | [10 empty] | PHC pipes | M | 7803.9 | 9989 | 28% | 9989 | 28% | 8324.167 | 6503.25 | SALEABLE | SALEABLE | SALEABLE | 1.83 | 0.0363 | 0 | 0 | yes | no | yes | 1 | 2200 | 1500 | 2200 | 1.83 | 7.26 | yes | 2021-05-19 |  | #N/A |  |  |  |  | Uponor GMBH, GERMANY | PRO:VI3 | DE |  |  | OK | NF | #VALUE! |  | #VALUE! | #N/A | 0
| 2058 | 1119048 |  |  | UPONOR ECOFLEX VIP AQUA SINGLE ТРУБА 50X6,9/140 PN10 БУХТА 200М '1С | C |  |  |  | 0 | ¦ | [10 empty] | VLD PHC pipes | M | 9487.5 | 12144 | 28% | По запросу | 28% | 10120 | 7906.25 | SALEABLE | SALEABLE | SALEABLE | 2.2 | 0.0363 | 0 | 0 | yes | no | yes | 1 | 2200 | 1500 | 2200 | 2.2 | 7.26 | yes | 2021-05-19 |  | #N/A |  |  |  |  | Uponor GMBH, GERMANY | PRO:VI3 | DE |  |  | #VALUE! | NF | #VALUE! |  | #VALUE! | #N/A | 0
| 2059 | 1119049 |  |  | UPONOR ECOFLEX VIP AQUA SINGLE ТРУБА 63X8,6/140 PN10 БУХТА 200М '1С | C |  |  |  | 0 | ¦ | [10 empty] | VLD PHC pipes | M | 11225.15 | 14369 | 28% | По запросу | 28.01% | 11974.167 | 9354.292 | SALEABLE | SALEABLE | SALEABLE | 2.76 | 0.0363 | 0 | 0 | yes | no | yes | 1 | 2200 | 1500 | 2200 | 2.76 | 7.26 | yes | 2021-05-19 |  | #N/A |  |  |  |  | Uponor GMBH, GERMANY | PRO:VI3 | DE |  |  | #VALUE! | NF | #VALUE! |  | #VALUE! | #N/A | 0
| 2060 | 1119050 |  |  | UPONOR ECOFLEX VIP AQUA SINGLE ТРУБА 75X10,3/140 PN10 БУХТА 100М '1С | C |  |  |  | 0 | ¦ | [10 empty] | VLD PHC pipes | M | 15286.95 | 19568 | 28% | По запросу | 28% | 16306.667 | 12739.125 | SALEABLE | SALEABLE | SALEABLE | 3.33 | 0.0363 | 0 | 0 | yes | no | yes | 1 | 2200 | 1500 | 2200 | 3.33 | 7.26 | yes | 2021-05-19 |  | #N/A |  |  |  |  | Uponor GMBH, GERMANY | PRO:VI3 | DE |  |  | #VALUE! | NF | #VALUE! |  | #VALUE! | #N/A | 0
| 2061 | 1119051 |  |  | UPONOR ECOFLEX VIP AQUA SINGLE ТРУБА 90X12,3/175 PN10 БУХТА 100М '1С | C |  |  |  | 0 | ¦ | [10 empty] | VLD PHC pipes | M | 17413.3 | 22289 | 28% | По запросу | 28% | 18574.167 | 14511.083 | SALEABLE | SALEABLE | SALEABLE | 4.88 | 0.06292 | 0 | 0 | yes | no | yes | 1 | 2200 | 1300 | 2200 | 4.88 | 6.292 | yes | 2021-05-19 |  | #N/A |  |  |  |  | Uponor GMBH, GERMANY | PRO:VI1 | DE |  |  | #VALUE! | NF | #VALUE! |  | #VALUE! | #N/A | 0
| 2062 | 1119052 |  |  | UPONOR ECOFLEX VIP AQUA SINGLE ТРУБА 110X15,1/175 PN10 БУХТА 100М '1С | C |  |  |  | 0 | ¦ | [10 empty] | VLD PHC pipes | M | 20696.55 | 26491 | 28% | По запросу | 28% | 22075.833 | 17247.125 | SALEABLE | SALEABLE | SALEABLE | 6.3 | 0.06292 | 0 | 0 | yes | no | yes | 1 | 2200 | 1300 | 2200 | 6.3 | 6.292 | yes | 2021-05-19 |  | #N/A |  |  |  |  | Uponor GMBH, GERMANY | PRO:HA1 | DE |  |  | #VALUE! | NF | #VALUE! |  | #VALUE! | #N/A | 0
| 2063 | 1119053 |  |  | UPONOR ECOFLEX VIP AQUA TWIN ТРУБА 25X3,5-20X2,8/140 PN10 БУХТА 200М '1С | C |  |  |  | 0 | ¦ | [10 empty] | PHC pipes | M | 5663.75 | 7249 | 28% | 7249 | 27.99% | 6040.833 | 4719.792 | SALEABLE | SALEABLE | SALEABLE | 1.74 | 0.035437 | 0 | 0 | yes | no | yes | 1 | 2200 | 1500 | 2200 | 1.74 | 7.26 | yes | 2021-05-19 |  | #N/A |  |  |  |  | Uponor GMBH, GERMANY | PRO:VI3 | DE |  |  | OK | NF | #VALUE! |  | #VALUE! | #N/A | 0
| 2064 | 1119054 |  |  | UPONOR ECOFLEX VIP AQUA TWIN ТРУБА 32X4,4-20X2,8/140 PN10 БУХТА 200М '1С | C |  |  |  | 0 | ¦ | [10 empty] | PHC pipes | M | 6897.7 | 8829 | 28% | 8829 | 28% | 7357.5 | 5748.083 | SALEABLE | SALEABLE | SALEABLE | 1.88 | 0.05328 | 0 | 0 | yes | no | yes | 1 | 2200 | 1500 | 2200 | 1.88 | 7.26 | yes | 2021-05-19 |  | #N/A |  |  |  |  | Uponor GMBH, GERMANY | PRO:VI3 | DE |  |  | OK | NF | #VALUE! |  | #VALUE! | #N/A | 0
| 2065 | 1119055 |  |  | UPONOR ECOFLEX VIP AQUA TWIN ТРУБА 40X5,5-25X3,5/140 PN10 БУХТА 200М '1С | C |  |  |  | 0 | ¦ | [10 empty] | PHC pipes | M | 7846.45 | 10043 | 28% | 10043 | 27.99% | 8369.167 | 6538.708 | SALEABLE | SALEABLE | SALEABLE | 2.18 | 0.05184 | 0 | 0 | yes | no | yes | 1 | 2200 | 1500 | 2200 | 2.18 | 7.26 | yes | 2021-05-19 |  | #N/A |  |  |  |  | Uponor GMBH, GERMANY | PRO:VI3 | DE |  |  | OK | NF | #VALUE! |  | #VALUE! | #N/A | 0
| 2066 | 1119056 |  |  | UPONOR ECOFLEX VIP AQUA TWIN ТРУБА 50X6,9-32X4,4/175 PN10 БУХТА 200М '1С | C |  |  |  | 0 | ¦ | [10 empty] | VLD PHC pipes | M | 11130.85 | 14248 | 28% | По запросу | 28% | 11873.333 | 9275.708 | SALEABLE | SALEABLE | SALEABLE | 3.36 | 0.05184 | 0 | 0 | yes | no | yes | 1 | 2400 | 1800 | 2400 | 3.36 | 10.368 | yes | 2021-05-19 |  | #N/A |  |  |  |  | Uponor GMBH, GERMANY | PRO:HA1 | DE |  |  | #VALUE! | NF | #VALUE! |  | #VALUE! | #N/A | 0
| 2067 | 1084887 | 1034173 | UPONOR ECOFLEX QUATTRO ТРУБА 2X25X2,3-25X3,5-20X2,8/175 БУХТА 200М '1Ф | UPONOR ECOFLEX QUATTRO ТРУБА PE-XA 2X25X2,3-25X3,5-20X2,8/175 БУХТА 200М '1Ф | A | Запланирован к выводу из ассортимента и замене на новый аналог | ¦ |  | 0 | ¦ | 2017-01-16 | AO1: 1034173; AN1: 1136755 | 1136755 | 1136755 |  | PHC pipes | M | 9388 | 12017 | 28% | 12017 | 28% | 10014.167 | 7823.333 | SALEABLE | SALEABLE | SALEABLE | 2.5 | 0.05328 | 16 | 0 | yes | yes | yes | 1 | 1850 | 2400 | 2400 | 2.5 | 10.656 | yes |  |  | 23484 |  |  |  |  | JSC UPONOR RUS / UPONOR AB, SWEDEN | PRO:VI3 | SE |  | AV | OK | 12017 | OK |  | #VALUE! | 12017 | 1100
|  | 1018147 |  | UPONOR ECOFLEX QUATTRO ТРУБА 2X25X2,3-2X25X3,5/175 БУХТА 200М '1И | UPONOR ECOFLEX QUATTRO ТРУБА PE-XA 2X25X2,3-2X25X3,5/175 БУХТА 200М '1И | B | Запланирован к выводу из ассортимента и замене на новый аналог | ¦ |  | 0 | ¦ |  | AN1: 1136756 | 1136756 | 1136756 |  | PHC pipes | M | 9388 | 12017 | 28% | 12017 | 28% | 10014.167 | 7823.333 | SALEABLE | SALEABLE | SALEABLE | 2.41 | 0.05184 | 29 | 0 | yes | yes | yes | 1 | 1800 | 2400 | 2400 | 2.41 | 10.368 | yes |  |  | 13385 |  |  |  |  | UPONOR GMBH, GERMANY / UPONOR AB, SWEDEN | PRO:HA1 | DE |  | AV | OK | 12017 | OK |  | #VALUE! | 12017 | 640
| 2068 | 1084888 | 1034174 | UPONOR ECOFLEX QUATTRO ТРУБА 2X32X2,9-25X3,5-20X2,8/175 БУХТА 200М '1Ф | UPONOR ECOFLEX QUATTRO ТРУБА PE-XA 2X32X2,9-25X3,5-20X2,8/175 БУХТА 200М '1Ф | A | Запланирован к выводу из ассортимента и замене на новый аналог | ¦ |  | 0 | ¦ |  | AO1: 1034174; AN1: 1136757 | 1136757 | 1136757 |  | PHC pipes | M | 10627 | 13603 | 28% | 13603 | 28% | 11335.833 | 8855.833 | SALEABLE | SALEABLE | SALEABLE | 2.75 | 0.05328 | 19 | 0 | yes | yes | yes | 1 | 1850 | 2400 | 2400 | 2.75 | 10.656 | yes |  |  | 19812 |  |  |  |  | JSC UPONOR RUS / UPONOR AB, SWEDEN | PRO:HA1 | SE |  | AV | OK | 13603 | OK |  | #VALUE! | 13603 | 863
|  | 1018148 |  | UPONOR ECOFLEX QUATTRO ТРУБА 2X32X2,9-2X25X3,5/175 БУХТА 200М '1Ф | UPONOR ECOFLEX QUATTRO ТРУБА PE-XA 2X32X2,9-2X25X3,5/175 БУХТА 200М '1Ф | A | Выведен из ассортимента и заменён на новый аналог | ¦ |  | 0 | ¦ |  | AN1: 1136758 | 1136758 | 1136758 |  | PHC pipes | M | 10912 | 13967 | 28% | 13967 | 28% | 11639.167 | 9093.333 | SALEABLE | SALEABLE | SALEABLE | 2.64 | 0.05184 | 0 | 0 | yes | yes | yes | 1 | 1800 | 2400 | 2400 | 2.64 | 10.368 | yes |  |  | 12234 |  |  |  |  | UPONOR GMBH, GERMANY / UPONOR AB, SWEDEN | PRO:HA1 | DE |  |  | OK | 13967 | OK |  | #VALUE! | 13967 | 485
| 2069 | 1084889 | 1034175 | UPONOR ECOFLEX QUATTRO ТРУБА 2X32X2,9-32X4,4-20X2,8/175 БУХТА 200М '1И | UPONOR ECOFLEX QUATTRO ТРУБА PE-XA 2X32X2,9-32X4,4-20X2,8/175 БУХТА 200М '1И | B | Выведен из ассортимента и заменён на новый аналог | ¦ |  | 0 | ¦ |  | AO1: 1034175; AN1: 1136759 | 1136759 | 1136759 |  | PHC pipes | M | 11283 | 14442 | 28% | 14442 | 28% | 12035 | 9402.5 | SALEABLE | SALEABLE | SALEABLE | 3 | 0.05328 | 0 | 0 | yes | yes | yes | 1 | 1850 | 2400 | 2400 | 3 | 10.656 | yes |  |  | 4514 |  |  |  |  | JSC UPONOR RUS / UPONOR AB, SWEDEN | PRO:VI3 | SE |  |  | OK | 14442 | OK |  | #VALUE! | 14442 | 375
| 2070 | 1018149 |  | UPONOR ECOFLEX QUATTRO ТРУБА 2X32X2,9-32X4,4-25X3,5/175 БУХТА 200М '1И | UPONOR ECOFLEX QUATTRO ТРУБА PE-XA 2X32X2,9-32X4,4-25X3,5/175 БУХТА 200М '1И | B | Запланирован к выводу из ассортимента и замене на новый аналог | ¦ |  | 0 | ¦ | 2016-08-23 | AN1: 1136760 | 1136760 | 1136760 |  | PHC pipes | M | 11283 | 14442 | 28% | 14442 | 28% | 12035 | 9402.5 | SALEABLE | SALEABLE | SALEABLE | 2.78 | 0.05184 | 13 | 0 | yes | yes | yes | 1 | 1800 | 2400 | 2400 | 2.78 | 10.368 | yes |  |  | 6368 |  |  |  |  | UPONOR GMBH, GERMANY / UPONOR AB, SWEDEN | PRO:HA1 | DE |  | AV | OK | 14442 | OK |  | #VALUE! | 14442 | 691
| 2071 | 1044018 |  | UPONOR ECOFLEX QUATTRO ТРУБА 2X32X2,9-2X32X4,4/175 БУХТА 200М '1А | UPONOR ECOFLEX QUATTRO ТРУБА PE-XA 2X32X2,9-2X32X4,4/175 БУХТА 200М '1А | F | Запланирован к выводу из ассортимента и замене на новый аналог | ¦ |  | 0 | 1084889 ¦ |  | AN1: 1136761 | 1136761 | 1136761 |  | PHC pipes | M | 12711 | 16270 | 28% | 16270 | 28% | 13558.333 | 10592.5 | SALEABLE | SALEABLE | SALEABLE | 2.9 | 0.051 | 18 | 0 | yes | yes | yes | 1 | 1850 | 2400 | 2400 | 2.9 | 10.656 | yes |  |  | 3684 |  |  |  |  | UPONOR SUOMI OY, FINLAND / UPONOR AB, SWEDEN | PRO:VI1 | SE |  | AV | OK | 16270 | OK |  | #VALUE! | 16270 | 41
| 2072 | 1044020 |  |  | UPONOR ECOFLEX QUATTRO ТРУБА 2X40X3,7-32X4,4-18X2,5/200 БУХТА 100М '1Щ | O | Выведен из ассортимента и заменён на новый аналог | ¦ |  | 2022-12-31 | ¦ | [10 empty] | PHC pipes | M | 15108 | 16619 | 10% | 16619 | 10% | 13849.167 | 12590 | SALEABLE | SALEABLE | INACTIVE | 3.4 | 0.085 | 0 | 0 | no | no | no | 1 | 1400 | 2400 | 2400 | 3.4 | 8.064 | yes |  |  | 69 |  |  |  |  | UPONOR SUOMI OY, FINLAND / UPONOR AB, SWEDEN | PRO:HA1 | SE |  |  | OK | NF | #VALUE! |  | #VALUE! | #N/A | 0
| 2073 | 1084891 | 1044020 | UPONOR ECOFLEX QUATTRO ТРУБА 2X40X3,7-32X4,4-20X2,8/200 БУХТА 100М '1Ф | UPONOR ECOFLEX QUATTRO ТРУБА PE-XA 2X40X3,7-32X4,4-20X2,8/200 БУХТА 100М '1Ф | A | Выведен из ассортимента и заменён на новый аналог | ¦ |  | 0 | ¦ | 2016-08-23 | AO1: 1044020; AN1: 1136762 | 1136762 | 1136762 |  | PHC pipes | M | 12317 | 15766 | 28% | 15766 | 28% | 13138.333 | 10264.167 | SALEABLE | SALEABLE | SALEABLE | 3.5 | 0.10656 | 0 | 0 | yes | yes | yes | 1 | 1400 | 2400 | 2400 | 3.5 | 8.064 | yes |  |  | 8283 |  |  |  |  | JSC UPONOR RUS / UPONOR AB, SWEDEN | PRO:VI1 | SE |  |  | OK | 15766 | OK |  | #VALUE! | 15766 | 149
| 2074 | 1084890 | 1034176 | UPONOR ECOFLEX QUATTRO ТРУБА 2X40X3,7-40X5,5-25X3,5/200 БУХТА 100М '1Ф | UPONOR ECOFLEX QUATTRO ТРУБА PE-XA 2X40X3,7-40X5,5-25X3,5/200 БУХТА 100М '1Ф | A | Выведен из ассортимента и заменён на новый аналог | ¦ |  | 0 | ¦ | 2016-08-23 | AO1: 1034176; AN1: 1136763 | 1136763 | 1136763 |  | PHC pipes | M | 12965 | 16596 | 28% | 16596 | 28.01% | 13830 | 10804.167 | SALEABLE | SALEABLE | SALEABLE | 4 | 0.10656 | 0 | 0 | yes | yes | yes | 1 | 1400 | 2400 | 2400 | 4 | 8.064 | yes |  |  | 4304 |  |  |  |  | JSC UPONOR RUS / UPONOR AB, SWEDEN | PRO:VI3 | DE |  |  | OK | 16596 | OK |  | #VALUE! | 16596 | 28
| 2075 | 1044019 |  |  | UPONOR ECOFLEX QUATTRO ТРУБА 2X40X3,7-2X40X5,5/200 БУХТА 100М '1А | F | Выведен из ассортимента | ¦ | 2021-12-31 | #N/A | 1084890 ¦ 1084891 | [10 empty] | PHC pipes | M | 13989 | 17906 | 28% | 17906 | 28% | 14921.667 | 11657.5 | OBSOLETE | INACTIVE | INACTIVE | 3.8 | 0.085 | 0 | 0 | no | no | no | 1 | 1400 | 2400 | 2400 | 3.8 | 8.064 | yes |  |  | 1282 |  |  |  |  | UPONOR SUOMI OY, FINLAND / UPONOR AB, SWEDEN | PRO:VI1 | SE |  |  | OK | NF | #VALUE! |  | #VALUE! | #N/A | 0
| 2078 | 1086836 |  | UPONOR ECOFLEX QUATTRO MIDI ТРУБА 2X25X2,3-25X3,5-20X2,8/140 БУХТА 200М '1Ф | UPONOR ECOFLEX QUATTRO MIDI ТРУБА PE-XA 2X25X2,3-25X3,5-20X2,8/140 БУХТА 200М '1Ф | A | Запланирован к выводу из ассортимента и замене на новый аналог | ¦ |  | 0 | ¦ |  | AN1: 1136771 | 1136771 | 1136771 |  | PHC pipes | M | 6653 | 8515 | 28% | 8515 | 27.99% | 7095.833 | 5544.167 | SALEABLE | SALEABLE | SALEABLE | 1.839 | 0.0363 | 96 | 0 | yes | yes | yes | 1 | 2200 | 1500 | 2200 | 1.839 | 7.26 | yes |  |  | 42651 |  |  |  |  | JSC UPONOR RUS / UPONOR AB, SWEDEN | 0 | DE |  | AV | OK | 8515 | OK |  | #VALUE! | 8515 | 2710
| 2079 | 1086837 |  | UPONOR ECOFLEX QUATTRO MIDI ТРУБА 2X32X2,9-25X3,5-20X2,8/140 БУХТА 200М '1Ф | UPONOR ECOFLEX QUATTRO MIDI ТРУБА PE-XA 2X32X2,9-25X3,5-20X2,8/140 БУХТА 200М '1Ф | A | Запланирован к выводу из ассортимента и замене на новый аналог | ¦ |  | 0 | ¦ |  | AN1: 1136772 | 1136772 | 1136772 |  | PHC pipes | M | 7155 | 9159 | 28% | 9159 | 28.01% | 7632.5 | 5962.5 | SALEABLE | SALEABLE | SALEABLE | 2 | 0.0363 | 10 | 0 | yes | yes | yes | 1 | 2200 | 1500 | 2200 | 2 | 7.26 | yes |  |  | 31402 |  |  |  |  | JSC UPONOR RUS / UPONOR AB, SWEDEN | 0 | DE |  | AV | OK | 9159 | OK |  | #VALUE! | 9159 | 2262
| 2080 | 1095572 |  | UPONOR ECOFLEX QUATTRO MIDI ТРУБА 2X40X3,7-32X4,4-25X3,5/175 БУХТА 200М '1У | UPONOR ECOFLEX QUATTRO MIDI ТРУБА PE-XA 2X40X3,7-32X4,4-25X3,5/175 БУХТА 200М '1У | E | Выведен из ассортимента и заменён на новый аналог | ¦ |  | 0 | ¦ |  | AN1: 1136773 | 1136773 | 1136773 |  | PHC pipes | M | 9302 | 11906 | 28% | 11906 | 27.99% | 9921.667 | 7751.667 | SALEABLE | SALEABLE | SALEABLE | 3.2 | 0.05328 | 0 | 0 | yes | yes | yes | 1 | 2350 | 1800 | 2350 | 3.2 | 9.9405 | yes | 2020-03-04 |  | 2390 |  |  |  |  | JSC UPONOR RUS, RUSSIA | PRO:HA1 | DE |  |  | OK | 11906 | OK |  | #VALUE! | 11906 | 112
|  | 1136084 | 1095722 |  | USYSTEMS труба Supra 25x2,3/140 бухта 200м '1Ф | A | Регулярный ассортимент | [5 empty] | AO1: 1095722 |  |  |  | PHC pipes | M |  | 4800 |  | 4800 |  | 4000 | [6 empty] | 0 | 0 | yes | yes | yes | [8 empty] | RU
|  | 1136085 | 1095723 |  | USYSTEMS труба Supra 32x2,9/140 бухта 200м '1И | B | Регулярный ассортимент | [5 empty] | AO1: 1095723 |  |  |  | PHC pipes | M |  | 5200 |  | 5200 |  | 4333.333 | [6 empty] | 54 | 0 | yes | yes | yes | [8 empty] | RU
|  | 1136776 | 1095724 |  | USYSTEMS труба Supra 40x3,7/140 бухта 150м '1А | F | Регулярный ассортимент | [5 empty] | AO1: 1095724 |  |  |  | PHC pipes | M |  | 5900 |  | 5900 |  | 4916.667 |  |  |  |  | 1.47 | 0.0196 | 0 |  | yes | yes | yes | 1 | 2200 | 1500 | 2200 |  |  |  |  | RU
|  | 1136777 | 1095725 |  | USYSTEMS труба Supra 50x4,6/140 бухта 150м '1C | C | Регулярный ассортимент | [5 empty] | AO1: 1095725 |  |  |  | VLD PHC pipes | M |  | 7032 |  | По запросу |  | 5860 |  |  |  |  | 1.67 | 0.0196 | 0 |  | yes | yes | yes | 1 | 2200 | 1500 | 2200 |  |  |  |  | RU
|  | 1136778 | 1095726 |  | USYSTEMS труба Supra 63x5,8/140 бухта 150м '1C | C | Регулярный ассортимент | [5 empty] | AO1: 1095726 |  |  |  | VLD PHC pipes | M |  | 9067 |  | По запросу |  | 7555.833 |  |  |  |  | 1.97 | 0.0196 | 0 |  | yes | yes | yes | 1 | 2200 | 1500 | 2200 |  |  |  |  | RU
|  | 1136779 | 1095727 |  | USYSTEMS труба Supra 75x6,8/175 бухта 150м '1C | C | Регулярный ассортимент | [5 empty] | AO1: 1095727 |  |  |  | VLD PHC pipes | M |  | 9790 |  | По запросу |  | 8158.333 |  |  |  |  | 2.72 | 0.030625 | 0 |  | yes | yes | yes | 1 | 2200 | 1300 | 2200 |  |  |  |  | RU
|  | 1136780 | 1095728 |  | USYSTEMS труба Supra 90x8,2/175 бухта 100м '1C | C | Регулярный ассортимент | [5 empty] | AO1: 1095728 |  |  |  | VLD PHC pipes | M |  | 12023 |  | По запросу |  | 10019.167 |  |  |  |  | 3.14 | 0.030625 | 0 |  | yes | yes | yes | 1 | 2200 | 1300 | 2200 |  |  |  |  | RU
|  | 1136781 | 1095729 |  | USYSTEMS труба Supra 110x10,0/200 бухта 100м '1C | C | Регулярный ассортимент | [5 empty] | AO1: 1095729 |  |  |  | VLD PHC pipes | M |  | 13959 |  | По запросу |  | 11632.5 |  |  |  |  | 5.24 | 0.04 | 0 |  | yes | yes | yes | 1 | 2400 | 1500 | 2400 |  |  |  |  | RU
|  | 1136086 | 1095730 |  | USYSTEMS труба Supra Plus с греющим кабелем 10Вт/м 25x2,3/140 бухта 150м '1Ф | A | Регулярный ассортимент | [5 empty] | AO1: 1095730 |  |  |  | PHC pipes | M |  | 7300 |  | 7300 |  | 6083.333 | [6 empty] | 0 | 0 | yes | yes | yes | [8 empty] | RU
|  | 1136782 | 1095732 |  | USYSTEMS труба Supra Plus с греющим кабелем 10Вт/м 32x2,9/140 бухта 150м '1В | D | Регулярный ассортимент | [5 empty] | AO1: 1095732 |  |  |  | PHC pipes | M |  | 7610 |  | 7610 |  | 6341.667 |  |  |  |  | 1.2 | 0.0196 | 0 |  | yes | yes | yes | 1 | 2250 | 1400 | 2250 |  |  |  |  | RU
|  | 1136783 | 1095734 |  | USYSTEMS труба Supra Plus с греющим кабелем 10Вт/м 40x3,7/140 бухта 150м '1И | B | Регулярный ассортимент | [5 empty] | AO1: 1095734 |  |  |  | PHC pipes | M |  | 7687 |  | 7687 |  | 6405.833 |  |  |  |  | 1.5 | 0.0196 | 0 |  | yes | yes | yes | 1 | 2250 | 1400 | 2250 |  |  |  |  | RU
|  | 1136784 | 1095736 |  | USYSTEMS труба Supra Plus с греющим кабелем 10Вт/м 50x4,6/140 бухта 150м '1И | B | Регулярный ассортимент | [5 empty] | AO1: 1095736 |  |  |  | VLD PHC pipes | M |  | 9775 |  | По запросу |  | 8145.833 |  |  |  |  | 1.7 | 0.0196 | 0 |  | yes | yes | yes | 1 | 2250 | 1400 | 2250 |  |  |  |  | RU
|  | 1136785 | 1095737 |  | USYSTEMS труба Supra Plus с греющим кабелем 10Вт/м 63x5,8/140 бухта 150м '1А | F | Регулярный ассортимент | [5 empty] | AO1: 1095737 |  |  |  | VLD PHC pipes | M |  | 11827 |  | По запросу |  | 9855.833 |  |  |  |  | 2.1 | 0.0196 | 0 |  | yes | yes | yes | 1 | 2250 | 1400 | 2250 |  |  |  |  | RU
|  | 1136786 | 1095738 |  | USYSTEMS труба Supra Plus с греющим кабелем 10Вт/м 75x6,8/175 бухта 150м '1C | C | Регулярный ассортимент | [5 empty] | AO1: 1095738 |  |  |  | VLD PHC pipes | M |  | 12545 |  | По запросу |  | 10454.167 |  |  |  |  | 2.9 | 0.030625 | 0 |  | yes | yes | yes | 1 | 2000 | 1850 | 2000 |  |  |  |  | RU
|  | 1136787 | 1095739 |  | USYSTEMS труба Supra Plus с греющим кабелем 10Вт/м 90x8,2/200 бухта 100м '1C | C | Регулярный ассортимент | [5 empty] | AO1: 1095739 |  |  |  | VLD PHC pipes | M |  | 17012 |  | По запросу |  | 14176.667 |  |  |  |  | 4.4 | 0.04 | 0 |  | yes | yes | yes | 1 | 2400 | 1400 | 2400 |  |  |  |  | RU
|  | 1136788 | 1095740 |  | USYSTEMS труба Supra Plus с греющим кабелем 10Вт/м 110x10,0/200 бухта 100м '1C | C | Регулярный ассортимент | [5 empty] | AO1: 1095740 |  |  |  | VLD PHC pipes | M |  | 18956 |  | По запросу |  | 15796.667 |  |  |  |  | 5.3 | 0.04 | 0 |  | yes | yes | yes | 1 | 2400 | 1500 | 2400 |  |  |  |  | RU
|  | 1136789 | 1095741 |  | USYSTEMS труба Supra Plus с двумя кабелями 2x10Вт/м 32x2,9/140 бухта 100м '1У | E | Регулярный ассортимент | [5 empty] | AO1: 1095741 |  |  |  | PHC pipes | M |  | 9446 |  | 9446 |  | 7871.667 |  |  |  |  | 1.47 | 0.0196 | 0 |  | yes | yes | yes | 1 | 2000 | 1300 | 2000 |  |  |  |  | RU
|  | 1136790 | 1095742 |  | USYSTEMS труба Supra Plus с двумя кабелями 2x10Вт/м 40x3,7/175 бухта 150м '1С | C | Регулярный ассортимент | [5 empty] | AO1: 1095742 |  |  |  | PHC pipes | M |  | 10626 |  | 10626 |  | 8855 |  |  |  |  | 2.37 | 0.030625 | 0 |  | yes | yes | yes | 1 | 2000 | 1850 | 2000 |  |  |  |  | RU
|  | 1136791 | 1095743 |  | USYSTEMS труба Supra Plus с двумя кабелями 2x10Вт/м 50x4,6/175 бухта 150м '1У | E | Регулярный ассортимент | [5 empty] | AO1: 1095743 |  |  |  | VLD PHC pipes | M |  | 12781 |  | По запросу |  | 10650.833 |  |  |  |  | 2.57 | 0.030625 | 0 |  | yes | yes | yes | 1 | 2000 | 1850 | 2000 |  |  |  |  | RU
|  | 1136792 | 1095744 |  | USYSTEMS труба Supra Plus с двумя кабелями 2x10Вт/м 63x5,8/175 бухта 150м '1С | C | Регулярный ассортимент | [5 empty] | AO1: 1095744 |  |  |  | VLD PHC pipes | M |  | 14416 |  | По запросу |  | 12013.333 |  |  |  |  | 2.97 | 0.030625 | 0 |  | yes | yes | yes | 1 | 2000 | 1850 | 2000 |  |  |  |  | RU
|  | 1136793 | 1095745 |  | USYSTEMS труба Supra Plus с двумя кабелями 2x10Вт/м 75x6,8/175 бухта 150 '1С | C | Регулярный ассортимент | [5 empty] | AO1: 1095745 |  |  |  | VLD PHC pipes | M |  | 15693 |  | По запросу |  | 13077.5 |  |  |  |  | 3.2 | 0.030625 | 0 |  | yes | yes | yes | 1 | 2000 | 1850 | 2000 |  |  |  |  | RU
|  | 1136794 | 1095746 |  | USYSTEMS труба Supra Plus с двумя кабелями 2x10Вт/м 90x8,2/200 бухта 100 '1С | C | Регулярный ассортимент | [5 empty] | AO1: 1095746 |  |  |  | VLD PHC pipes | M |  | 19389 |  | По запросу |  | 16157.5 |  |  |  |  | 4.6 | 0.04 | 0 |  | yes | yes | yes | 1 | 2400 | 1400 | 2400 |  |  |  |  | RU
|  | 1136795 | 1095747 |  | USYSTEMS труба Supra Plus с двумя кабелями 2x10Вт/м 110x10,0/200 бухта 100м '1C | C | Регулярный ассортимент | [5 empty] | AO1: 1095747 |  |  |  | VLD PHC pipes | M |  | 21627 |  | По запросу |  | 18022.5 |  |  |  |  | 5.37 | 0.04 | 0 |  | yes | yes | yes | 1 | 2400 | 1400 | 2400 |  |  |  |  | RU
| 2081 | 1095722 | 1018124 |  | UPONOR ECOFLEX SUPRA ТРУБА 25X2,3/68 БУХТА 200М '1Ф | A | Запланирован к выводу из ассортимента и замене на новый аналог | ¦ |  | 0 | ¦ |  | AO1: 1018124; AN1: 1136084 | 1136084 | 1136084 |  | PHC pipes | M | 2795 | 3578 | 28% | 3578 | 28.01% | 2981.667 | 2329.167 | SALEABLE | SALEABLE | SALEABLE | 0.52 | 0.004624 | 26 | 0 | yes | yes | yes | 1 | 1600 | 740 | 1600 | 0.52 | 1.8944 | yes | 2020-03-04 |  | 3594 |  |  |  |  | UPONOR AB, SWEDEN | PRO:VI3 | DE |  | AV | OK | 3578 | OK |  | #VALUE! | 3578 | 380
| 2082 | 1095723 | 1018125 |  | UPONOR ECOFLEX SUPRA ТРУБА 32X2,9/68 БУХТА 200М '1И | B | Запланирован к выводу из ассортимента и замене на новый аналог | ¦ |  | 0 | ¦ |  | AO1: 1018125; AN1: 1136085 | 1136085 | 1136085 |  | PHC pipes | M | 2982 | 3817 | 28% | 3817 | 28% | 3180.833 | 2485 | SALEABLE | SALEABLE | SALEABLE | 0.62 | 0.004624 | 9 | 0 | yes | yes | yes | 1 | 1600 | 740 | 1600 | 0.62 | 1.8944 | yes | 2020-03-04 |  | 9443 |  |  |  |  | UPONOR GMBH,GERMANY/UPONOR AB, SWEDEN | PRO:VI1 | DE |  | AV | OK | 3817 | OK |  | #VALUE! | 3817 | 1147
| 2083 | 1095724 | 1018126 | UPONOR ECOFLEX SUPRA ТРУБА 40X3,7/140 БУХТА 150М '1А | UPONOR ECOFLEX SUPRA ТРУБА 40X3,7/140 БУХТА 150М '1А | F | Выведен из ассортимента и заменён на новый аналог | ¦ |  | 0 | ¦ |  | AO1: 1018126; AN1: 1136776 | 1136776 | 1136776 |  | PHC pipes | M | 3496 | 5900 | 68.8% | 5900 | 68.76% | 4916.667 | 2913.333 | SALEABLE | SALEABLE | SALEABLE | 1.47 | 0.0196 | 0 | 0 | yes | yes | yes | 1 | 2200 | 1500 | 2200 | 1.47 | 7.26 | yes | 2020-03-04 |  | 665 |  |  |  |  | JSC UPONOR RUS, RUSSIA | PRO:VI3 | DE |  |  | OK | 5900 | OK |  | #VALUE! | 4475 | 48
| 2084 | 1095725 | 1018127 | UPONOR ECOFLEX SUPRA ТРУБА 50X4,6/140 БУХТА 150М '1C | UPONOR ECOFLEX SUPRA ТРУБА 50X4,6/140 БУХТА 150М '1C | C | Выведен из ассортимента и заменён на новый аналог | ¦ |  | 0 | ¦ |  | AO1: 1018127; AN1: 1136777 | 1136777 | 1136777 |  | VLD PHC pipes | M | 5494 | 7032 | 28% | По запросу | 27.99% | 5860 | 4578.333 | SALEABLE | SALEABLE | SALEABLE | 1.67 | 0.0196 | 0 | 0 | yes | yes | yes | 1 | 2200 | 1500 | 2200 | 1.67 | 7.26 | yes | 2020-03-04 |  | 744 |  |  |  |  | JSC UPONOR RUS, RUSSIA | PRO:VI3 | DE |  |  | #VALUE! | По запросу | #VALUE! |  | #VALUE! | По запросу | 239
| 2085 | 1095726 | 1018128 | UPONOR ECOFLEX SUPRA ТРУБА 63X5,8/140 БУХТА 150М '1C | UPONOR ECOFLEX SUPRA ТРУБА 63X5,8/140 БУХТА 150М '1C | C | Выведен из ассортимента и заменён на новый аналог | ¦ |  | 0 | ¦ |  | AO1: 1018128; AN1: 1136778 | 1136778 | 1136778 |  | VLD PHC pipes | M | 7084 | 9067 | 28% | По запросу | 27.99% | 7555.833 | 5903.333 | SALEABLE | SALEABLE | SALEABLE | 1.97 | 0.0196 | 0 | 0 | yes | yes | yes | 1 | 2200 | 1500 | 2200 | 1.97 | 7.26 | yes | 2020-03-04 |  | 938 |  |  |  |  | JSC UPONOR RUS, RUSSIA | PRO:VI1 | DE |  |  | #VALUE! | По запросу | #VALUE! |  | #VALUE! | По запросу | 0
| 2086 | 1095727 | 1018129 | UPONOR ECOFLEX SUPRA ТРУБА 75X6,8/175 БУХТА 150М '1C | UPONOR ECOFLEX SUPRA ТРУБА 75X6,8/175 БУХТА 150М '1C | C | Выведен из ассортимента и заменён на новый аналог | ¦ |  | 0 | ¦ |  | AO1: 1018129; AN1: 1136779 | 1136779 | 1136779 |  | VLD PHC pipes | M | 7648 | 9790 | 28% | По запросу | 28.01% | 8158.333 | 6373.333 | SALEABLE | SALEABLE | SALEABLE | 2.72 | 0.030625 | 0 | 0 | yes | yes | yes | 1 | 2200 | 1300 | 2200 | 2.72 | 6.292 | yes | 2020-03-04 |  | 369 |  |  |  |  | JSC UPONOR RUS, RUSSIA | PRO:VI1 | DE |  |  | #VALUE! | По запросу | #VALUE! |  | #VALUE! | По запросу | 0
| 2087 | 1095728 | 1018130 | UPONOR ECOFLEX SUPRA ТРУБА 90X8,2/175 БУХТА 100М '1C | UPONOR ECOFLEX SUPRA ТРУБА 90X8,2/175 БУХТА 100М '1C | C | Выведен из ассортимента и заменён на новый аналог | ¦ |  | 0 | ¦ |  | AO1: 1018130; AN1: 1136780 | 1136780 | 1136780 |  | VLD PHC pipes | M | 9393 | 12023 | 28% | По запросу | 28% | 10019.167 | 7827.5 | SALEABLE | SALEABLE | SALEABLE | 3.14 | 0.030625 | 0 | 0 | yes | yes | yes | 1 | 2200 | 1300 | 2200 | 3.14 | 6.292 | yes | 2020-03-04 |  | #N/A |  |  |  |  | JSC UPONOR RUS, RUSSIA | PRO:VI3 | DE |  |  | #VALUE! | По запросу | #VALUE! |  | #VALUE! | По запросу | 0
| 2088 | 1095729 | 1018131 | UPONOR ECOFLEX SUPRA ТРУБА 110X10,0/200 БУХТА 100М '1C | UPONOR ECOFLEX SUPRA ТРУБА 110X10,0/200 БУХТА 100М '1C | C | Выведен из ассортимента и заменён на новый аналог | ¦ |  | 0 | ¦ |  | AO1: 1018131; AN1: 1136781 | 1136781 | 1136781 |  | VLD PHC pipes | M | 10905 | 13959 | 28% | По запросу | 28.01% | 11632.5 | 9087.5 | SALEABLE | SALEABLE | SALEABLE | 5.24 | 0.04 | 0 | 0 | yes | yes | yes | 1 | 2400 | 1500 | 2400 | 5.24 | 8.64 | yes | 2020-03-04 |  | #N/A |  |  |  |  | JSC UPONOR RUS, RUSSIA | PRO:VI3 | DE |  |  | #VALUE! | По запросу | #VALUE! |  | #VALUE! | По запросу | 0
| 2097 | 1095809 | 1092980 |  | UPONOR ECOFLEX SUPRA MIDI ТРУБА 32X2,9/90 С КАБЕЛЬ-КАНАЛОМ 16X2,3 БУХТА 150М '1У | E | Запланирован к выводу из ассортимента | ¦ |  | 2022-12-31 | ¦ |  | AO1: 1092980 |  |  |  | PHC pipes | M | 3311 | 4238 | 28% | 4238 | 28% | 3531.667 | 2759.167 | PLANNED PO | PLANNED PO | PLANNED PO | 0.9 | 0.0081 | 2 | 0 | yes | yes | yes | 1 | 1600 | 700 | 1600 | 0.9 | 1.792 | yes | 2020-03-04 |  | 450 |  |  |  |  | UPONOR AB, SWEDEN | PRO:VI3 | DE |  | AV | OK | NF | #VALUE! | 3642 | 1.1636 | #N/A | 150
| 2098 | 1092980 |  |  | UPONOR ECOFLEX SUPRA MIDI ТРУБА 32X2,9/90 С КАБЕЛЬ-КАНАЛОМ 16X2,3 БУХТА 150М '1Щ | O | Выведен из ассортимента и заменён на новый аналог | ¦ |  | #N/A | ¦ | [8 empty] | 1095809 |  | PHC pipes | M | 3311 | 3642 | 10% | 3642 | 9.997% | 3035 | 2759.167 | #N/A | #N/A | #N/A | 0.9 | 0.0064 | 0 | 0 | no | no | no | 1 | 1600 | 900 | 1600 | 0.9 | 2.304 | yes | 2018-06-14 |  | 3237 |  |  |  |  | UPONOR AB, SWEDEN | #N/A | #N/A |  |  | OK | NF | #VALUE! |  | #VALUE! | #N/A | 0
| 2099 | 1095730 | 1048687 |  | UPONOR ECOFLEX SUPRA PLUS ТРУБА С ГРЕЮЩИМ КАБЕЛЕМ 10ВТ/M 25X2,3/68 БУХТА 150М '1Ф | A | Запланирован к выводу из ассортимента и замене на новый аналог | ¦ |  | 0 | ¦ |  | AO1: 1048687; AN1: 1136086 | 1136086 | 1136086 |  | PHC pipes | M | 4177 | 5347 | 28% | 5347 | 28.01% | 4455.833 | 3480.833 | SALEABLE | SALEABLE | SALEABLE | 0.58 | 0.004624 | 68 | 0 | yes | yes | yes | 1 | 1600 | 700 | 1600 | 0.58 | 1.792 | yes | 2020-03-04 |  | 3839 |  |  |  |  | UPONOR AB, SWEDEN | PRO:VI3 | DE |  | AV | OK | 5347 | OK |  | #VALUE! | 5347 | 241
| 2100 | 1095731 | 1048688 |  | UPONOR ECOFLEX SUPRA PLUS ТРУБА С ГРЕЮЩИМ КАБЕЛЕМ 10ВТ/M 32X2,9/68 БУХТА 150М '1Ф | A | Выведен из ассортимента и заменён на новый аналог | ¦ |  | 0 | ¦ |  | AO1: 1048688; AN1: 1136782 | 1136782 | 1136782 |  | PHC pipes | M | 4220 | 5402 | 28% | 5402 | 28.01% | 4501.667 | 3516.667 | SALEABLE | SALEABLE | SALEABLE | 0.67 | 0.004624 | 0 | 0 | yes | yes | yes | 1 | 1600 | 700 | 1600 | 0.67 | 1.792 | yes | 2020-03-04 |  | 8527 |  |  |  |  | UPONOR GMBH,GERMAN/UPONOR AB, SWEDEN | PRO:VI1 | DE |  |  | OK | 5402 | OK |  | #VALUE! | 5402 | 476
| 2101 | 1095732 | 1035935 | UPONOR ECOFLEX SUPRA PLUS ТРУБА С ГРЕЮЩИМ КАБЕЛЕМ 10ВТ/M 32X2,9/140 БУХТА 150М '1В | UPONOR ECOFLEX SUPRA PLUS ТРУБА С ГРЕЮЩИМ КАБЕЛЕМ 10ВТ/M 32X2,9/140 БУХТА 150М '1В | D | Запланирован к выводу из ассортимента и замене на новый аналог | ¦ |  | 0 | ¦ |  | AO1: 1035935; AN1: 1136782 | 1136782 | 1136782 |  | PHC pipes | M | 5945 | 7610 | 28% | 7610 | 28.01% | 6341.667 | 4954.167 | SALEABLE | SALEABLE | SALEABLE | 1.2 | 0.0196 | 1 | 0 | yes | yes | yes | 1 | 2250 | 1400 | 2250 | 1.2 | 7.0875 | yes | 2020-03-04 |  | 1877 |  |  |  |  | JSC UPONOR RUS, RUSSIA | PRO:VI1 | DE |  | AV | OK | 7610 | OK |  | #VALUE! | 7610 | 442
| 2102 | 1095733 | 1048689 |  | UPONOR ECOFLEX SUPRA PLUS ТРУБА С ГРЕЮЩИМ КАБЕЛЕМ 10ВТ/M 40X3,7/90 БУХТА 150М '1И | B | Выведен из ассортимента и заменён на новый аналог | ¦ |  | 0 | ¦ |  | AO1: 1048689; AN1: 1136783 | 1136783 | 1136783 |  | PHC pipes | M | 5480 | 7014 | 28% | 7014 | 27.99% | 5845 | 4566.667 | SALEABLE | SALEABLE | SALEABLE | 1.4 | 0.0081 | 0 | 0 | yes | yes | yes | 1 | 1600 | 900 | 1600 | 1.4 | 2.304 | yes | 2020-03-04 |  | 50 |  |  |  |  | UPONOR AB, SWEDEN | PRO:VI3 | DE |  |  | OK | 7014 | OK |  | #VALUE! | 7014 | 0
| 2103 | 1095734 | 1048690 | UPONOR ECOFLEX SUPRA PLUS ТРУБА С ГРЕЮЩИМ КАБЕЛЕМ 10ВТ/M 40X3,7/140 БУХТА 150М '1И | UPONOR ECOFLEX SUPRA PLUS ТРУБА С ГРЕЮЩИМ КАБЕЛЕМ 10ВТ/M 40X3,7/140 БУХТА 150М '1И | B | Выведен из ассортимента и заменён на новый аналог | ¦ |  | 0 | ¦ |  | AO1: 1048690; AN1: 1136783 | 1136783 | 1136783 |  | PHC pipes | M | 6005 | 7687 | 28% | 7687 | 28.01% | 6405.833 | 5004.167 | SALEABLE | SALEABLE | SALEABLE | 1.5 | 0.0196 | 0 | 0 | yes | yes | yes | 1 | 2250 | 1400 | 2250 | 1.5 | 7.0875 | yes | 2020-03-04 |  | 2294 |  |  |  |  | JSC UPONOR RUS, RUSSIA | PRO:VI3 | DE |  |  | OK | 7687 | OK |  | #VALUE! | 7687 | 431
| 2104 | 1095735 | 1048691 |  | UPONOR ECOFLEX SUPRA PLUS ТРУБА С ГРЕЮЩИМ КАБЕЛЕМ 10ВТ/M 50X4,6/90 БУХТА 150М '1И | B | Выведен из ассортимента и заменён на новый аналог | ¦ |  | 0 | ¦ |  | AO1: 1048691; AN1: 1136783 | 1136783 | 1136783 |  | VLD PHC pipes | M | 6888 | 8817 | 28% | По запросу | 28.01% | 7347.5 | 5740 | SALEABLE | SALEABLE | SALEABLE | 1.26 | 0.0081 | 0 | 0 | yes | yes | yes | 1 | 1600 | 900 | 1600 | 1.26 | 2.304 | yes | 2020-03-04 |  | #N/A |  |  |  |  | UPONOR AB, SWEDEN | PRO:VI1 | DE |  |  | #VALUE! | По запросу | #VALUE! |  | #VALUE! | По запросу | 0
| 2105 | 1095736 | 1048692 | UPONOR ECOFLEX SUPRA PLUS ТРУБА С ГРЕЮЩИМ КАБЕЛЕМ 10ВТ/M 50X4,6/140 БУХТА 150М '1И | UPONOR ECOFLEX SUPRA PLUS ТРУБА С ГРЕЮЩИМ КАБЕЛЕМ 10ВТ/M 50X4,6/140 БУХТА 150М '1И | B | Выведен из ассортимента и заменён на новый аналог | ¦ |  | 0 | ¦ |  | AO1: 1048692; AN1: 1136784 | 1136784 | 1136784 |  | VLD PHC pipes | M | 7636 | 9775 | 28% | По запросу | 28.01% | 8145.833 | 6363.333 | SALEABLE | SALEABLE | SALEABLE | 1.7 | 0.0196 | 0 | 0 | yes | yes | yes | 1 | 2250 | 1400 | 2250 | 1.7 | 7.0875 | yes | 2020-03-04 |  | 631 |  |  |  |  | JSC UPONOR RUS, RUSSIA | PRO:VI1 | DE |  |  | #VALUE! | По запросу | #VALUE! |  | #VALUE! | По запросу | 103
| 2106 | 1095737 | 1048693 | UPONOR ECOFLEX SUPRA PLUS ТРУБА С ГРЕЮЩИМ КАБЕЛЕМ 10ВТ/M 63X5,8/140 БУХТА 150М '1А | UPONOR ECOFLEX SUPRA PLUS ТРУБА С ГРЕЮЩИМ КАБЕЛЕМ 10ВТ/M 63X5,8/140 БУХТА 150М '1А | F | Выведен из ассортимента и заменён на новый аналог | ¦ |  | 0 | ¦ |  | AO1: 1048693; AN1: 1136785 | 1136785 | 1136785 |  | VLD PHC pipes | M | 9240 | 11827 | 28% | По запросу | 28% | 9855.833 | 7700 | SALEABLE | SALEABLE | SALEABLE | 2.1 | 0.0196 | 0 | 0 | yes | yes | yes | 1 | 2250 | 1400 | 2250 | 2.1 | 7.0875 | yes | 2020-03-04 |  | 2307 |  |  |  |  | UPONOR GMBH, GERMANY/JSC UPONOR RUS, RUSSIA | PRO:VI3 | DE |  |  | #VALUE! | По запросу | #VALUE! |  | #VALUE! | По запросу | 1102
| 2107 | 1095738 | 1048694 | UPONOR ECOFLEX SUPRA PLUS ТРУБА С ГРЕЮЩИМ КАБЕЛЕМ 10ВТ/M 75X6,8/175 БУХТА 150М '1C | UPONOR ECOFLEX SUPRA PLUS ТРУБА С ГРЕЮЩИМ КАБЕЛЕМ 10ВТ/M 75X6,8/175 БУХТА 150М '1C | C | Выведен из ассортимента и заменён на новый аналог | ¦ |  | 0 | ¦ |  | AO1: 1048694; AN1: 1136786 | 1136786 | 1136786 |  | VLD PHC pipes | M | 9801 | 12545 | 28% | По запросу | 28% | 10454.167 | 8167.5 | SALEABLE | SALEABLE | SALEABLE | 2.9 | 0.030625 | 0 | 0 | yes | yes | yes | 1 | 2000 | 1850 | 2000 | 2.9 | 7.4 | yes | 2020-03-04 |  | 1398 |  |  |  |  | JSC UPONOR RUS, RUSSIA | PRO:VI3 | DE |  |  | #VALUE! | По запросу | #VALUE! |  | #VALUE! | По запросу | 1050
| 2108 | 1095739 | 1048695 | UPONOR ECOFLEX SUPRA PLUS ТРУБА С ГРЕЮЩИМ КАБЕЛЕМ 10ВТ/M 90X8,2/200 БУХТА 100М '1C | UPONOR ECOFLEX SUPRA PLUS ТРУБА С ГРЕЮЩИМ КАБЕЛЕМ 10ВТ/M 90X8,2/200 БУХТА 100М '1C | C | Выведен из ассортимента и заменён на новый аналог | ¦ |  | 0 | ¦ |  | AO1: 1048695; AN1: 1136787 | 1136787 | 1136787 |  | VLD PHC pipes | M | 13291 | 17012 | 28% | По запросу | 28% | 14176.667 | 11075.833 | SALEABLE | SALEABLE | SALEABLE | 4.4 | 0.04 | 0 | 0 | yes | yes | yes | 1 | 2400 | 1400 | 2400 | 4.4 | 8.064 | yes | 2020-03-04 |  | #N/A |  |  |  |  | JSC UPONOR RUS, RUSSIA | PRO:VI1 | DE |  |  | #VALUE! | По запросу | #VALUE! |  | #VALUE! | По запросу | 0
| 2109 | 1095740 | 1048696 | UPONOR ECOFLEX SUPRA PLUS ТРУБА С ГРЕЮЩИМ КАБЕЛЕМ 10ВТ/M 110X10,0/200 БУХТА 100М '1C | UPONOR ECOFLEX SUPRA PLUS ТРУБА С ГРЕЮЩИМ КАБЕЛЕМ 10ВТ/M 110X10,0/200 БУХТА 100М '1C | C | Выведен из ассортимента и заменён на новый аналог | ¦ |  | 0 | ¦ |  | AO1: 1048696; AN1: 1136788 | 1136788 | 1136788 |  | VLD PHC pipes | M | 14809 | 18956 | 28% | По запросу | 28% | 15796.667 | 12340.833 | SALEABLE | SALEABLE | SALEABLE | 5.3 | 0.04 | 0 | 0 | yes | yes | yes | 1 | 2400 | 1500 | 2400 | 5.1 | 8.64 | yes | 2020-03-04 |  | 534 |  |  |  |  | JSC UPONOR RUS, RUSSIA | PRO:VI3 | DE |  |  | #VALUE! | По запросу | #VALUE! |  | #VALUE! | По запросу | 291
| 2110 | 1095741 | 1035944 | UPONOR ECOFLEX SUPRA PLUS ТРУБА С ДВУМЯ КАБЕЛЯМИ 2X10ВТ/M 32X2,9/140 БУХТА 100М '1У | UPONOR ECOFLEX SUPRA PLUS ТРУБА С ДВУМЯ КАБЕЛЯМИ 2X10ВТ/M 32X2,9/140 БУХТА 100М '1У | E | Выведен из ассортимента и заменён на новый аналог | ¦ |  | 0 | ¦ |  | AO1: 1035944; AN1: 1136789 | 1136789 | 1136789 |  | PHC pipes | M | 7380 | 9446 | 28% | 9446 | 27.99% | 7871.667 | 6150 | SALEABLE | SALEABLE | SALEABLE | 1.47 | 0.0196 | 0 | 0 | yes | yes | yes | 1 | 2000 | 1300 | 2000 | 1.47 | 5.2 | yes | 2020-03-04 |  | #N/A |  |  |  |  | JSC UPONOR RUS, RUSSIA | PRO:VI3 | DE |  |  | OK | 9446 | OK |  | #VALUE! | 9446 | 0
| 2111 | 1095742 | 1035945 | UPONOR ECOFLEX SUPRA PLUS ТРУБА С ДВУМЯ КАБЕЛЯМИ 2X10ВТ/M 40X3,7/175 БУХТА 150М '1С | UPONOR ECOFLEX SUPRA PLUS ТРУБА С ДВУМЯ КАБЕЛЯМИ 2X10ВТ/M 40X3,7/175 БУХТА 150М '1С | C | Выведен из ассортимента и заменён на новый аналог | ¦ |  | 0 | ¦ |  | AO1: 1035945; AN1: 1136790 | 1136790 | 1136790 |  | PHC pipes | M | 8302 | 10626 | 28% | 10626 | 27.99% | 8855 | 6918.333 | SALEABLE | SALEABLE | SALEABLE | 2.37 | 0.030625 | 0 | 0 | yes | yes | yes | 1 | 2000 | 1850 | 2000 | 2.37 | 7.4 | yes | 2020-03-04 |  | #N/A |  |  |  |  | JSC UPONOR RUS, RUSSIA | PRO:VI3 | DE |  |  | OK | 10626 | OK |  | #VALUE! | 10626 | 0
| 2112 | 1095743 | 1035946 | UPONOR ECOFLEX SUPRA PLUS ТРУБА С ДВУМЯ КАБЕЛЯМИ 2X10ВТ/M 50X4,6/175 БУХТА 150М '1У | UPONOR ECOFLEX SUPRA PLUS ТРУБА С ДВУМЯ КАБЕЛЯМИ 2X10ВТ/M 50X4,6/175 БУХТА 150М '1У | E | Выведен из ассортимента и заменён на новый аналог | ¦ |  | 0 | ¦ |  | AO1: 1035946; AN1: 1136791 | 1136791 | 1136791 |  | VLD PHC pipes | M | 9985 | 12781 | 28% | По запросу | 28% | 10650.833 | 8320.833 | SALEABLE | SALEABLE | SALEABLE | 2.57 | 0.030625 | 0 | 0 | yes | yes | yes | 1 | 2000 | 1850 | 2000 | 2.57 | 7.4 | yes | 2020-03-04 |  | #N/A |  |  |  |  | JSC UPONOR RUS, RUSSIA | PRO:VI3 | DE |  |  | #VALUE! | По запросу | #VALUE! |  | #VALUE! | По запросу | 0
| 2113 | 1095744 | 1035947 | UPONOR ECOFLEX SUPRA PLUS ТРУБА С ДВУМЯ КАБЕЛЯМИ 2X10ВТ/M 63X5,8/175 БУХТА 150М '1С | UPONOR ECOFLEX SUPRA PLUS ТРУБА С ДВУМЯ КАБЕЛЯМИ 2X10ВТ/M 63X5,8/175 БУХТА 150М '1С | C | Выведен из ассортимента и заменён на новый аналог | ¦ |  | 0 | ¦ |  | AO1: 1035947; AN1: 1136792 | 1136792 | 1136792 |  | VLD PHC pipes | M | 11263 | 14416 | 28% | По запросу | 27.99% | 12013.333 | 9385.833 | SALEABLE | SALEABLE | SALEABLE | 2.97 | 0.030625 | 0 | 0 | yes | yes | yes | 1 | 2000 | 1850 | 2000 | 2.97 | 7.4 | yes | 2020-03-04 |  | 18 |  |  |  |  | JSC UPONOR RUS, RUSSIA | PRO:VI3 | DE |  |  | #VALUE! | По запросу | #VALUE! |  | #VALUE! | По запросу | 0
| 2114 | 1095745 | 1035923 | UPONOR ECOFLEX SUPRA PLUS ТРУБА С ДВУМЯ КАБЕЛЯМИ 2X10ВТ/M 75X6,8/175 БУХТА 150 '1С | UPONOR ECOFLEX SUPRA PLUS ТРУБА С ДВУМЯ КАБЕЛЯМИ 2X10ВТ/M 75X6,8/175 БУХТА 150 '1С | C | Выведен из ассортимента и заменён на новый аналог | ¦ |  | 0 | ¦ |  | AO1: 1035923; AN1: 1136793 | 1136793 | 1136793 |  | VLD PHC pipes | M | 12260 | 15693 | 28% | По запросу | 28% | 13077.5 | 10216.667 | SALEABLE | SALEABLE | SALEABLE | 3.2 | 0.030625 | 0 | 0 | yes | yes | yes | 1 | 2000 | 1850 | 2000 | 3.2 | 7.4 | yes | 2020-03-04 |  | 40 |  |  |  |  | JSC UPONOR RUS, RUSSIA | PRO:VI3 | DE |  |  | #VALUE! | По запросу | #VALUE! |  | #VALUE! | По запросу | 0
| 2115 | 1095746 | 1035949 | UPONOR ECOFLEX SUPRA PLUS ТРУБА С ДВУМЯ КАБЕЛЯМИ 2X10ВТ/M 90X8,2/200 БУХТА 100 '1С | UPONOR ECOFLEX SUPRA PLUS ТРУБА С ДВУМЯ КАБЕЛЯМИ 2X10ВТ/M 90X8,2/200 БУХТА 100 '1С | C | Выведен из ассортимента и заменён на новый аналог | ¦ |  | 0 | ¦ |  | AO1: 1035949; AN1: 1136794 | 1136794 | 1136794 |  | VLD PHC pipes | M | 15147 | 19389 | 28% | По запросу | 28.01% | 16157.5 | 12622.5 | SALEABLE | SALEABLE | SALEABLE | 4.6 | 0.04 | 0 | 0 | yes | yes | yes | 1 | 2400 | 1400 | 2400 | 4.37 | 8.064 | yes | 2020-03-04 |  | #N/A |  |  |  |  | JSC UPONOR RUS, RUSSIA | PRO:VI3 | DE |  |  | #VALUE! | По запросу | #VALUE! |  | #VALUE! | По запросу | 0
| 2116 | 1095747 | 1035950 | UPONOR ECOFLEX SUPRA PLUS ТРУБА С ДВУМЯ КАБЕЛЯМИ 2X10ВТ/M 110X10,0/200 БУХТА 100М '1C | UPONOR ECOFLEX SUPRA PLUS ТРУБА С ДВУМЯ КАБЕЛЯМИ 2X10ВТ/M 110X10,0/200 БУХТА 100М '1C | C | Выведен из ассортимента и заменён на новый аналог | ¦ |  | 0 | ¦ |  | AO1: 1035950; AN1: 1136795 | 1136795 | 1136795 |  | VLD PHC pipes | M | 16896 | 21627 | 28% | По запросу | 28% | 18022.5 | 14080 | SALEABLE | SALEABLE | SALEABLE | 5.37 | 0.04 | 0 | 0 | yes | yes | yes | 1 | 2400 | 1400 | 2400 | 5.37 | 8.064 | yes | 2020-03-04 |  | #N/A |  |  |  |  | JSC UPONOR RUS, RUSSIA | PRO:VI3 | DE |  |  | #VALUE! | По запросу | #VALUE! |  | #VALUE! | По запросу | 0
| 2133 | 1095750 | 1034214 |  | UPONOR ECOFLEX SUPRA STANDARD ТРУБА С ЖЁЛТЫМ КАБЕЛЕМ 32X2,9/68 БУХТА 300М '1С | C |  | ¦ |  | 0 | ¦ |  | AO1: 1034214 |  |  |  | PHC pipes | M | 5188 | 6641 | 28% | 6641 | 28.01% | 5534.167 | 4323.333 | SALEABLE | SALEABLE | SALEABLE | 0.7 | 0.004624 | 0 | 0 | yes | no | yes | 1 | 1650 | 1000 | 1650 | 0.7 | 2.7225 | yes | 2020-03-04 |  | 700 |  |  |  |  | UPONOR AB, SWEDEN | PRO:VI3 | SE |  |  | OK | NF | #VALUE! |  | #VALUE! | 6641 | 0
| 2134 | 1095751 | 1034253 |  | UPONOR ECOFLEX SUPRA STANDARD ТРУБА С ЖЁЛТЫМ КАБЕЛЕМ 40X3,7/140 БУХТА 150М '1C | C |  | ¦ |  | 0 | ¦ |  | AO1: 1034253 |  |  |  | PHC pipes | M | 6823 | 8733 | 28% | 8733 | 27.99% | 7277.5 | 5685.833 | SALEABLE | SALEABLE | SALEABLE | 1.5 | 0.0196 | 0 | 0 | yes | no | yes | 1 | 2250 | 1350 | 2250 | 1.5 | 6.8344 | yes | 2020-03-04 |  | #N/A |  |  |  |  | JSC UPONOR RUS, RUSSIA | PRO:VI1 | 0 |  |  | OK | NF | #VALUE! |  | #VALUE! | 8733 | 0
| 2135 | 1095752 | 1034254 |  | UPONOR ECOFLEX SUPRA STANDARD ТРУБА С ЖЁЛТЫМ КАБЕЛЕМ 50X4,6/140 БУХТА 150М '1C | C |  | ¦ |  | 0 | ¦ |  | AO1: 1034254 |  |  |  | VLD PHC pipes | M | 7636 | 9775 | 28% | По запросу | 28.01% | 8145.833 | 6363.333 | SALEABLE | SALEABLE | SALEABLE | 1.7 | 0.0196 | 0 | 0 | yes | no | yes | 1 | 2250 | 1350 | 2250 | 1.7 | 6.8344 | yes | 2020-03-04 |  | #N/A |  |  |  |  | JSC UPONOR RUS, RUSSIA | PRO:VI3 | 0 |  |  | #VALUE! | NF | #VALUE! |  | #VALUE! | По запросу | 0
| 2136 | 1095753 | 1034255 |  | UPONOR ECOFLEX SUPRA STANDARD ТРУБА С ЖЁЛТЫМ КАБЕЛЕМ 63X5,8/140 БУХТА 150М '1C | C |  | ¦ |  | 0 | ¦ |  | AO1: 1034255 |  |  |  | VLD PHC pipes | M | 9240 | 11827 | 28% | По запросу | 28% | 9855.833 | 7700 | SALEABLE | SALEABLE | SALEABLE | 2 | 0.0196 | 0 | 0 | yes | no | yes | 1 | 2250 | 1350 | 2250 | 2 | 6.8344 | yes | 2020-03-04 |  | #N/A |  |  |  |  | JSC UPONOR RUS, RUSSIA | PRO:VI1 | 0 |  |  | #VALUE! | NF | #VALUE! |  | #VALUE! | По запросу | 0
| 2137 | 1095754 | 1034256 |  | UPONOR ECOFLEX SUPRA STANDARD ТРУБА С ЖЁЛТЫМ КАБЕЛЕМ 75X6,8/175 БУХТА 150М '1C | C |  | ¦ |  | 0 | ¦ |  | AO1: 1034256 |  |  |  | VLD PHC pipes | M | 9801 | 12545 | 28% | По запросу | 28% | 10454.167 | 8167.5 | SALEABLE | SALEABLE | SALEABLE | 2.9 | 0.030625 | 0 | 0 | yes | no | yes | 1 | 2400 | 1850 | 2400 | 2.9 | 10.656 | yes | 2020-03-04 |  | #N/A |  |  |  |  | JSC UPONOR RUS, RUSSIA | PRO:VI1 | 0 |  |  | #VALUE! | NF | #VALUE! |  | #VALUE! | По запросу | 0
| 2138 | 1095755 | 1034257 |  | UPONOR ECOFLEX SUPRA STANDARD ТРУБА С ЖЁЛТЫМ КАБЕЛЕМ 90X8,2/200 БУХТА 100М '1C | C |  | ¦ |  | 0 | ¦ |  | AO1: 1034257 |  |  |  | VLD PHC pipes | M | 13291 | 17012 | 28% | По запросу | 28% | 14176.667 | 11075.833 | SALEABLE | SALEABLE | SALEABLE | 4.4 | 0.04 | 0 | 0 | yes | no | yes | 1 | 2400 | 1400 | 2400 | 4.4 | 8.064 | yes | 2020-03-04 |  | 302 |  |  |  |  | JSC UPONOR RUS, RUSSIA | PRO:VI3 | 0 |  |  | #VALUE! | NF | #VALUE! |  | #VALUE! | По запросу | 0
| 2139 | 1095756 | 1034222 |  | UPONOR ECOFLEX SUPRA STANDARD ТРУБА С ЖЁЛТЫМ КАБЕЛЕМ 110X10,0/200 БУХТА 100М '1C | C | Ограниченно доступен в пределах складских остатков | ¦ |  | 0 | ¦ |  | AO1: 1034222 |  |  |  | VLD PHC pipes | M | 14809 | 18956 | 28% | По запросу | 28% | 15796.667 | 12340.833 | SALEABLE | SALEABLE | SALEABLE | 5.1 | 0.04 | 99 | 0 | yes | yes | yes | 1 | 2400 | 1400 | 2400 | 5.1 | 8.064 | yes | 2020-03-04 |  | #N/A |  |  |  |  | JSC UPONOR RUS, RUSSIA | PRO:VI3 | 0 |  | AV | #VALUE! | По запросу | #VALUE! |  | #VALUE! | По запросу | 0
| 2140 | 1095757 | 1034231 |  | UPONOR ECOFLEX SUPRA STANDARD ТРУБА С БЕЛЫМ КАБЕЛЕМ 32X2,9/68 БУХТА 300М '1С | C |  | ¦ |  | 0 | ¦ |  | AO1: 1034231 |  |  |  | PHC pipes | M | 5188 | 6641 | 28% | 6641 | 28.01% | 5534.167 | 4323.333 | SALEABLE | SALEABLE | SALEABLE | 0.7 | 0.004624 | 0 | 0 | yes | no | yes | 1 | 1650 | 1000 | 1650 | 0.7 | 2.7225 | yes | 2020-03-04 |  | #N/A |  |  |  |  | UPONOR AB, SWEDEN | PRO:VI3 | DE |  |  | OK | NF | #VALUE! |  | #VALUE! | 6641 | 0
| 2141 | 1095758 | 1034232 |  | UPONOR ECOFLEX SUPRA STANDARD ТРУБА С БЕЛЫМ КАБЕЛЕМ 40X3,7/90 БУХТА 300М '1С | C |  | ¦ |  | 0 | ¦ |  | AO1: 1034232 |  | 1095759 |  | PHC pipes | M | 5800 | 7424 | 28% | 7424 | 28% | 6186.667 | 4833.333 | SALEABLE | SALEABLE | SALEABLE | 1.4 | 0.0081 | 0 | 0 | yes | no | yes | 1 | 1700 | 1000 | 1700 | 1.4 | 2.89 | yes | 2020-03-04 |  | #N/A |  |  |  |  | UPONOR AB, SWEDEN | PRO:VI1 | DE |  |  | OK | NF | #VALUE! |  | #VALUE! | 7424 | 0
| 2142 | 1095759 | 1034258 |  | UPONOR ECOFLEX SUPRA STANDARD ТРУБА С БЕЛЫМ КАБЕЛЕМ 40X3,7/140 БУХТА 150М '1C | C |  | ¦ |  | 0 | ¦ |  | AO1: 1034258 |  |  |  | PHC pipes | M | 6823 | 8733 | 28% | 8733 | 27.99% | 7277.5 | 5685.833 | SALEABLE | SALEABLE | SALEABLE | 1.5 | 0.0196 | 0 | 0 | yes | no | yes | 1 | 2250 | 1350 | 2250 | 1.5 | 6.8344 | yes | 2020-03-04 |  | #N/A |  |  |  |  | JSC UPONOR RUS, RUSSIA | PRO:VI1 | DE |  |  | OK | NF | #VALUE! |  | #VALUE! | 8733 | 0
| 2143 | 1095760 | 1034233 |  | UPONOR ECOFLEX SUPRA STANDARD ТРУБА С БЕЛЫМ КАБЕЛЕМ 50X4,6/90 БУХТА 300М '1С | C |  | ¦ |  | 0 | ¦ |  | AO1: 1034233 |  | 1095761 |  | VLD PHC pipes | M | 6490 | 8307 | 28% | По запросу | 28% | 6922.5 | 5408.333 | SALEABLE | SALEABLE | SALEABLE | 1.26 | 0.0027 | 0 | 0 | yes | no | yes | 1 | 1700 | 1000 | 1700 | 1.6 | 2.89 | yes | 2020-03-04 |  | #N/A |  |  |  |  | UPONOR AB, SWEDEN | PRO:VI3 | DE |  |  | #VALUE! | NF | #VALUE! |  | #VALUE! | По запросу | 0
| 2144 | 1095761 | 1034259 |  | UPONOR ECOFLEX SUPRA STANDARD ТРУБА С БЕЛЫМ КАБЕЛЕМ 50X4,6/140 БУХТА 150М '1C | C |  | ¦ |  | 0 | ¦ |  | AO1: 1034259 |  |  |  | VLD PHC pipes | M | 7636 | 9775 | 28% | По запросу | 28.01% | 8145.833 | 6363.333 | SALEABLE | SALEABLE | SALEABLE | 1.7 | 0.0196 | 0 | 0 | yes | no | yes | 1 | 2250 | 1350 | 2250 | 1.7 | 6.8344 | yes | 2020-03-04 |  | #N/A |  |  |  |  | JSC UPONOR RUS, RUSSIA | PRO:VI3 | DE |  |  | #VALUE! | NF | #VALUE! |  | #VALUE! | По запросу | 0
| 2145 | 1095762 | 1034260 |  | UPONOR ECOFLEX SUPRA STANDARD ТРУБА С БЕЛЫМ КАБЕЛЕМ 63X5,8/140 БУХТА 150М '1C | C |  | ¦ |  | 0 | ¦ |  | AO1: 1034260 |  |  |  | VLD PHC pipes | M | 9240 | 11827 | 28% | По запросу | 28% | 9855.833 | 7700 | SALEABLE | RAMP UP | RAMP UP | 2 | 0.0196 | 0 | 0 | yes | no | yes | 1 | 2250 | 1350 | 2250 | 2 | 6.8344 | yes | 2020-03-04 |  | #N/A |  |  |  |  | JSC UPONOR RUS, RUSSIA | PRO:VI3 | SE |  |  | #VALUE! | NF | #VALUE! |  | #VALUE! | По запросу | 0
| 2146 | 1095763 | 1034261 |  | UPONOR ECOFLEX SUPRA STANDARD ТРУБА С БЕЛЫМ КАБЕЛЕМ 75X6,8/175 БУХТА 150М '1C | C |  | ¦ |  | 0 | ¦ |  | AO1: 1034261 |  |  |  | VLD PHC pipes | M | 9801 | 12545 | 28% | По запросу | 28% | 10454.167 | 8167.5 | SALEABLE | SALEABLE | SALEABLE | 2.9 | 0.030625 | 0 | 0 | yes | no | yes | 1 | 2400 | 1850 | 2400 | 2.9 | 10.656 | yes | 2020-03-04 |  | #N/A |  |  |  |  | JSC UPONOR RUS, RUSSIA | PRO:VI3 | DE |  |  | #VALUE! | NF | #VALUE! |  | #VALUE! | По запросу | 0
| 2147 | 1095764 | 1034262 |  | UPONOR ECOFLEX SUPRA STANDARD ТРУБА С БЕЛЫМ КАБЕЛЕМ 90X8,2/200 БУХТА 100М '1C | C |  | ¦ |  | 0 | ¦ |  | AO1: 1034262 |  |  |  | VLD PHC pipes | M | 13291 | 17012 | 28% | По запросу | 28% | 14176.667 | 11075.833 | SALEABLE | SALEABLE | SALEABLE | 4.4 | 0.04 | 0 | 0 | yes | no | yes | 1 | 2400 | 1400 | 2400 | 4.4 | 8.064 | yes | 2020-03-04 |  | #N/A |  |  |  |  | JSC UPONOR RUS, RUSSIA | PRO:VI3 | DE |  |  | #VALUE! | NF | #VALUE! |  | #VALUE! | По запросу | 0
| 2148 | 1095765 | 1034234 |  | UPONOR ECOFLEX SUPRA STANDARD ТРУБА С БЕЛЫМ КАБЕЛЕМ 110X10,0/200 БУХТА 100М '1C | C |  | ¦ |  | 0 | ¦ |  | AO1: 1034234 |  |  |  | VLD PHC pipes | M | 14809 | 18956 | 28% | По запросу | 28% | 15796.667 | 12340.833 | SALEABLE | RAMP UP | RAMP UP | 5.1 | 0.04 | 0 | 0 | yes | no | yes | 1 | 2400 | 1400 | 2400 | 5.1 | 8.064 | yes | 2020-03-04 |  | #N/A |  |  |  |  | JSC UPONOR RUS, RUSSIA | PRO:VI1 | DE |  |  | #VALUE! | NF | #VALUE! |  | #VALUE! | По запросу | 0
| 2161 | Фитинги и аксессуары для теплоизолированных труб | [7 empty] | #N/A | ¦ | [12 empty] | 0 |  | #DIV/0! | 0 | #DIV/0! |  | 0 | #N/A | #N/A | #N/A |  |  | 0 | 0 | no | yes | yes | [8 empty] | NEW | #N/A |  |  |  |  | #N/A | #N/A | #N/A |  |  | OK | 0 | OK |  | OK | #N/A | 0
| 2162 | 1120124 | 1048697 |  | UPONOR ECOFLEX SUPRA PLUS КОМПЛЕКТ ПОДКЛЮЧЕНИЯ И ОКОНЧАНИЯ 25+32/68 '1И | B | Ограниченно доступен в пределах складских остатков |  |  | 0 |  |  | AO1: 1048697 |  |  |  | PHC components | ШТ | 42063 | 53840 | 28% | 53840 | 28% | 44866.667 | 35052.5 | SALEABLE | SALEABLE | SALEABLE | 0.859 | 0.007 | 3 | 0 | yes | yes | yes | 1 | 290 | 190 | 145 | 0.859 | 0.0079895 | yes | 2021-08-16 |  | 27 |  |  |  |  | Uponor GMBH/ENERPOINT SAARE OU, ESTONIA | PRO:VI1 | SE |  | AV | OK | 53840 | OK | 53841 | 0.99998 | 53840 | 10
| 2163 | 1120125 | 1048698 |  | UPONOR ECOFLEX SUPRA PLUS КОМПЛЕКТ ПОДКЛЮЧЕНИЯ И ОКОНЧАНИЯ 40+50/90 '1С | C |  |  |  | 0 |  |  | AO1: 1048698 |  |  |  | PHC components | ШТ | 47616 | 60949 | 28% | 60949 | 28% | 50790.833 | 39680 | SALEABLE | SALEABLE | SALEABLE | 1.09 | 0.007 | 0 | 0 | yes | no | yes | 1 | 290 | 190 | 145 | 1.09 | 0.0079895 | yes | 2021-08-16 |  | #N/A |  |  |  |  | Uponor GMBH/ENERPOINT SAARE OU, ESTONIA | PRO:VA3 | DE |  |  | OK | NF | #VALUE! |  | #VALUE! | #N/A | 0
| 2164 | 1120126 | 1048699 |  | UPONOR ECOFLEX SUPRA PLUS КОМПЛЕКТ ПОДКЛЮЧЕНИЯ И ОКОНЧАНИЯ 40+50+63/140 '1И | B | Ограниченно доступен в пределах складских остатков |  |  | 0 |  |  | AO1: 1048699 |  |  |  | PHC components | ШТ | 47616 | 60949 | 28% | 60949 | 28% | 50790.833 | 39680 | SALEABLE | SALEABLE | SALEABLE | 1.197 | 0.015 | 4 | 0 | yes | yes | yes | 1 | 390 | 290 | 145 | 1.197 | 0.0164 | yes | 2021-08-16 |  | 2 |  |  |  |  | Uponor GMBH/ENERPOINT SAARE OU, ESTONIA | PRO:VA3 | SE |  | AV | OK | 60949 | OK | 60948 | 1 | #N/A | 4
| 2165 | 1120127 | 1048700 |  | UPONOR ECOFLEX SUPRA PLUS КОМПЛЕКТ ПОДКЛЮЧЕНИЯ И ОКОНЧАНИЯ 75/175 '1C | C |  |  |  | 0 |  |  | AO1: 1048700 |  |  |  | PHC components | ШТ | 47616 | 60949 | 28% | 60949 | 28% | 50790.833 | 39680 | SALEABLE | SALEABLE | SALEABLE | 1.39 | 0.015 | 0 | 0 | yes | no | yes | 1 | 390 | 290 | 145 | 1.39 | 0.0164 | yes | 2021-08-16 |  | #N/A |  |  |  |  | Uponor GMBH/ENERPOINT SAARE OU, ESTONIA | PRO:VA3 | SE |  |  | OK | NF | #VALUE! | 60948 | 1 | #N/A | 0
| 2166 | 1120128 | 1048702 |  | UPONOR ECOFLEX SUPRA PLUS КОМПЛЕКТ ПОДКЛЮЧЕНИЯ И ОКОНЧАНИЯ 90+110/200 '1C | C |  |  |  | 0 |  |  | AO1: 1048702 |  |  |  | PHC components | ШТ | 58550 | 74944 | 28% | 74944 | 28% | 62453.333 | 48791.667 | SALEABLE | SALEABLE | SALEABLE | 1.555 | 0.015 | 0 | 0 | yes | no | yes | 1 | 390 | 290 | 145 | 1.555 | 0.0164 | yes | 2021-08-16 |  | #N/A |  |  |  |  | Uponor GMBH/ENERPOINT SAARE OU, ESTONIA | PRO:VI1 | SE |  |  | OK | NF | #VALUE! | 74944 | OK | #N/A | 0
| 2167 | 1120123 | 1048703 |  | UPONOR ECOFLEX SUPRA PLUS БЛОК УПРАВЛЕНИЯ '1П | G | Ограниченно доступен в пределах складских остатков |  |  | 0 |  |  | AO1: 1048703 |  |  |  | PHC components | ШТ | 15520 | 19866 | 28% | 19866 | 28% | 16555 | 12933.333 | SALEABLE | SALEABLE | SALEABLE | 0.438 | 0.0016447 | 3 | 0 | yes | yes | yes | 1 | 230 | 170 | 50 | 0.438 | 0.001955 | yes | 2021-11-22 |  | 4 |  |  |  |  | ENERPOINT OY, FINLAND; ENERPOINT SAARE OU, ESTONIA | OUMAN OY | DE |  | AV | OK | 19866 | OK | 19866 | OK | 19866 | 9
| 2168 | 1048697 | 1034288 |  | UPONOR ECOFLEX SUPRA PLUS КОМПЛЕКТ ПОДКЛЮЧЕНИЯ И ОКОНЧАНИЯ 25+32/68 '1Щ | O | Выведен из ассортимента и заменён на новый аналог | ¦ | 2021/06/30 00:00:00 | #N/A | 1120124 ¦ | 2015-08-31 | AO1: 1034288 |  | 1120124 |  | PHC components | ШТ | 42063 | 53841 | 28% | 53841 | 28% | 44867.5 | 35052.5 | OBSOLETE | INACTIVE | INACTIVE | 0.859 | 0.0096 | 0 | 0 | no | no | no | 1 | 290 | 190 | 145 | 0.859 | 0.0079895 | yes |  |  | 313 |  |  |  |  | ENERPOINT OY, FINLAND; ENERPOINT SAARE OU, ESTONIA | PRO:VI1 | SE |  |  | OK | NF | #VALUE! |  | #VALUE! | #N/A | 0
| 2169 | 1048699 | 1034290 |  | UPONOR ECOFLEX SUPRA PLUS КОМПЛЕКТ ПОДКЛЮЧЕНИЯ И ОКОНЧАНИЯ 40+50+63/140 '1И | B | Ограниченно доступен в пределах складских остатков | ¦ | 2021/06/30 00:00:00 | #N/A | 1120126 ¦ | 2015-08-31 | AO1: 1034290 |  | 1120126 |  | PHC components | ШТ | 47616 | 60948 | 28% | 60948 | 28% | 50790 | 39680 | OBSOLETE | OBSOLETE | INACTIVE | 1.197 | 0.018834 | 1 | 0 | yes | yes | no | 1 | 390 | 290 | 145 | 1.197 | 0.0164 | yes |  |  | 185 |  |  |  |  | ENERPOINT OY, FINLAND; ENERPOINT SAARE OU, ESTONIA | PRO:VA3 | SE |  | AV | OK | NF | #VALUE! |  | #VALUE! | 60948 | 1
| 2170 | 1048700 | 1034291 |  | UPONOR ECOFLEX SUPRA PLUS КОМПЛЕКТ ПОДКЛЮЧЕНИЯ И ОКОНЧАНИЯ 75/175 '1C | C | Выведен из ассортимента и заменён на новый аналог | ¦ | 2021/06/30 00:00:00 | #N/A | 1120127 ¦ | 2015-08-31 | AO1: 1034291 |  | 1120127 |  | VLD PHC components | ШТ | 47616 | 60948 | 28% | По запросу | 28% | 50790 | 39680 | #N/A | #N/A | #N/A | 1.39 | 0.0231 | 0 | 0 | no | no | no | 1 | 390 | 290 | 145 | 1.39 | 0.0164 | yes |  |  | #N/A |  |  |  |  | ENERPOINT OY, FINLAND; ENERPOINT SAARE OU, ESTONIA | PRO:VI1 | #N/A |  |  | #VALUE! | NF | #VALUE! |  | #VALUE! | #N/A | 0
| 2171 | 1048702 | 1034293 |  | UPONOR ECOFLEX SUPRA PLUS КОМПЛЕКТ ПОДКЛЮЧЕНИЯ И ОКОНЧАНИЯ 90+110/200 '1C | C | Выведен из ассортимента и заменён на новый аналог | ¦ | 2021/06/30 00:00:00 | #N/A | 1120128 ¦ | 2015-08-31 | AO1: 1034293 |  | 1120128 |  | PHC components | ШТ | 58550 | 74944 | 28% | 74944 | 28% | 62453.333 | 48791.667 | OBSOLETE | INACTIVE | INACTIVE | 1.555 | 0.019316 | 0 | 0 | no | no | no | 1 | 390 | 290 | 145 | 1.555 | 0.0164 | yes |  |  | 21 |  |  |  |  | ENERPOINT OY, FINLAND; ENERPOINT SAARE OU, ESTONIA | PRO:VA3 | SE |  |  | OK | NF | #VALUE! |  | #VALUE! | #N/A | 0
| 2172 | 1048703 | 1036604 |  | UPONOR SPI ECOFLEX SUPRA PLUS БЛОК УПРАВЛЕНИЯ 150 '1Щ | O | Выведен из ассортимента и заменён на новый аналог | ¦ | 2021/06/30 00:00:00 | #N/A | 1120123 ¦ | 2015-08-31 | AO1: 1036604 |  | 1120123 |  | PHC components | ШТ | 15520 | 19866 | 28% | 19866 | 28% | 16555 | 12933.333 | #N/A | #N/A | #N/A | 0.438 | 0.001645 | 0 | 0 | no | no | no | 1 | 230 | 170 | 50 | 0.438 | 0.001955 | yes |  |  | 201 |  |  |  |  | ENERPOINT OY, FINLAND; ENERPOINT SAARE OU, ESTONIA | PRO:VI1 | #N/A |  |  | OK | NF | #VALUE! |  | #VALUE! | #N/A | 0
| 2173 | 1092257 | 1034227, 1034228 |  | UPONOR ECOFLEX SUPRA PLUS КОМПЛЕКТ ИЗОЛЯЦИИ УДЛИНЕНИЯ 68+90, КОЖУХ 110 '1С | C |  | ¦ |  | 0 | ¦ |  | AO1: 1034227; AO2: 1034228 |  |  |  | PHC components | ШТ | 31168 | 39895 | 28% | 39895 | 28% | 33245.833 | 25973.333 | SALEABLE | SALEABLE | SALEABLE | 1.7 | 0.00666 | 0 | 0 | yes | no | yes | 1 | 550 | 200 | 200 | 1.7 | 0.022 | yes | 2018-04-24 |  | 7 |  |  |  |  | UPONOR SUOMI OY, FINLAND / UPONOR AB, SWEDEN | PRO:VA3 | SE |  |  | OK | NF | #VALUE! |  | #VALUE! | #N/A | 0
| 2174 | 1092258 | 1034268 |  | UPONOR ECOFLEX SUPRA PLUS КОМПЛЕКТ ИЗОЛЯЦИИ УДЛИНЕНИЯ 140, КОЖУХ 200 '1С | C | Выведен из ассортимента | ¦ |  | #N/A | ¦ |  | AO1: 1034268 |  |  |  | PHC components | ШТ | 31168 | 39895 | 28% | 39895 | 28% | 33245.833 | 25973.333 | #N/A | #N/A | #N/A | 1.6 | 0.022 | 0 | 0 | no | no | no | 1 | 550 | 200 | 200 | 1.6 | 0.022 | yes | 2018-04-24 |  | 1 |  |  |  |  | UPONOR SUOMI OY, FINLAND / UPONOR AB, SWEDEN | PRO:VI1 | #N/A |  |  | OK | NF | #VALUE! |  | #VALUE! | #N/A | 0
| 2175 | 1092259 | 1034269, 1034229 |  | UPONOR ECOFLEX SUPRA PLUS КОМПЛЕКТ ИЗОЛЯЦИИ УДЛИНЕНИЯ 175+200, КОЖУХ 250 '1С | C | Выведен из ассортимента | ¦ |  | #N/A | ¦ |  | AO1: 1034269; AO2: 1034229 |  |  |  | PHC components | ШТ | 36233 | 46378 | 28% | 46378 | 28% | 38648.333 | 30194.167 | #N/A | #N/A | #N/A | 2.9 | 0.040625 | 0 | 0 | no | no | no | 1 | 650 | 250 | 250 | 2.9 | 0.040625 | yes | 2018-04-24 |  | 7 |  |  |  |  | UPONOR SUOMI OY, FINLAND / UPONOR AB, SWEDEN | PRO:VI1 | SE |  |  | OK | NF | #VALUE! |  | #VALUE! | #N/A | 0
| 2176 | 1090230 | 1034245, 1034246 |  | UPONOR ECOFLEX КОМПЛЕКТ ИЗОЛЯЦИИ СОЕДИНЕНИЯ 68+90 '1С | C | Выведен из ассортимента | ¦ |  | #N/A | ¦ |  | AO1: 1034245; AO2: 1034246 |  |  |  | PHC components | ШТ | 18807 | 24073 | 28% | 24073 | 28% | 20060.833 | 15672.5 | #N/A | #N/A | #N/A | 1.3 | 0.006655 | 0 | 0 | no | no | no | 1 | 550 | 110 | 110 | 1.3 | 0.006655 | yes | 2017-12-27 |  | 5 |  |  |  |  | UPONOR SUOMI OY, FINLAND; UPONOR AB, SWEDEN | PRO:HA3 | #N/A |  |  | OK | NF | #VALUE! |  | #VALUE! | #N/A | 0
| 2177 | 1090231 | 1034270 |  | UPONOR ECOFLEX КОМПЛЕКТ ИЗОЛЯЦИИ СОЕДИНЕНИЯ 140+145 '1С | C |  | ¦ |  | 0 | ¦ |  | AO1: 1034270 |  |  |  | PHC components | ШТ | 22258 | 28490 | 28% | 28490 | 28% | 23741.667 | 18548.333 | SALEABLE | SALEABLE | SALEABLE | 1.5 | 0.022 | 0 | 0 | yes | no | yes | 1 | 550 | 200 | 200 | 1.5 | 0.022 | yes | 2017-12-27 |  | 22 |  |  |  |  | UPONOR SUOMI OY, FINLAND; UPONOR AB, SWEDEN | PRO:VI1 | SE |  |  | OK | NF | #VALUE! |  | #VALUE! | #N/A | 0
| 2178 | 1034273 |  |  | UPONOR ECOFLEX SUPRA STANDARD КОМПЛЕКТ ПОДКЛЮЧЕНИЯ И ОКОНЧАНИЯ 40+50+63/140 '1Щ | O | Выведен из ассортимента | ¦ |  | #N/A | ¦ | 2015-12-24 | [7 empty] | 1035953+1044133+2x1018314 |  | PHC components | ШТ | 242852 | 267137 | 10% | 267137 | 10% | 222614.167 | 202376.667 | #N/A | #N/A | #N/A | 1 | 0.0164 | 0 | 0 | no | no | no | 1 | 390 | 290 | 145 | 1 | 0.0164 | yes |  |  | #N/A |  |  |  |  | UPONOR AB, SWEDEN/АВ Regin, SWEDEN | #N/A | #N/A |  |  | OK | NF | #VALUE! |  | #VALUE! | #N/A | 0
| 2179 | 1034274 |  |  | UPONOR ECOFLEX SUPRA STANDARD КОМПЛЕКТ ПОДКЛЮЧЕНИЯ И ОКОНЧАНИЯ 75/175 '1Щ | O | Выведен из ассортимента |  |  | #N/A | ¦ | [8 empty] | 1035953+1044133+2x1018312 |  | VLD PHC components | ШТ | 242852 | 267137 | 10% | По запросу | 10% | 222614.167 | 202376.667 | #N/A | #N/A | #N/A | 1 | 0.0164 | 0 | 0 | no | no | no | 1 | [5 empty] | yes |  |  | #N/A |  |  |  |  | UPONOR SUOMI OY, FINLAND | #N/A | #N/A |  |  | #VALUE! | NF | #VALUE! |  | #VALUE! | #N/A | 0
| 2180 | 1034236 |  |  | UPONOR ECOFLEX SUPRA STANDARD КОМПЛЕКТ ПОДКЛЮЧЕНИЯ И ОКОНЧАНИЯ 90+110/200 '1Щ | O | Выведен из ассортимента | ¦ |  | #N/A | ¦ | [8 empty] | 1035953+1044133+2x1018310 |  | VLD PHC components | ШТ | 249138 | 274052 | 10% | По запросу | 10% | 228376.667 | 207615 | #N/A | #N/A | #N/A | 1.5 | 0.0164 | 0 | 0 | no | no | no | 1 | 390 | 290 | 305 | 1.5 | 0.034495 | yes |  |  | 5 |  |  |  |  | Uponor AB Virsbo,Sweden/AB Regin, SWEDEN | #N/A | #N/A |  |  | #VALUE! | NF | #VALUE! |  | #VALUE! | #N/A | 0
| 2181 | 1035953 |  |  | UPONOR SPI ECOFLEX SUPRA STANDARD БЛОК УПРАВЛЕНИЯ 600S С ДАТЧИКОМ ТЕМПЕРАТУРЫ '1C | C |  | ¦ | 2021-12-31 | 0 | ¦ | [10 empty] | PHC components | ШТ | 169080 | 216422 | 28% | 216422 | 28% | 180351.667 | 140900 | PLANNED PO | PLANNED PO | PLANNED PO | 0.9 | 0.002 | 0 | 0 | yes | no | yes | 1 | 290 | 190 | 145 | 0.9 | 0.0079895 | yes |  |  | 9 |  |  |  |  | AB Regin, SWEDEN | PRO:VA3 | SE |  |  | OK | NF | #VALUE! |  | #VALUE! | #N/A | 0
| 2182 | 1018316 |  |  | UPONOR ECOFLEX РЕЗИНОВЫЙ КОНЦЕВОЙ УПЛОТНИТЕЛЬ SINGLE 25+32+40/68 '1И | B | Ограниченно доступен в пределах складских остатков | ¦ |  | 0 | ¦ | [10 empty] | PHC components | ШТ | 7019 | 8984 | 28% | 8984 | 28% | 7486.667 | 5849.167 | SALEABLE | SALEABLE | SALEABLE | 0.15 | 0.001105 | 11 | 0 | yes | yes | yes | 1 | 130 | 100 | 85 | 0.15 | 0.001105 | yes |  |  | 816 |  |  |  |  | UPONOR AB, SWEDEN; UPONOR SUOMI OY, FINLAND | PRO:VI1 | SE |  | AV | OK | 8984 | OK |  | #VALUE! | 8984 | 12
| 2183 | 1018246 |  |  | UPONOR ECOFLEX РЕЗИНОВЫЙ КОНЦЕВОЙ УПЛОТНИТЕЛЬ SINGLE 25+32+40/90 '1С | C |  | ¦ |  | 0 | ¦ | [10 empty] | PHC components | ШТ | 7019 | 8984 | 28% | 8984 | 28% | 7486.667 | 5849.167 | SALEABLE | SALEABLE | SALEABLE | 0.19 | 0.006125 | 0 | 0 | yes | no | yes | 1 | 174 | 112 | 101 | 0.19 | 0.0019683 |  |  |  | 43 |  |  |  |  | UPONOR GMBH, GERMANY | PRO:HA3 | DE |  |  | OK | NF | #VALUE! |  | #VALUE! | #N/A | 0
| 2184 | 1036248 |  |  | UPONOR ECOFLEX РЕЗИНОВЫЙ КОНЦЕВОЙ УПЛОТНИТЕЛЬ SINGLE 32+40+50/90 '1В | D |  | ¦ |  | 0 | ¦ | [10 empty] | PHC components | ШТ | 10810 | 13837 | 28% | 13837 | 28% | 11530.833 | 9008.333 | SALEABLE | SALEABLE | SALEABLE | 0.19 | 0.01292 | 0 | 0 | yes | no | yes | 1 | 200 | 380 | 170 | 0.19 | 0.01292 | yes |  |  | 17 |  |  |  |  | UPONOR SUOMI OY, FINLAND | PRO:VI1 | SE |  |  | OK | NF | #VALUE! |  | #VALUE! | #N/A | 0
| 2185 | 1018314 |  |  | UPONOR ECOFLEX РЕЗИНОВЫЙ КОНЦЕВОЙ УПЛОТНИТЕЛЬ SINGLE 40+50+63/140 '1И | B |  | ¦ |  | 0 | ¦ | [10 empty] | PHC components | ШТ | 8799 | 11263 | 28% | 11263 | 28% | 9385.833 | 7332.5 | SALEABLE | SALEABLE | SALEABLE | 0.34 | 0.00176 | 0 | 0 | yes | no | yes | 1 | 185 | 158 | 152 | 0.34 | 0.004443 | yes |  |  | 676 |  |  |  |  | UPONOR AB, SWEDEN; UPONOR SUOMI OY, FINLAND | PRO:VI1 | SE |  |  | OK | NF | #VALUE! |  | #VALUE! | #N/A | 17
| 2186 | 1018315 |  |  | UPONOR ECOFLEX РЕЗИНОВЫЙ КОНЦЕВОЙ УПЛОТНИТЕЛЬ SINGLE 25+28+32/140 '1И | B |  | ¦ |  | 0 | ¦ | [10 empty] | PHC components | ШТ | 8799 | 11263 | 28% | 11263 | 28% | 9385.833 | 7332.5 | SALEABLE | SALEABLE | SALEABLE | 0.33 | 0.00479 | 0 | 0 | yes | no | yes | 1 | 159 | 165 | 196 | 0.33 | 0.0051421 | yes |  |  | 818 |  |  |  |  | UPONOR AB, SWEDEN; UPONOR SUOMI OY, FINLAND | PRO:VA3 | SE |  |  | OK | NF | #VALUE! |  | #VALUE! | #N/A | 22
| 2187 | 1018312 |  |  | UPONOR ECOFLEX РЕЗИНОВЫЙ КОНЦЕВОЙ УПЛОТНИТЕЛЬ SINGLE 63+75/175 '1И | B |  | ¦ |  | 0 | ¦ | [10 empty] | VLD PHC components | ШТ | 15407 | 19721 | 28% | По запросу | 28% | 16434.167 | 12839.167 | SALEABLE | SALEABLE | SALEABLE | 0.44 | 0.00831 | 0 | 0 | yes | no | yes | 1 | 207 | 191 | 223 | 0.44 | 0.0088168 | yes |  |  | 708 |  |  |  |  | UPONOR SUOMI OY, FINLAND | PRO:VI1 | SE |  |  | #VALUE! | NF | #VALUE! |  | #VALUE! | #N/A | 27
| 2188 | 1018313 |  |  | UPONOR ECOFLEX РЕЗИНОВЫЙ КОНЦЕВОЙ УПЛОТНИТЕЛЬ SINGLE 32+40+50/175 '1И | B | Ограниченно доступен в пределах складских остатков | ¦ |  | 0 | ¦ | [10 empty] | PHC components | ШТ | 15407 | 19721 | 28% | 19721 | 28% | 16434.167 | 12839.167 | SALEABLE | SALEABLE | SALEABLE | 0.42 | 0.00819 | 28 | 0 | yes | yes | yes | 1 | 191 | 204 | 223 | 0.42 | 0.008689 | yes |  |  | 566 |  |  |  |  | UPONOR SUOMI OY, FINLAND;UPONOR AB, SWEDEN | PRO:HA3 | SE |  | AV | OK | 19721 | OK |  | #VALUE! | 19721 | 10
| 2189 | 1095801 |  |  | UPONOR ECOFLEX РЕЗИНОВЫЙ КОНЦЕВОЙ УПЛОТНИТЕЛЬ SINGLE 63+75+90/140 '1С | C |  | 0 |  | 0 | ¦ | [10 empty] | VLD PHC components | ШТ | 7905 | 10119 | 28% | По запросу | 28.01% | 8432.5 | 6587.5 | SALEABLE | SALEABLE | SALEABLE | 0.42 | 0.001546 | 0 | 0 | yes | no | yes | 1 | 184 | 140 | 60 | 0.42 | 0.0015456 | yes | 2020-12-04 |  | #N/A |  |  |  |  | UPONOR AB, SWEDEN | PRO:VI1 | DE |  |  | #VALUE! | NF | #VALUE! |  | #VALUE! | #N/A | 0
| 2190 | 1018311 |  |  | UPONOR ECOFLEX РЕЗИНОВЫЙ КОНЦЕВОЙ УПЛОТНИТЕЛЬ SINGLE 90+110/175 '1А | F |  | ¦ |  | 0 | ¦ | [10 empty] | VLD PHC components | ШТ | 15407 | 19721 | 28% | По запросу | 28% | 16434.167 | 12839.167 | SALEABLE | SALEABLE | SALEABLE | 0.46 | 0.0098 | 0 | 0 | yes | no | yes | 1 | 245 | 200 | 200 | 0.46 | 0.0098 | yes |  |  | 263 |  |  |  |  | UPONOR AB, SWEDEN; UPONOR SUOMI OY, FINLAND | PRO:HA3 | SE |  |  | #VALUE! | NF | #VALUE! |  | #VALUE! | #N/A | 6
| 2191 | 1018310 |  |  | UPONOR ECOFLEX РЕЗИНОВЫЙ КОНЦЕВОЙ УПЛОТНИТЕЛЬ SINGLE 75+90+110/200 '1И | B |  | ¦ |  | 0 | ¦ | [10 empty] | VLD PHC components | ШТ | 17302 | 22146 | 28% | По запросу | 28% | 18455 | 14418.333 | SALEABLE | SALEABLE | SALEABLE | 0.51 | 0.01039 | 0 | 0 | yes | no | yes | 1 | 204 | 276 | 195 | 0.51 | 0.010979 | yes |  |  | 1947 |  |  |  |  | UPONOR AB, SWEDEN; UPONOR SUOMI OY, FINLAND | PRO:VA3 | SE |  |  | #VALUE! | NF | #VALUE! |  | #VALUE! | #N/A | 78
| 2192 | 1083869 |  |  | UPONOR ECOFLEX РЕЗИНОВЫЙ КОНЦЕВОЙ УПЛОТНИТЕЛЬ SINGLE 90+110+125/250 '1А | C |  | ¦ |  | 0 | ¦ | [10 empty] | VLD PHC components | ШТ | 14728 | 18852 | 28% | По запросу | 28% | 15710 | 12273.333 | PLANNED PO | PLANNED PO | PLANNED PO | 0.67 | 0.01399 | 0 | 0 | yes | no | yes | 1 | 271 | 371 | 141 | 0.67 | 0.014176 | yes |  |  | 120 |  |  |  |  | UPONOR SUOMI OY, FINLAND | PRO:VA3 | SE |  |  | #VALUE! | NF | #VALUE! |  | #VALUE! | #N/A | 0
| 2193 | 1067757 |  |  | UPONOR ECOFLEX РЕЗИНОВЫЙ КОНЦЕВОЙ УПЛОТНИТЕЛЬ SINGLE 125/200 '1С | C |  | ¦ |  | 0 | ¦ | [10 empty] | VLD PHC components | ШТ | 10992 | 14070 | 28% | По запросу | 28% | 11725 | 9160 | SALEABLE | SALEABLE | SALEABLE | 0.7 | 0.00441 | 0 | 0 | yes | no | yes | 1 | 210 | 210 | 100 | 0.7 | 0.00441 | yes |  |  | 204 |  |  |  |  | UPONOR SUOMI OY, FINLAND | PRO:VA3 | SE |  |  | #VALUE! | NF | #VALUE! |  | #VALUE! | #N/A | 3
| 2194 | 1119374 |  |  | UPONOR ECOFLEX РЕЗИНОВЫЙ КОНЦЕВОЙ УПЛОТНИТЕЛЬ TWIN 18-22+25-28+32/140 '1А | F |  | 0 |  | 0 | ¦ | [10 empty] | PHC components | ШТ | 6742 | 8630 | 28% | 8630 | 28% | 7191.667 | 5618.333 | SALEABLE | SALEABLE | SALEABLE | 0.35 | 0.003606 | 0 | 0 | yes | no | yes | 1 | 184 | 140 | 140 | 0.35 | 0.0036064 | yes | 2020-12-04 |  | #N/A |  |  |  |  | UPONOR AB, SWEDEN | PRO:VA3 | DE |  |  | OK | NF | #VALUE! |  | #VALUE! | #N/A | 2
| 2195 | 1034305 |  |  | UPONOR ECOFLEX РЕЗИНОВЫЙ КОНЦЕВОЙ УПЛОТНИТЕЛЬ TWIN 18+22+28/140 '1А | F | Выведен из ассортимента и заменён на новый аналог | ¦ | 2021-12-31 | #N/A | 1119374 ¦ | 2017-01-24 | [7 empty] | 1119374 |  | PHC components | ШТ | 9426 | 12065 | 28% | 12065 | 28% | 10054.167 | 7855 | OBSOLETE | OBSOLETE | INACTIVE | 0.33 | 0.00405 | 0 | 0 | no | no | no | 1 | 150 | 150 | 180 | 0.33 | 0.00405 | yes |  |  | 155 |  |  |  |  | UPONOR AB, SWEDEN; UPONOR SOUMY OY, FINLAND | PRO:VI1 | SE |  |  | OK | NF | #VALUE! |  | #VALUE! | #N/A | 0
| 2196 | 1034306 |  |  | UPONOR ECOFLEX РЕЗИНОВЫЙ КОНЦЕВОЙ УПЛОТНИТЕЛЬ TWIN 18+22+28-25+32+40/175 '1И | B |  | ¦ |  | 0 | ¦ | 2017-01-24 | [9 empty] | PHC components | ШТ | 15407 | 19721 | 28% | 19721 | 28% | 16434.167 | 12839.167 | SALEABLE | SALEABLE | SALEABLE | 0.44 | 0.0072 | 0 | 0 | yes | no | yes | 1 | 200 | 200 | 180 | 0.44 | 0.0072 | yes |  |  | 276 |  |  |  |  | UPONOR AB, SWEDEN; UPONOR SOUMY OY, FINLAND | PRO:VI1 | SE |  |  | OK | NF | #VALUE! |  | #VALUE! | #N/A | 9
| 2197 | 1086838 |  |  | UPONOR ECOFLEX РЕЗИНОВЫЙ КОНЦЕВОЙ УПЛОТНИТЕЛЬ QUATTRO 20+25+32/140 '1И | B |  | ¦ |  | 0 | ¦ | [10 empty] | PHC components | ШТ | 10055 | 12871 | 28% | 12871 | 28.01% | 10725.833 | 8379.167 | SALEABLE | SALEABLE | SALEABLE | 0.4 | 0.0035 | 0 | 0 | yes | no | yes | 1 | 200 | 140 | 140 | 0.4 | 0.00392 | yes |  |  | 620 |  |  |  |  | UPONOR GMBH,GERMANY | PRO:VI1 | DE |  |  | OK | NF | #VALUE! |  | #VALUE! | #N/A | 25
| 2198 | 1018309 |  |  | UPONOR ECOFLEX РЕЗИНОВЫЙ КОНЦЕВОЙ УПЛОТНИТЕЛЬ TWIN 25+32+40/175 '1Ф | A | Ограниченно доступен в пределах складских остатков | ¦ |  | 0 | ¦ | [10 empty] | PHC components | ШТ | 15407 | 19721 | 28% | 19721 | 28% | 16434.167 | 12839.167 | SALEABLE | SALEABLE | SALEABLE | 0.44 | 0.00793 | 0 | 0 | yes | no | yes | 1 | 208 | 189 | 214 | 0.44 | 0.0084128 | yes |  |  | 1561 |  |  |  |  | UPONOR GMBH, GERMANY;UPONOR AB, SWEDEN | PRO:VA3 | SE |  |  | OK | NF | #VALUE! |  | #VALUE! | 19721 | 49
| 2199 | 1018308 |  |  | UPONOR ECOFLEX РЕЗИНОВЫЙ КОНЦЕВОЙ УПЛОТНИТЕЛЬ TWIN 25+32+50/175 '1И | B | Ограниченно доступен в пределах складских остатков | ¦ |  | 0 | ¦ | [10 empty] | PHC components | ШТ | 15407 | 19721 | 28% | 19721 | 28% | 16434.167 | 12839.167 | SALEABLE | SALEABLE | SALEABLE | 0.45 | 0.006125 | 0 | 0 | yes | no | yes | 1 | 203 | 200 | 191 | 0.45 | 0.0077546 | yes |  |  | 571 |  |  |  |  | UPONOR AB, SWEDEN; UPONOR SUOMI OY, FINLAND | PRO:VI1 | SE |  |  | OK | NF | #VALUE! |  | #VALUE! | 19721 | 24
| 2200 | 1018307 |  |  | UPONOR ECOFLEX РЕЗИНОВЫЙ КОНЦЕВОЙ УПЛОТНИТЕЛЬ TWIN 40+50+63/200 '1И | B |  | ¦ |  | 0 | ¦ | [10 empty] | PHC components | ШТ | 17302 | 22146 | 28% | 22146 | 28% | 18455 | 14418.333 | SALEABLE | SALEABLE | SALEABLE | 0.52 | 0.005284 | 0 | 0 | yes | no | yes | 1 | 296 | 210 | 85 | 0.52 | 0.0052836 | yes |  |  | 1070 |  |  |  |  | UPONOR AB, SWEDEN/WAGRO SYSTEMDICHTUNGEN GMBH, GERMANY | PRO:HA3 | SE |  |  | OK | NF | #VALUE! |  | #VALUE! | #N/A | 59
| 2201 | 1088979 |  |  | UPONOR ECOFLEX РЕЗИНОВЫЙ КОНЦЕВОЙ УПЛОТНИТЕЛЬ TWIN 75+90/250 '1С | C |  | ¦ |  | 0 | ¦ | [10 empty] | VLD PHC components | ШТ | 20311 | 25998 | 28% | По запросу | 28% | 21665 | 16925.833 | SALEABLE | SALEABLE | SALEABLE | 0.8 | 0.009375 | 0 | 0 | yes | no | yes | 1 | 250 | 250 | 150 | 0.8 | 0.009375 | yes | 2017-06-27 |  | 65 |  |  |  |  | UPONOR GMBH, GERMANY | PRO:VA3 | DE |  |  | #VALUE! | NF | #VALUE! |  | #VALUE! | #N/A | 8
| 2202 | 1061876 |  |  | UPONOR ECOFLEX ТЕРМОУСАДОЧНЫЙ КОНЦЕВОЙ УПЛОТНИТЕЛЬ TWIN 2X63/175 '1Щ | O | Выведен из ассортимента | ¦ |  | #N/A | ¦ | [10 empty] | VLD PHC components | ШТ | 17302 | 19032 | 10% | По запросу | 9.999% | 15860 | 14418.333 | #N/A | #N/A | #N/A | 0.385 | 0.006123 | 0 | 0 | no | no | no | 1 | 795 | 585 | 395 | 0.385 | 0.1837 | yes |  |  | 6 |  |  |  |  | ShawCor Ltd, CANADA | #N/A | #N/A |  |  | #VALUE! | NF | #VALUE! |  | #VALUE! | #N/A | 0
| 2203 | 1061877 |  |  | UPONOR ECOFLEX ТЕРМОУСАДОЧНЫЙ КОНЦЕВОЙ УПЛОТНИТЕЛЬ TWIN 50+32/140 '1Щ | O | Выведен из ассортимента | ¦ |  | #N/A | ¦ | [10 empty] | VLD PHC components | ШТ | 15407 | 16948 | 10% | По запросу | 10% | 14123.333 | 12839.167 | #N/A | #N/A | #N/A | 0.345 | 0.006123 | 0 | 0 | no | no | no | 1 | 795 | 585 | 395 | 0.345 | 0.1837 | yes |  |  | #N/A |  |  |  |  | PSI PRODUCTS GMBH, CANADA | #N/A | #N/A |  |  | #VALUE! | NF | #VALUE! |  | #VALUE! | #N/A | 0
| 2204 | 1018306 |  |  | UPONOR ECOFLEX РЕЗИНОВЫЙ КОНЦЕВОЙ УПЛОТНИТЕЛЬ QUATTRO 25+32/175 '1Ф | A |  | ¦ |  | 0 | ¦ | [10 empty] | PHC components | ШТ | 16348 | 20926 | 28% | 20926 | 28% | 17438.333 | 13623.333 | SALEABLE | SALEABLE | SALEABLE | 0.49 | 0.0073 | 0 | 0 | yes | no | yes | 1 | 196 | 194 | 204 | 0.49 | 0.0077569 | yes |  |  | 1538 |  |  |  |  | UPONOR AB, SWEDEN; UPONOR SUOMI OY, FINLAND | PRO:VA3 | SE |  |  | OK | NF | #VALUE! |  | #VALUE! | #N/A | 48
| 2205 | 1094252 |  |  | UPONOR ECOFLEX РЕЗИНОВЫЙ КОНЦЕВОЙ УПЛОТНИТЕЛЬ QUATTRO 25+32+40/175 '1У | E |  | ¦ |  | 0 | ¦ | [10 empty] | PHC components | ШТ | 10055 | 12871 | 28% | 12871 | 28.01% | 10725.833 | 8379.167 | SALEABLE | SALEABLE | RAMP UP | 0.55 | 0.005635 | 0 | 0 | yes | no | yes | 1 | 184 | 175 | 175 | 5.5 | 0.005635 | yes | 2019-09-30 |  | 84 |  |  |  |  | UPONOR GMBH, GERMANY | PRO:VI1 | DE |  |  | OK | NF | #VALUE! |  | #VALUE! | #N/A | 6
| 2206 | 1034308 |  |  | UPONOR ECOFLEX РЕЗИНОВЫЙ КОНЦЕВОЙ УПЛОТНИТЕЛЬ QUATTRO 28+32+40/200 '1И | B | Ограниченно доступен в пределах складских остатков | ¦ |  | 0 | ¦ | [10 empty] | PHC components | ШТ | 22811 | 29198 | 28% | 29198 | 28% | 24331.667 | 19009.167 | SALEABLE | SALEABLE | SALEABLE | 0.8 | 0.00718 | 0 | 0 | yes | no | yes | 1 | 270 | 190 | 140 | 0.8 | 0.007182 | yes |  |  | 341 |  |  |  |  | UPONOR AB, SWEDEN; UPONOR SOUMY OY, FINLAND | PRO:VA3 | SE |  |  | OK | 29198 | OK |  | #VALUE! | 29198 | 24
| 2207 | 1018245 |  |  | UPONOR ECOFLEX РЕЗИНОВЫЙ КОНЦЕВОЙ УПЛОТНИТЕЛЬ TWIN 25+32+40/140 '1И | B |  | ¦ |  | 0 | ¦ | [10 empty] | PHC components | ШТ | 9426 | 12066 | 28% | 12066 | 28.01% | 10055 | 7855 | SALEABLE | SALEABLE | SALEABLE | 0.36 | 0.00392 | 0 | 0 | yes | no | yes | 1 | 205 | 85 | 154 | 0.36 | 0.0026834 | yes |  |  | 863 |  |  |  |  | WAGRO SYSTEMDICHTUNGEN GMBH, GERMANY, UPONOR AB, SWEDEN | PRO:VI1 | SE |  |  | OK | NF | #VALUE! |  | #VALUE! | #N/A | 20
| 2208 | 1036059 |  |  | UPONOR ECOFLEX КОЛЬЦО РЕДУКЦИОННОЕ ПОД КОМПЛЕКТЫ ИЗОЛЯЦИИ 140-90 '1Щ | O | Выведен из ассортимента |  |  | #N/A | ¦ | [8 empty] | 1007356 |  | PHC components | ШТ | 2491 | 2740 | 10% | 2740 | 9.996% | 2283.333 | 2075.833 | #N/A | #N/A | #N/A | 0.05 | 0.00192 | 0 | 0 | no | no | no | 1 | [5 empty] | yes |  |  | #N/A |  |  |  |  | UPONOR SUOMI OY, FINLAND | #N/A | #N/A |  |  | OK | NF | #VALUE! |  | #VALUE! | #N/A | 0
| 2209 | 1060982 | 1018261, 1018260 |  | UPONOR ECOFLEX КОМПЛЕКТ ИЗОЛЯЦИИ ТРОЙНИКА 200/175/140 '1И | B |  | ¦ |  | 0 | ¦ | 2017-01-24 | AO1: 1018261; AO2: 1018260 |  |  |  | PHC components | ШТ | 68845 | 88122 | 28% | 88122 | 28% | 73435 | 57370.833 | SALEABLE | SALEABLE | SALEABLE | 13.53 | 0.216 | 0 | 0 | yes | no | yes | 1 | 270 | 1000 | 800 | 12 | 0.216 | yes |  |  | 529 |  |  |  |  | PURVAC OY, FINLAND | PRO:NA3 | FI |  |  | OK | NF | #VALUE! |  | #VALUE! | #N/A | 16
| 2210 | 1060984 | 1018277, 1018276, 1018275 |  | UPONOR ECOFLEX КОМПЛЕКТ ИЗОЛЯЦИИ СОЕДИНЕНИЯ 200/175/140 '1И | B |  | ¦ |  | 0 | ¦ | 2016-08-01 | AO1: 1018277; AO2: 1018276; AO3: 1018275 |  |  |  | PHC components | ШТ | 53988 | 69105 | 28% | 69105 | 28% | 57587.5 | 44990 | SALEABLE | SALEABLE | SALEABLE | 9 | 0.16695 | 0 | 0 | yes | no | yes | 1 | 1020 | 496 | 330 | 9 | 0.16695 | yes |  |  | 590 |  |  |  |  | PURVAC OY, FINLAND | PURVAC OY | FI |  |  | OK | NF | #VALUE! |  | #VALUE! | #N/A | 19
| 2211 | 1084574 |  |  | UPONOR ECOFLEX КОМПЛЕКТ ИЗОЛЯЦИИ СОЕДИНЕНИЯ 175+200 '1С | C |  | ¦ |  | 0 | ¦ | [10 empty] | PHC components | ШТ | 27505 | 35207 | 28% | 35207 | 28% | 29339.167 | 22920.833 | SALEABLE | SALEABLE | SALEABLE | 2.8 | 0.041 | 0 | 0 | yes | no | yes | 1 | 1190 | 790 | 960 | 2.8 | 0.9025 | yes | 2016-03-15 |  | 97 |  |  |  |  | UPONOR AB, SWEDEN | PRO:VA3 | SE |  |  | OK | NF | #VALUE! |  | #VALUE! | #N/A | 1
| 2212 | 1083872 |  |  | UPONOR ECOFLEX КОМПЛЕКТ ИЗОЛЯЦИИ СОЕДИНЕНИЯ 250 '1C | C |  | ¦ |  | 0 | ¦ | [10 empty] | PHC components | ШТ | 29264 | 37457 | 28% | 37457 | 28% | 31214.167 | 24386.667 | SALEABLE | SALEABLE | SALEABLE | 4.39 | 0.07144 | 0 | 0 | yes | no | yes | 1 | 1190 | 790 | 960 | 4.39 | 0.9025 | yes |  |  | 20 |  |  |  |  | UPONOR SUOMI OY, FINLAND | PRO:VI1 | SE |  |  | OK | NF | #VALUE! |  | #VALUE! | #N/A | 2
| 2213 | 1060985 | 1021991 |  | UPONOR ECOFLEX КОМПЛЕКТ ИЗОЛЯЦИИ УГОЛЬНИКА 200/175/140 '1Ф | A |  | ¦ |  | 0 | ¦ |  | AO1: 1021991 |  |  |  | PHC components | ШТ | 53988 | 69105 | 28% | 69105 | 28% | 57587.5 | 44990 | SALEABLE | SALEABLE | SALEABLE | 8.95 | 0.30964 | 0 | 0 | yes | no | yes | 1 | 1170 | 790 | 335 | 8.95 | 0.30964 | yes |  |  | 420 |  |  |  |  | PURVAC OY, FINLAND | PRO:NA3 | FI |  |  | OK | NF | #VALUE! |  | #VALUE! | #N/A | 31
| 2214 | 1060986 | 1018259, 1035957 |  | UPONOR ECOFLEX КОМПЛЕКТ ИЗОЛЯЦИИ ТРОЙНИКА 140/90/68 '1А | F |  | ¦ |  | 0 | ¦ |  | AO1: 1018259; AO2: 1035957 |  |  |  | PHC components | ШТ | 62505 | 80007 | 28% | 80007 | 28% | 66672.5 | 52087.5 | SALEABLE | SALEABLE | SALEABLE | 8.13 | 0.16464 | 0 | 0 | yes | no | yes | 1 | 960 | 700 | 245 | 8.13 | 0.16464 | yes |  |  | 92 |  |  |  |  | PURVAC OY, FINLAND | PURVAC OY | FI |  |  | OK | NF | #VALUE! |  | #VALUE! | #N/A | 3
| 2215 | 1060987 |  |  | UPONOR SPI ECOFLEX КОЛЬЦО РЕДУКЦИОННОЕ ПОД КОМПЛЕКТЫ ДЛЯ ИЗОЛЯЦИИ 200 '1В | D |  | ¦ |  | 0 | ¦ | 2016-10-28 | [9 empty] | PHC components | ШТ | 2860 | 3661 | 28% | 3661 | 28.01% | 3050.833 | 2383.333 | SALEABLE | SALEABLE | SALEABLE | 0.03 | 0.002755 | 0 | 0 | yes | no | no | 1 | 70 | 229 | 229 | 0.03 | 0.0036709 | yes |  |  | #N/A |  |  |  |  | PURVAC_DE, GERMANY | PURVAC OY | FI |  |  | OK | NF | #VALUE! |  | #VALUE! | #N/A | 0
| 2216 | 1060989 |  |  | UPONOR SPI ECOFLEX КОЛЬЦО РЕДУКЦИОННОЕ ПОД КОМПЛЕКТЫ ДЛЯ ИЗОЛЯЦИИ 200-140 '1В | D |  | ¦ |  | 0 | ¦ | 2016-10-28 | [9 empty] | PHC components | ШТ | 2860 | 3661 | 28% | 3661 | 28.01% | 3050.833 | 2383.333 | SALEABLE | SALEABLE | SALEABLE | 0.07 | 0.000448 | 0 | 0 | yes | no | no | 1 | 70 | 229 | 229 | 0.07 | 0.0036709 | yes |  |  | #N/A |  |  |  |  | PURVAC_DE, GERMANY | PURVAC OY | FI |  |  | OK | NF | #VALUE! |  | #VALUE! | #N/A | 0
| 2217 | 1060990 |  |  | UPONOR SPI ECOFLEX КОЛЬЦО РЕДУКЦИОННОЕ ПОД КОМПЛЕКТЫ ДЛЯ ИЗОЛЯЦИИ 200-90 '1В | D |  | ¦ |  | 0 | ¦ | [10 empty] | PHC components | ШТ | 2860 | 3661 | 28% | 3661 | 28.01% | 3050.833 | 2383.333 | SALEABLE | SALEABLE | SALEABLE | 0.081 | 0.003625 | 0 | 0 | yes | no | no | 1 | 70 | 229 | 229 | 0.081 | 0.0036709 | yes |  |  | #N/A |  |  |  |  | PURVAC_DE, GERMANY | PRO:NA3 | FI |  |  | OK | NF | #VALUE! |  | #VALUE! | #N/A | 0
| 2218 | 1060991 |  |  | UPONOR SPI ECOFLEX КОЛЬЦО РЕДУКЦИОННОЕ ПОД КОМПЛЕКТЫ ДЛЯ ИЗОЛЯЦИИ 200-68 '1П | G | Выведен из ассортимента | ¦ |  | 0 | ¦ | [10 empty] | PHC components | ШТ | 4288 | 5489 | 28% | 5489 | 28.01% | 4574.167 | 3573.333 | SALEABLE | SALEABLE | SALEABLE | 0.086 | 0.00367 | 0 | 0 | yes | no | yes | 1 | 229 | 229 | 70 | 0.086 | 0.0036709 | yes |  |  | 6 |  |  |  |  | PURVAC_DE, GERMANY | PRO:NA3 | FI |  |  | OK | NF | #VALUE! |  | #VALUE! | #N/A | 0
| 2219 | 1060992 |  |  | UPONOR SPI ECOFLEX КОЛЬЦО РЕДУКЦИОННОЕ ПОД КОМПЛЕКТЫ ДЛЯ ИЗОЛЯЦИИ 140 '1В | D |  | ¦ |  | 0 | ¦ | [10 empty] | PHC components | ШТ | 2860 | 3661 | 28% | 3661 | 28.01% | 3050.833 | 2383.333 | SALEABLE | SALEABLE | SALEABLE | 0.02 | 0.00019 | 0 | 0 | yes | no | no | 1 | 191 | 241 | 71 | 0.02 | 0.0032682 | yes |  |  | #N/A |  |  |  |  | PURVAC_DE, GERMANY | PURVAC OY | FI |  |  | OK | NF | #VALUE! |  | #VALUE! | #N/A | 0
| 2220 | 1060994 |  |  | UPONOR SPI ECOFLEX КОЛЬЦО РЕДУКЦИОННОЕ ПОД КОМПЛЕКТЫ ДЛЯ ИЗОЛЯЦИИ 140-68 '1В | D | Выведен из ассортимента | ¦ |  | 0 | ¦ | [10 empty] | PHC components | ШТ | 2860 | 3661 | 28% | 3661 | 28.01% | 3050.833 | 2383.333 | SALEABLE | SALEABLE | SALEABLE | 0.044 | 0.002076 | 0 | 0 | yes | no | no | 1 | 191 | 241 | 71 | 0.044 | 0.0032682 | yes |  |  | #N/A |  |  |  |  | PURVAC_DE, GERMANY | PRO:NA3 | FI |  |  | OK | NF | #VALUE! |  | #VALUE! | #N/A | 0
| 2221 | 1060995 |  |  | UPONOR ECOFLEX КОМПЛЕКТ ВИНТОВ M6 X 30 (34ШТ) '1П | G |  | ¦ |  | 0 | ¦ | [10 empty] | PHC components | ШТ | 3783 | 4842 | 28% | 4842 | 27.99% | 4035 | 3152.5 | SALEABLE | SALEABLE | SALEABLE | 0.423 | 0.000175 | 1 | 0 | yes | no | no | 1 | 70 | 100 | 25 | 0.423 | 0.000175 | yes |  |  | #N/A |  |  |  |  | PURVAC OY, FINLAND | PRO:NA3 | FI |  | AV | OK | NF | #VALUE! |  | #VALUE! | #N/A | 0
| 2222 | 1060996 |  |  | UPONOR ECOFLEX ГЕРМЕТИК '1C | C |  | ¦ |  | 0 | ¦ | [10 empty] | PHC components | ШТ | 3515 | 4500 | 28% | 4500 | 28.02% | 3750 | 2929.167 | SALEABLE | SALEABLE | SALEABLE | 0.491 | 0.000606 | 0 | 0 | yes | no | yes | 1 | 233 | 51 | 51 | 0.491 | 0.00060603 | yes |  |  | 6 |  |  |  |  | BOSTIK CMBH, GERMANY | PRO:NA3 | DE |  |  | OK | NF | #VALUE! |  | #VALUE! | #N/A | 0
| 2223 | 1061641 | 1034224, 1034225, 1034267 |  | UPONOR ECOFLEX SUPRA PLUS КОМПЛЕКТ ИЗОЛЯЦИИ ТРОЙНИКА 140/90/68 '1C | C |  | ¦ |  | 0 | ¦ | 2016-12-02 | AO1: 1034224; AO2: 1034225; AO3: 1034267 |  |  |  | PHC components | ШТ | 116425 | 149025 | 28% | 149025 | 28% | 124187.5 | 97020.833 | SALEABLE | SALEABLE | SALEABLE | 8.13 | 0.30241 | 0 | 0 | yes | no | yes | 1 | 1160 | 790 | 330 | 8.13 | 0.30241 | yes |  |  | 37 |  |  |  |  | PURVAC OY, FINLAND | PRO:NA3 | FI |  |  | OK | NF | #VALUE! |  | #VALUE! | #N/A | 0
| 2224 | 1061642 | 1034284, 1034226 |  | UPONOR ECOFLEX SUPRA PLUS КОМПЛЕКТ ИЗОЛЯЦИИ ТРОЙНИКА 200/175/140 '1C | C |  | ¦ |  | 0 | ¦ |  | AO1: 1034284; AO2: 1034226 |  |  |  | PHC components | ШТ | 131349 | 168127 | 28% | 168127 | 28% | 140105.833 | 109457.5 | SALEABLE | SALEABLE | SALEABLE | 11.81 | 0.002 | 0 | 0 | yes | no | yes | 1 | 1135 | 325 | 325 | 11.81 | 0.11988 | yes |  |  | 3 |  |  |  |  | PURVAC OY, FINLAND | PRO:NA3 | FI |  |  | OK | NF | #VALUE! |  | #VALUE! | #N/A | 0
| 2225 | 1018267 | 1044495 |  | UPONOR ECOFLEX КОМПЛЕКТ ПРОХОДА ЧЕРЕЗ ФУНДАМЕНТ NPW 68-90 '1И | B | Ограниченно доступен в пределах складских остатков | ¦ |  | 0 | ¦ | 2016-12-02 | AO1: 1044495 |  |  |  | PHC components | ШТ | 12942 | 16566 | 28% | 16566 | 28% | 13805 | 10785 | SALEABLE | SALEABLE | SALEABLE | 1 | 0.006655 | 2 | 0 | yes | yes | yes | 1 | 550 | 110 | 110 | 1 | 0.006655 | yes |  |  | 168 |  |  |  |  | UPONOR GMBH, GERMANY/UPONOR AB, SWEDEN | PRO:VI1 | SE |  | AV | OK | 16566 | OK |  | #VALUE! | 16566 | 2
| 2226 | 1018269 | 1036075 |  | UPONOR ECOFLEX КОМПЛЕКТ ПРОХОДА ЧЕРЕЗ ФУНДАМЕНТ NPW 140 '1И | B | Ограниченно доступен в пределах складских остатков | ¦ |  | 0 | ¦ | 2016-12-02 | AO1: 1036075 |  |  |  | PHC components | ШТ | 33646 | 43067 | 28% | 43067 | 28% | 35889.167 | 28038.333 | SALEABLE | SALEABLE | SALEABLE | 1.247 | 0.017019 | 0 | 0 | yes | no | yes | 1 | 550 | 203 | 203 | 1.247 | 0.022665 | yes |  |  | 438 |  |  |  |  | UPONOR AB,SWEDEN/UPONOR SUOMI OY, FINLAND | PRO:VI1 | SE |  |  | OK | NF | #VALUE! |  | #VALUE! | 43067 | 7
| 2227 | 1018268 | 1036061 |  | UPONOR ECOFLEX КОМПЛЕКТ ПРОХОДА ЧЕРЕЗ ФУНДАМЕНТ NPW 175/200 '1Ф | A | Ограниченно доступен в пределах складских остатков | ¦ |  | 0 | ¦ | 2016-12-02 | AO1: 1036061 |  |  |  | PHC components | ШТ | 33646 | 43067 | 28% | 43067 | 28% | 35889.167 | 28038.333 | SALEABLE | SALEABLE | SALEABLE | 1.665 | 0.025 | 0 | 0 | yes | no | yes | 1 | 550 | 250 | 400 | 1.665 | 0.055 | yes |  |  | 1781 |  |  |  |  | UPONOR AB, SWEDEN/UPONOR SUOMI OY, FINLAND | PRO:VI1 | SE |  |  | OK | 43067 | OK |  | #VALUE! | 43067 | 64
| 2228 | 1083871 |  |  | UPONOR ECOFLEX КОМПЛЕКТ ПРОХОДА ЧЕРЕЗ ФУНДАМЕНТ NPW 250 '1А | C |  | ¦ |  | 0 | ¦ | [10 empty] | VLD PHC components | ШТ | 21216 | 27157 | 28% | По запросу | 28% | 22630.833 | 17680 | SALEABLE | SALEABLE | SALEABLE | 2.9 | 0.0511 | 0 | 0 | yes | no | yes | 1 | 1200 | 800 | 960 | 2.9 | 0.9216 | yes |  |  | 43 |  |  |  |  | UPONOR SUOMI OY, FINLAND | PRO:VI1 | SE |  |  | #VALUE! | NF | #VALUE! |  | #VALUE! | #N/A | 2
| 2229 | 1034202 |  |  | UPONOR ECOFLEX ПРОХОД ЧЕРЕЗ СТЕНУ 140 '1С | C |  | ¦ |  | 0 | ¦ | [10 empty] | PHC components | ШТ | 11904 | 15237 | 28% | 15237 | 28% | 12697.5 | 9920 | SALEABLE | SALEABLE | SALEABLE | 0.36 | 0.001444 | 0 | 0 | yes | no | yes | 1 | 600 | 400 | 260 | 0.36 | 0.0624 | yes |  |  | 27 |  |  |  |  | WIDECO SWEDEN AB, SWEDEN | PRO:VI1 | SE |  |  | OK | NF | #VALUE! |  | #VALUE! | #N/A | 0
| 2230 | 1034203 |  |  | UPONOR ECOFLEX ПРОХОД ЧЕРЕЗ СТЕНУ 175 '1А | F | Ограниченно доступен в пределах складских остатков | ¦ |  | 0 | ¦ | [10 empty] | PHC components | ШТ | 13633 | 17450 | 28% | 17450 | 28% | 14541.667 | 11360.833 | SALEABLE | SALEABLE | SALEABLE | 0.43 | 0.002025 | 4 | 0 | yes | yes | yes | 1 | 600 | 400 | 260 | 0.43 | 0.0624 | yes |  |  | 60 |  |  |  |  | WIDECO SWEDEN AB, SWEDEN | PRO:VA3 | SE |  | AV | OK | 17450 | OK |  | #VALUE! | 17450 | 0
| 2231 | 1034204 |  |  | UPONOR ECOFLEX ПРОХОД ЧЕРЕЗ СТЕНУ 200 '1C | C |  | ¦ |  | 0 | ¦ | [10 empty] | PHC components | ШТ | 16390 | 20979 | 28% | 20979 | 28% | 17482.5 | 13658.333 | SALEABLE | SALEABLE | SALEABLE | 0.68 | 0.003125 | 0 | 0 | yes | no | yes | 1 | 600 | 400 | 260 | 0.68 | 0.0624 | yes |  |  | 51 |  |  |  |  | WIDECO SWEDEN AB, SWEDEN | PRO:VI1 | SE |  |  | OK | NF | #VALUE! |  | #VALUE! | #N/A | 0
| 2232 | 1007355 |  |  | UPONOR ECOFLEX КОМПЛЕКТ ДЛЯ ИЗОЛЯЦИИ Н-ОБРАЗНЫЙ 200/175/140 '1А | F | Ограниченно доступен в пределах складских остатков | ¦ |  | 0 | ¦ | [10 empty] | PHC components | ШТ | 121829 | 155941 | 28% | 155941 | 28% | 129950.833 | 101524.167 | SALEABLE | SALEABLE | SALEABLE | 16.4 | 0.042436 | 3 | 0 | yes | yes | yes | 1 | 1500 | 1500 | 650 | 16.4 | 1.4625 | yes |  |  | 30 |  |  |  |  | Lernen Fördern Dienstleistungen GGmbH | PRO:VI1 | DE |  | AV | OK | 155941 | OK |  | #VALUE! | 155941 | 0
| 2233 | 1018326 |  |  | UPONOR ECOFLEX КОЛОДЕЦ ТЕПЛОИЗОЛИРОВАННЫЙ 6X140/175/200 '1C | C |  | ¦ |  | 0 | ¦ | [10 empty] | PHC components | ШТ | 170294 | 217976 | 28% | 217976 | 28% | 181646.667 | 141911.667 | SALEABLE | SALEABLE | SALEABLE | 51 | 1.6261 | 0 | 0 | yes | no | yes | 1 | 1650 | 1320 | 2300 | 51 | 5.0094 | yes |  |  | 26 |  |  |  |  | FINNCONT OY, FINLAND | PRO:NA3 | FI |  |  | OK | NF | #VALUE! |  | #VALUE! | #N/A | 1
| 2234 | 1018327 |  |  | UPONOR ECOFLEX КОЛОДЕЦ ТЕПЛОИЗОЛИРОВАННЫЙ 8X140/175/200 '1C | C |  | ¦ |  | 0 | ¦ | [10 empty] | PHC components | ШТ | 206179 | 263909 | 28% | 263909 | 28% | 219924.167 | 171815.833 | SALEABLE | SALEABLE | SALEABLE | 54 | 4.4741 | 0 | 0 | yes | no | yes | 1 | 1650 | 1650 | 1650 | 54 | 4.4921 | yes |  |  | 6 |  |  |  |  | FINNCONT OY, FINLAND | PRO:NA3 | FI |  |  | OK | NF | #VALUE! |  | #VALUE! | #N/A | 0
| 2235 | 1084576 |  |  | UPONOR ECOFLEX КОЛОДЕЦ ТЕПЛОИЗОЛИРОВАННЫЙ 2X250-6X140/175/200 '1C | C |  | ¦ |  | 0 | ¦ | [10 empty] | PHC components | ШТ | 326424 | 417822 | 28% | 417822 | 28% | 348185 | 272020 | SALEABLE | SALEABLE | SALEABLE | 53 | 1.7168 | 0 | 0 | yes | no | yes | 1 | 1451 | 1632 | 740 | 53 | 1.7523 | yes |  |  | 1 |  |  |  |  | UPONOR SUOMI OY, FINLAND | PRO:VS2 | FI |  |  | OK | NF | #VALUE! |  | #VALUE! | #N/A | 0
| 2236 | 1084577 |  |  | UPONOR ECOFLEX КОЛОДЕЦ ТЕПЛОИЗОЛИРОВАННЫЙ 4X250-4X140/175/200 '1C | C |  | ¦ |  | 0 | ¦ | [10 empty] | PHC components | ШТ | 448340 | 573875 | 28% | 573875 | 28% | 478229.167 | 373616.667 | SALEABLE | SALEABLE | SALEABLE | 53 | 1.479 | 0 | 0 | yes | no | yes | 1 | 1250 | 1632 | 740 | 53 | 1.5096 | yes |  |  | #N/A |  |  |  |  | UPONOR SUOMI OY, FINLAND | 0 | FI |  |  | OK | NF | #VALUE! |  | #VALUE! | #N/A | 0
| 2237 | 1084578 |  |  | UPONOR ECOFLEX КОЛОДЕЦ ТЕПЛОИЗОЛИРОВАННЫЙ 6X250-2X140/175/200 '1C | C |  | ¦ |  | 0 | ¦ | [10 empty] | PHC components | ШТ | 570809 | 730636 | 28% | 730636 | 28% | 608863.333 | 475674.167 | SALEABLE | SALEABLE | SALEABLE | 53 | 1.3059 | 0 | 0 | yes | no | yes | 1 | 1250 | 1441 | 740 | 53 | 1.3329 | yes |  |  | #N/A |  |  |  |  | UPONOR SUOMI OY, FINLAND | PRO:VS2 | FI |  |  | OK | NF | #VALUE! |  | #VALUE! | #N/A | 0
| 2238 | 1018384 |  |  | UPONOR SPI ECOFLEX ЗАПАСНАЯ КРЫШКА ДЛЯ КОЛОДЦА '1П | G | Ограниченно доступен в пределах складских остатков | ¦ |  | 0 | ¦ | [10 empty] | PHC components | ШТ | 64408 | 82442 | 28% | 82442 | 28% | 68701.667 | 53673.333 | SALEABLE | SALEABLE | SALEABLE | 14.88 | 0.11059 | 1 | 0 | yes | yes | yes | 1 | 960 | 960 | 120 | 14.88 | 0.11059 | yes |  |  | #N/A |  |  |  |  | FINNCONT OY, FINLAND | FINNCONT OY | FI |  | AV | OK | 82442 | OK |  | #VALUE! | 82442 | 0
| 2239 | 1034312 |  |  | UPONOR ECOFLEX ТЕРМОУСАДОЧНЫЙ РУКАВ С МОЛНИЕЙ 140/175/200 '1И | B | Ограниченно доступен в пределах складских остатков | ¦ |  | 0 | ¦ | [10 empty] | PHC components | ШТ | 20189 | 25842 | 28% | 25842 | 28% | 21535 | 16824.167 | SALEABLE | SALEABLE | SALEABLE | 0.481 | 0.00256 | 3 | 0 | yes | yes | yes | 1 | 390 | 290 | 305 | 0.481 | 0.034495 | yes |  |  | 480 |  |  |  |  | UPONOR SUOMI OY, FINLAND | PRO:VA3 | SE |  | AV | OK | 25842 | OK |  | #VALUE! | 25842 | 5
| 2240 | 1084575 | 1042264 |  | UPONOR ECOFLEX ТЕРМОУСАДОЧНЫЙ РУКАВ 250 '1C | C |  | ¦ |  | 0 | ¦ |  | AO1: 1042264 |  |  |  | VLD PHC components | ШТ | 13554 | 17349 | 28% | По запросу | 28% | 14457.5 | 11295 | SALEABLE | SALEABLE | SALEABLE | 0.8 | 0.00225 | 0 | 0 | yes | no | yes | 1 | 585 | 385 | 470 | 0.72 | 0.10586 | yes |  |  | 85 |  |  |  |  | UPONOR AB, SWEDEN | PSI PRODUCTS GMBH | DE |  |  | #VALUE! | NF | #VALUE! |  | #VALUE! | #N/A | 6
| 2241 | 1036012 |  |  | UPONOR ECOFLEX РЕМОНТНЫЙ КОМПЛЕКТ ДЛЯ КОЖУХА 90/68 650ММ '1Щ | O | Выведен из ассортимента | ¦ PO intended | 2020-12-31 | #N/A | 1093120 ¦ | [10 empty] | PHC components | ШТ | 35684 | 39252 | 10% | 39252 | 9.999% | 32710 | 29736.667 | #N/A | #N/A | #N/A | 0.693 | 0.028388 | 0 | 0 | no | no | no | 1 | 757 | 500 | 75 | 0.693 | 0.028387 | yes |  |  | 1 |  |  |  |  | Rørkald Aps, Denmark | #N/A | #N/A |  |  | OK | NF | #VALUE! |  | #VALUE! | #N/A | 0
| 2242 | 1036014 |  |  | UPONOR ECOFLEX РЕМОНТНЫЙ КОМПЛЕКТ ДЛЯ КОЖУХА 200/175/140, L=700ММ '1С | C |  | ¦ |  | 0 | ¦ | [10 empty] | PHC components | ШТ | 41873 | 53597 | 28% | 53597 | 28% | 44664.167 | 34894.167 | SALEABLE | SALEABLE | SALEABLE | 1.033 | 0.003734 | 0 | 0 | yes | no | yes | 1 | 770 | 60 | 60 | 1.033 | 0.002772 | yes |  |  | 6 |  |  |  |  | Rørkald Aps, Denmark | RШRKALD APS | CA |  |  | OK | NF | #VALUE! |  | #VALUE! | #N/A | 0
| 2243 | 1034302 |  |  | UPONOR ECOFLEX УГЛОВОЙ ФИКСАТОР ДЛЯ ТРУБ 175, R=800ММ '1А | F | Ограниченно доступен в пределах складских остатков | ¦ |  | 0 | ¦ | [10 empty] | PHC components | ШТ | 31054 | 39749 | 28% | 39749 | 28% | 33124.167 | 25878.333 | SALEABLE | SALEABLE | SALEABLE | 8 | 0.02704 | 1 | 0 | yes | yes | yes | 1 | 1300 | 160 | 130 | 8 | 0.02704 | yes |  |  | 38 |  |  |  |  | HEDLUNDS SMIDESVERKSTAD AB, SWEDEN | HEDLUNDS SMIDESVERKSTAD AB | SE |  | AV | OK | 39749 | OK |  | #VALUE! | 39749 | 0
| 2244 | 1034303 |  |  | UPONOR ECOFLEX УГЛОВОЙ ФИКСАТОР ДЛЯ ТРУБ 200, R=1000ММ '1С | C |  | ¦ |  | 0 | ¦ | [10 empty] | PHC components | ШТ | 31054 | 39749 | 28% | 39749 | 28% | 33124.167 | 25878.333 | SALEABLE | SALEABLE | SALEABLE | 8 | 0.04608 | 0 | 0 | yes | no | yes | 1 | 1600 | 180 | 160 | 8 | 0.04608 | yes |  |  | 28 |  |  |  |  | HEDLUNDS SMIDESVERKSTAD AB, SWEDEN | HEDLUNDS SMIDESVERKSTAD AB | SE |  |  | OK | NF | #VALUE! |  | #VALUE! | #N/A | 0
| 2245 | 1030269 |  |  | UPONOR ECOFLEX УГЛОВОЙ ПРОХОД 175/140 '1C | C |  | ¦ |  | 0 | ¦ | [10 empty] | PHC components | ШТ | 47289 | 60530 | 28% | 60530 | 28% | 50441.667 | 39407.5 | SALEABLE | SALEABLE | SALEABLE | 12 | 0.53 | 0 | 0 | yes | no | yes | 1 | 1300 | 800 | 600 |  |  | yes |  |  | 42 |  |  |  |  | KURO KUNSTSTOFFE GMBH, GERMANY | KURO KUNSTSTOFFE GMBH | DE |  |  | OK | NF | #VALUE! |  | #VALUE! | #N/A | 0
| 2246 | 1030270 |  |  | UPONOR ECOFLEX УГЛОВОЙ ПРОХОД 200 '1C | C |  | ¦ |  | 0 | ¦ | [10 empty] | PHC components | ШТ | 47289 | 60530 | 28% | 60530 | 28% | 50441.667 | 39407.5 | SALEABLE | SALEABLE | SALEABLE | 17 | 0.56 | 0 | 0 | yes | no | yes | 1 | 1100 | 800 | 600 |  |  | yes |  |  | 38 |  |  |  |  | KURO KUNSTSTOFFE GMBH, GERMANY | KURO KUNSTSTOFFE GMBH | DE |  |  | OK | NF | #VALUE! |  | #VALUE! | #N/A | 0
| 2247 | 1042310 |  |  | UPONOR ECOFLEX SUPRA PLUS ЗАПАСНОЙ КОМПЛЕКТ ПОДКЛЮЧЕНИЯ И ОКОНЧАНИЯ КАБЕЛЯ '1И | B | Ограниченно доступен в пределах складских остатков | ¦ |  | 0 | ¦ | [10 empty] | PHC components | ШТ | 8805 | 11271 | 28% | 11271 | 28.01% | 9392.5 | 7337.5 | SALEABLE | SALEABLE | SALEABLE | 0.022 | 7.9e-05 | 3 | 0 | yes | yes | yes | 1 | 220 | 160 | 50 | 0.022 | 0.00176 | yes |  |  | 188 |  |  |  |  | UPONOR AB, SWEDEN; UPONOR SUOMI OY, FINLAND | PRO:VA3 | SE |  | AV | OK | 11271 | OK |  | #VALUE! | 11271 | 1
| 2248 | 1042311 |  |  | UPONOR ECOFLEX SUPRA PLUS ЗАПАСНОЙ КОМПЛЕКТ ТРОЙНИКОВОЙ РАЗВОДКИ И ОКОНЧАНИЯ КАБЕЛЯ '1А | F | Ограниченно доступен в пределах складских остатков | ¦ |  | 0 | ¦ | [10 empty] | PHC components | ШТ | 29159 | 37324 | 28% | 37324 | 28% | 31103.333 | 24299.167 | SALEABLE | SALEABLE | SALEABLE | 0.038 | 0.001505 | 2 | 0 | yes | yes | yes | 1 | 220 | 160 | 50 | 0.038 | 0.00176 | yes | 2018-05-14 |  | 17 |  |  |  |  | UPONOR AB, SWEDEN | PRO:VI1 | SE |  | AV | OK | 37324 | OK |  | #VALUE! | 37324 | 0
| 2249 | 1044133 |  |  | UPONOR SPI ECOFLEX SUPRA STANDARD КОМПЛЕКТ ДЛЯ КАБЕЛЯ (ДЛЯ КОМПЛЕКТА ПОДКЛЮЧЕНИЯ И ОКОНЧАНИЯ) '1C | C |  | ¦ |  | 0 | ¦ | [10 empty] | PHC components | ШТ | 8805 | 11271 | 28% | 11271 | 28.01% | 9392.5 | 7337.5 | SALEABLE | SALEABLE | SALEABLE | 0.1 | 0.0005 | 0 | 0 | yes | no | yes | 1 | 250 | 150 | 40 | 0.1 | 0.0015 | yes |  |  | 74 |  |  |  |  | Uponor AB Virsbo, Sweden/Sähkö-Meka, Filand | PRO:VI1 | SE |  |  | OK | NF | #VALUE! |  | #VALUE! | #N/A | 0
| 2250 | 1044134 |  |  | UPONOR SPI ECOFLEX SUPRA STANDARD КОМПЛЕКТ ДЛЯ КАБЕЛЯ (ДЛЯ ТРОЙНИКА) S2 '1С | C |  | ¦ |  | 0 | ¦ | 2016-10-28 | [9 empty] | PHC components | ШТ | 21433 | 27434 | 28% | 27434 | 28% | 22861.667 | 17860.833 | SALEABLE | SALEABLE | SALEABLE | 0.1 | 0.0005 | 0 | 0 | yes | no | yes | 1 | 290 | 190 | 145 | 0.1 | 0.0079895 | yes | 2016-05-31 |  | 4 |  |  |  |  | Uponor AB Virsbo,Sweden/Sähkö-Meka, Filand | PRO:VA3 | SE |  |  | OK | NF | #VALUE! |  | #VALUE! | #N/A | 0
| 2251 | 1036606 |  |  | UPONOR SPI ECOFLEX SUPRA STANDARD ЗАПАСНОЙ ДАТЧИК ТЕМПЕРАТУРЫ 600S '1П | G | Ограниченно доступен в пределах складских остатков | ¦ | 2021-12-31 | 0 | ¦ | [10 empty] | PHC components | ШТ | 18960 | 24269 | 28% | 24269 | 28% | 20224.167 | 15800 | PLANNED PO | PLANNED PO | PLANNED PO | 0.14 | 1e-05 | 2 | 0 | yes | yes | yes | 1 | 15 | 270 | 145 | 0.14 | 0.00058725 | yes |  |  | #N/A |  |  |  |  | UPONOR SUOMI OY, FINLAND | PRO:VA3 | DE |  | AV | OK | 24269 | OK |  | #VALUE! | 24269 | 0
| 2252 | 1044127 |  |  | UPONOR SUPRA PLUS ЗАПАСНОЙ ДАТЧИК ТЕМПЕРАТУРЫ 10М '1П | G |  | ¦ |  | 0 | ¦ | [10 empty] | PHC components | ШТ | 7804 | 9989 | 28% | 9989 | 28% | 8324.167 | 6503.333 | SALEABLE | SALEABLE | SALEABLE | 0.2 | 0.00045 | 0 | 0 | yes | no | yes | 1 | 290 | 190 | 145 | 0.2 | 0.0079895 | yes |  |  | 8 |  |  |  |  | UPONOR SUOMI OY, FINLAND,Uponor AB) | PRO:VI1 | SE |  |  | OK | NF | #VALUE! |  | #VALUE! | #N/A | 0
| 2253 | 1018659 |  |  | UPONOR SPI ECOFLEX КОЛЬЦО ГЕРМЕТИЗИРУЮЩЕЕ ДЛЯ КОНЦЕВОГО УПЛОТНИТЕЛЯ 68 '1П | G |  | ¦ |  | 0 | ¦ | [10 empty] | PHC components | ШТ | 2139 | 2738 | 28% | 2738 | 28% | 2281.667 | 1782.5 | SALEABLE | SALEABLE | SALEABLE | 0.05 | 2e-05 | 0 | 0 | yes | no | yes | 1 | 68 | 68 | 5 | 0.05 | 2.312e-05 | yes |  |  | #N/A |  |  |  |  | WAGRO SYSTEMDICHTUNGEN GMBH, GERMANY | WAGRO SYSTEMDICHTUNGEN GMBH | DE |  |  | OK | NF | #VALUE! |  | #VALUE! | #N/A | 0
| 2254 | 1018660 |  |  | UPONOR КОЛЬЦО ГЕРМЕТИЗИРУЮЩЕЕ ДЛЯ КОНЦЕВОГО УПЛОТНИТЕЛЯ 90 '1П | G |  | ¦ |  | 0 | ¦ | [10 empty] | PHC components | ШТ | 2139 | 2738 | 28% | 2738 | 28% | 2281.667 | 1782.5 | SALEABLE | SALEABLE | SALEABLE | 0.02 | 4.1e-05 | 0 | 0 | yes | no | yes | 1 | 90 | 90 | 5 | 0.02 | 4.05e-05 | yes |  |  | #N/A |  |  |  |  | VEINGEPLAST, SWEDEN | WAGRO SYSTEMDICHTUNGEN GMBH | DE |  |  | OK | NF | #VALUE! |  | #VALUE! | #N/A | 0
| 2255 | 1072157 | 1018661 |  | UPONOR SPI ECOFLEX КОЛЬЦО ГЕРМЕТИЗИРУЮЩЕЕ ДЛЯ КОНЦЕВОГО УПЛОТНИТЕЛЯ 140 '1П | G |  | ¦ |  | 0 | ¦ |  | AO1: 1018661 |  |  |  | PHC components | ШТ | 3020 | 3866 | 28% | 3866 | 28.01% | 3221.667 | 2516.667 | SALEABLE | SALEABLE | SALEABLE | 0.06 | 0.000196 | 0 | 0 | yes | no | yes | 1 | 140 | 140 | 10 | 0.06 | 0.000196 | yes | 2017-10-30 |  | #N/A |  |  |  |  | Wagro Systemdichtungen GmbH | WAGRO SYSTEMDICHTUNGEN GMBH | DE |  |  | OK | NF | #VALUE! |  | #VALUE! | #N/A | 0
| 2256 | 1072158 | 1018662 |  | UPONOR SPI ECOFLEX КОЛЬЦО ГЕРМЕТИЗИРУЮЩЕЕ ДЛЯ КОНЦЕВОГО УПЛОТНИТЕЛЯ 175 '1П | G |  | ¦ |  | 0 | ¦ |  | AO1: 1018662 |  |  |  | PHC components | ШТ | 3157 | 4041 | 28% | 4041 | 28% | 3367.5 | 2630.833 | SALEABLE | SALEABLE | SALEABLE | 0.07 | 0.00031 | 0 | 0 | yes | no | yes | 1 | 175 | 175 | 10 | 0.07 | 0.00030625 | yes | 2017-10-30 |  | 1 |  |  |  |  | Wagro Systemdichtungen GmbH | WAGRO SYSTEMDICHTUNGEN GMBH | DE |  |  | OK | NF | #VALUE! |  | #VALUE! | #N/A | 0
| 2257 | 1072159 | 1018663 |  | UPONOR SPI ECOFLEX КОЛЬЦО ГЕРМЕТИЗИРУЮЩЕЕ ДЛЯ КОНЦЕВОГО УПЛОТНИТЕЛЯ 200 '1П | G |  | ¦ |  | 0 | ¦ |  | AO1: 1018663 |  |  |  | PHC components | ШТ | 4123 | 5277 | 28% | 5277 | 27.99% | 4397.5 | 3435.833 | SALEABLE | SALEABLE | SALEABLE | 0.08 | 0.0004 | 0 | 0 | yes | no | yes | 1 | 200 | 200 | 10 | 0.08 | 0.0004 | yes | 2017-10-30 |  | #N/A |  |  |  |  | Wagro Systemdichtungen GmbH | WAGRO SYSTEMDICHTUNGEN GMBH | DE |  |  | OK | NF | #VALUE! |  | #VALUE! | #N/A | 0
| 2258 | 1007358 |  |  | UPONOR ECOFLEX ГЕРМЕТИЗИРУЮЩЕЕ КОЛЬЦО PWP 68 '1С | C |  | ¦ |  | 0 | ¦ | [10 empty] | PHC components | ШТ | 33998 | 43518 | 28% | 43518 | 28% | 36265 | 28331.667 | SALEABLE | SALEABLE | SALEABLE | 1.124 | 0.00132 | 0 | 0 | yes | no | yes | 1 | 205 | 115 | 205 |  |  | yes | 2020-06-03 |  | 14 |  |  |  |  | PSI PRODUCTS GMBH, GERMANY / UPONOR GMBH, GERMANY | PSI PRODUCTS GMBH | IN |  |  | OK | NF | #VALUE! |  | #VALUE! | #N/A | 0
| 2259 | 1007360 |  |  | UPONOR ECOFLEX ГЕРМЕТИЗИРУЮЩЕЕ КОЛЬЦО PWP 140 '1C | C |  | ¦ |  | 0 | ¦ | [10 empty] | PHC components | ШТ | 52772 | 67548 | 28% | 67548 | 28% | 56290 | 43976.667 | SALEABLE | SALEABLE | SALEABLE | 2.236 | 0.0036 | 0 | 0 | yes | no | yes | 1 | 205 | 205 | 110 | 2.236 | 0.0046228 | yes |  |  | 20 |  |  |  |  | AMITY POLYMERS, INDIA | PSI PRODUCTS GMBH | DE |  |  | OK | NF | #VALUE! |  | #VALUE! | #N/A | 0
| 2260 | 1007361 |  |  | UPONOR ECOFLEX ГЕРМЕТИЗИРУЮЩЕЕ КОЛЬЦО PWP 175 '1C | C |  | ¦ |  | 0 | ¦ | [10 empty] | PHC components | ШТ | 67808 | 86794 | 28% | 86794 | 28% | 72328.333 | 56506.667 | SALEABLE | SALEABLE | SALEABLE | 3.3 | 0.006875 | 0 | 0 | yes | no | yes | 1 | 260 | 260 | 115 | 3.3 | 0.007774 | yes |  |  | 31 |  |  |  |  | AMITY POLYMERS, INDIA | PSI PRODUCTS GMBH | IN |  |  | OK | NF | #VALUE! |  | #VALUE! | #N/A | 0
| 2261 | 1007362 |  |  | UPONOR ECOFLEX ГЕРМЕТИЗИРУЮЩЕЕ КОЛЬЦО PWP 200 '1C | C |  | ¦ |  | 0 | ¦ | [10 empty] | PHC components | ШТ | 86969 | 111320 | 28% | 111320 | 28% | 92766.667 | 72474.167 | SALEABLE | SALEABLE | SALEABLE | 5.238 | 0.00773 | 0 | 0 | yes | no | yes | 1 | 305 | 305 | 115 | 5.238 | 0.010698 | yes |  |  | 41 |  |  |  |  | PSI PRODUCTS GMBH, GERMANY | PSI PRODUCTS GMBH | IN |  |  | OK | NF | #VALUE! |  | #VALUE! | #N/A | 0
| 2262 | 1007365 |  |  | UPONOR ECOFLEX ДОПОЛНИТЕЛЬНЫЙ ВКЛАДЫШ PWP 140 '1C | C |  | ¦ |  | 0 | ¦ | [10 empty] | PHC components | ШТ | 35049 | 44863 | 28% | 44863 | 28% | 37385.833 | 29207.5 | SALEABLE | SALEABLE | SALEABLE | 1.507 | 0.0048 | 0 | 0 | yes | no | yes | 1 | 120 | 200 | 200 | 1.507 | 0.0048 | yes |  |  | 2 |  |  |  |  | ND, GERMANY | PSI PRODUCTS GMBH | IN |  |  | OK | NF | #VALUE! |  | #VALUE! | #N/A | 0
| 2263 | 1007366 |  |  | UPONOR ECOFLEX ДОПОЛНИТЕЛЬНЫЙ ВКЛАДЫШ PWP 175 '1C | C |  | ¦ |  | 0 | ¦ | [10 empty] | PHC components | ШТ | 44314 | 56721 | 28% | 56721 | 28% | 47267.5 | 36928.333 | SALEABLE | SALEABLE | SALEABLE | 2.139 | 0.007625 | 0 | 0 | yes | no | yes | 1 | 260 | 255 | 115 | 2.139 | 0.0076245 | yes |  |  | 2 |  |  |  |  | ND, GERMANY | PSI PRODUCTS GMBH | IN |  |  | OK | NF | #VALUE! |  | #VALUE! | #N/A | 0
| 2264 | 1007367 |  |  | UPONOR ECOFLEX ДОПОЛНИТЕЛЬНЫЙ ВКЛАДЫШ PWP 200 '1C | C |  | ¦ |  | 0 | ¦ | [10 empty] | PHC components | ШТ | 62316 | 79765 | 28% | 79765 | 28% | 66470.833 | 51930 | SALEABLE | SALEABLE | SALEABLE | 3.582 | 0.00585 | 0 | 0 | yes | no | yes | 1 | 305 | 300 | 115 | 3.582 | 0.010523 | yes |  |  | 6 |  |  |  |  | ND, GERMANY | PSI PRODUCTS GMBH | IN |  |  | OK | NF | #VALUE! |  | #VALUE! | #N/A | 0
| 2265 | 1007368 |  |  | UPONOR ECOFLEX ФИБРОЦЕМЕНТНАЯ ТРУБА PWP 68 '1С | C |  | ¦ |  | 0 | ¦ | [10 empty] | PHC components | ШТ | 22034 | 28203 | 28% | 28203 | 28% | 23502.5 | 18361.667 | SALEABLE | SALEABLE | SALEABLE | 6.923 | 0.01084 | 0 | 0 | yes | no | yes | 1 | 400 | 150 | 150 | 6.92 | 0.009 | yes | 2020-06-03 |  | 8 |  |  |  |  | PSI PRODUCTS GMBH, GERMANY / UPONOR GMBH, GERMANY | PSI PRODUCTS GMBH | DE |  |  | OK | NF | #VALUE! |  | #VALUE! | #N/A | 0
| 2266 | 1007370 |  |  | UPONOR ECOFLEX ФИБРОЦЕМЕНТНАЯ ТРУБА PWP 140 '1C | C |  | ¦ |  | 0 | ¦ | [10 empty] | PHC components | ШТ | 28222 | 36124 | 28% | 36124 | 28% | 30103.333 | 23518.333 | SALEABLE | SALEABLE | SALEABLE | 13.04 | 0.023601 | 0 | 0 | yes | no | yes | 1 | 400 | 250 | 250 | 13.04 | 0.025 | yes |  |  | 2 |  |  |  |  | PSI PRODUCTS GMBH, GERMANY | PSI PRODUCTS GMBH | DE |  |  | OK | NF | #VALUE! |  | #VALUE! | #N/A | 0
| 2267 | 1007371 |  |  | UPONOR ECOFLEX ФИБРОЦЕМЕНТНАЯ ТРУБА PWP 175 '1C | C |  | ¦ |  | 0 | ¦ | 2016-10-28 | [9 empty] | PHC components | ШТ | 36692 | 46966 | 28% | 46966 | 28% | 39138.333 | 30576.667 | SALEABLE | SALEABLE | SALEABLE | 16.254 | 0.03475 | 0 | 0 | yes | no | yes | 1 | 402 | 294 | 294 | 16.254 | 0.034747 | yes |  |  | 8 |  |  |  |  | PSI PRODUCTS GMBH, GERMANY | PSI PRODUCTS GMBH | DE |  |  | OK | NF | #VALUE! |  | #VALUE! | #N/A | 0
| 2268 | 1007372 |  |  | UPONOR ECOFLEX ФИБРОЦЕМЕНТНАЯ ТРУБА PWP 200 '1C | C |  | ¦ |  | 0 | ¦ | 2015-12-24 | [9 empty] | PHC components | ШТ | 50009 | 64012 | 28% | 64012 | 28% | 53343.333 | 41674.167 | SALEABLE | SALEABLE | SALEABLE | 19.889 | 0.04961 | 0 | 0 | yes | no | yes | 1 | 405 | 350 | 350 | 19.889 | 0.049612 | yes |  |  | 11 |  |  |  |  | PSI PRODUCTS GMBH, GERMANY | PSI PRODUCTS GMBH | DE |  |  | OK | NF | #VALUE! |  | #VALUE! | #N/A | 0
| 2269 | 1007373 |  |  | UPONOR ECOFLEX КОМПЛЕКТ ЭПОКСИДНОЙ СМОЛЫ PWP 1,1 КГ/3,5 М2 '1C | C |  | ¦ |  | 0 | ¦ | 2016-05-31 | [9 empty] | PHC components | КОМП. | 29419 | 37656 | 28% | 37656 | 28% | 31380 | 24515.833 | SALEABLE | SALEABLE | SALEABLE | 1.431 | 0.012363 | 0 | 0 | yes | no | yes | 1 | 430 | 250 | 115 | 1.431 | 0.012363 | yes |  |  | 20 |  |  |  |  | PSI PRODUCTS GMBH, GERMANY | PSI PRODUCTS GMBH | DE |  |  | OK | NF | #VALUE! |  | #VALUE! | #N/A | 0
|  | 1135979 | 1018328 | Usystems зажимной наконечник с наружной резьбой для полимерных труб PN6 25x2,3-R1"НР '1Ф | USYSTEMS зажимной наконечник с наружной резьбой для полимерных труб PN6 25x2,3-R1"НР '1Ф | A | Регулярный ассортимент | [5 empty] | AO1: 1018328 |  |  |  | PHC components | ШТ |  | 5654 |  | 5654 |  | 4711.667 |  |  |  |  | 0.19 | 8.9e-05 | 200 | 450 | yes | yes | yes | 1 | 1 | 44 | 42 | 48 | 0.19 |  | 2022-07-01 | FI | [9 empty] | AV | OK | 5654 | OK | 5654 | OK | #N/A | 0
| 2270 | 1135630 | 1018329 | Usystems зажимной наконечник с наружной резьбой для полимерных труб PN6 32x2,9-R1"НР '1Ф | USYSTEMS зажимной наконечник с наружной резьбой для полимерных труб PN6 32x2,9-R1"НР '1Ф | A | Регулярный ассортимент | [5 empty] | AO1: 1018329 |  |  |  | PHC components | ШТ |  | 6299 |  | 6299 |  | 5249.167 |  |  |  |  | 0.279 | 0.000118 | 357 | 750 | yes | yes | yes | 1 | 51 | 40 | 58 | 0.279 | 0.000118 |  | 2022-06-01 | FI | [9 empty] | AV | OK | 6299 | OK | 6299 | OK | 6299 | 0
| 2271 | 1135631 | 1018330 | Usystems зажимной наконечник с наружной резьбой для полимерных труб PN6 40x3,7-R1 1/4"НР '1Ф | USYSTEMS зажимной наконечник с наружной резьбой для полимерных труб PN6 40x3,7-R1 1/4"НР '1Ф | A | Регулярный ассортимент | [5 empty] | AO1: 1018330 |  |  |  | PHC components | ШТ |  | 8059 |  | 8059 |  | 6715.833 |  |  |  |  | 0.436 | 0.00021 | 279 | 545 | yes | yes | yes | 1 | 68 | 51 | 66 | 0.436 | 0.00021 |  | 2022-06-01 | FI | [9 empty] | AV | OK | 8059 | OK | 8059 | OK | 8059 | 0
| 2272 | 1135632 | 1018331 | Usystems зажимной наконечник с наружной резьбой для полимерных труб PN6 50x4,6-R1 1/2"НР '1Ф | USYSTEMS зажимной наконечник с наружной резьбой для полимерных труб PN6 50x4,6-R1 1/2"НР '1Ф | A | Регулярный ассортимент | [5 empty] | AO1: 1018331 |  |  |  | VLD PHC components | ШТ |  | 10941 |  | По запросу |  | 9117.5 |  |  |  |  | 0.647 | 0.000308 | 82 | 185 | yes | yes | yes | 1 | 68 | 63 | 72 | 0.647 | 0.000308 |  | 2022-06-01 | FI | [9 empty] | AV | #VALUE! | По запросу | #VALUE! | 10941 | OK | 10941 | 0
| 2273 | 1135633 | 1018332 | Usystems зажимной наконечник с наружной резьбой для полимерных труб PN6 63x5,8-R2"НР '1Ф | USYSTEMS зажимной наконечник с наружной резьбой для полимерных труб PN6 63x5,8-R2"НР '1Ф | A | Регулярный ассортимент | [5 empty] | AO1: 1018332 |  |  |  | VLD PHC components | ШТ |  | 17714 |  | По запросу |  | 14761.667 |  |  |  |  | 1.142 | 0.000645 | 92 | 170 | yes | yes | yes | 1 | 91 | 77 | 92 | 1.142 | 0.000645 |  | 2022-06-01 | FI | [9 empty] | AV | #VALUE! | По запросу | #VALUE! | 17714 | OK | 17714 | 0
|  | 1135980 | 1018333 | Usystems зажимной наконечник с наружной резьбой для полимерных труб PN6 75x6,8-R2 1/2"НР '1И | USYSTEMS зажимной наконечник с наружной резьбой для полимерных труб PN6 75x6,8-R2 1/2"НР '1И | B | Регулярный ассортимент | [5 empty] | AO1: 1018333 |  |  |  | VLD PHC components | ШТ |  | 27131 |  | По запросу |  | 22609.167 |  |  |  |  | 1.446 | 0.00089 | 92 | 100 | yes | yes | yes | 1 | 1 | 108 | 93 | 97 | 1.446 |  | 2022-07-01 | FI | [9 empty] | AV | #VALUE! | По запросу | #VALUE! | 27131 | OK | #N/A | 0
| 2274 | 1135634 | 1018334 | Usystems зажимной наконечник с наружной резьбой для полимерных труб PN6 90x8,2-R3"НР '1И | USYSTEMS зажимной наконечник с наружной резьбой для полимерных труб PN6 90x8,2-R3"НР '1И | B | Регулярный ассортимент | [5 empty] | AO1: 1018334 |  |  |  | VLD PHC components | ШТ |  | 40602 |  | По запросу |  | 33835 |  |  |  |  | 2.359 | 0.00141 | 12 | 40 | yes | yes | yes | 1 | 122 | 112 | 109 | 2.359 | 0.00141 |  | 2022-06-01 | FI | [9 empty] | AV | #VALUE! | По запросу | #VALUE! | 40602 | OK | 40602 | 0
| 2275 | 1135635 | 1018335 | Usystems зажимной наконечник с наружной резьбой для полимерных труб PN6 110x10,0-R4"НР '1Ф | USYSTEMS зажимной наконечник с наружной резьбой для полимерных труб PN6 110x10,0-R4"НР '1Ф | A | Регулярный ассортимент | [5 empty] | AO1: 1018335 |  |  |  | VLD PHC components | ШТ |  | 50832 |  | По запросу |  | 42360 |  |  |  |  | 2.998 | 0.00205 | 30 | 47 | yes | yes | yes | 1 | 143 | 128 | 120 | 2.998 | 0.00205 |  | 2022-06-01 | FI | [9 empty] | AV | #VALUE! | По запросу | #VALUE! | 50832 | OK | 50832 | 0
| 2276 | 1135636 | 1078368 | Usystems зажимной наконечник с наружной резьбой для полимерных труб PN6 125x11,4-R4"НР '1И | USYSTEMS зажимной наконечник с наружной резьбой для полимерных труб PN6 125x11,4-R4"НР '1И | B | Регулярный ассортимент | [5 empty] | AO1: 1078368 |  |  |  | VLD PHC components | ШТ |  | 82330 |  | По запросу |  | 68608.333 |  |  |  |  | 5.24 | 0.000592 | 4 | 20 | yes | yes | yes | 1 | 140 | 160 | 140 | 5.24 | 0.000592 |  | 2022-06-01 | FI | [9 empty] | AV | #VALUE! | По запросу | #VALUE! | 82330 | OK | 82330 | 0
|  | 1135976 | 1091505 |  | USYSTEMS зажимной штуцер с наружной резьбой 20x2,8-3/4"НР '1И | B | Регулярный ассортимент | [5 empty] | AO1: 1091505 |  |  |  | PHC components | ШТ |  | 1700 |  | 1700 |  | 1416.667 | [6 empty] | 0 |  | yes | yes | yes | [8 empty] | FI
|  | 1135981 | 1018336 | Usystems зажимной наконечник с наружной резьбой для полимерных труб PN10 25x3,5-R1"НР '1Ф | USYSTEMS зажимной наконечник с наружной резьбой для полимерных труб PN10 25x3,5-R1"НР '1Ф | A | Регулярный ассортимент | [5 empty] | AO1: 1018336 |  |  |  | PHC components | ШТ |  | 5654 |  | 5654 |  | 4711.667 |  |  |  |  | 0.194 | 8e-05 | 296 | 430 | yes | yes | yes | 1 | 1 | 49 | 40 | 48 | 0.194 |  | 2022-07-01 | FI | [9 empty] | AV | OK | 5654 | OK | 5654 | OK | #N/A | 0
| 2277 | 1135637 | 1018338 | Usystems зажимной наконечник с наружной резьбой для полимерных труб PN10 32x4,4-R1"НР '1И | USYSTEMS зажимной наконечник с наружной резьбой для полимерных труб PN10 32x4,4-R1"НР '1И | B | Регулярный ассортимент | [5 empty] | AO1: 1018338 |  |  |  | PHC components | ШТ |  | 6299 |  | 6299 |  | 5249.167 |  |  |  |  | 0.261 | 0.00014 | 87 | 250 | yes | yes | yes | 1 | 56 | 51 | 51 | 0.261 | 0.00014 |  | 2022-06-01 | FI | [9 empty] | AV | OK | 6299 | OK | 6299 | OK | 6299 | 0
| 2278 | 1135638 | 1018339 | Usystems зажимной наконечник с наружной резьбой для полимерных труб PN10 40x5,5-R1 1/4"НР '1И | USYSTEMS зажимной наконечник с наружной резьбой для полимерных труб PN10 40x5,5-R1 1/4"НР '1И | B | Регулярный ассортимент | [5 empty] | AO1: 1018339 |  |  |  | PHC components | ШТ |  | 8059 |  | 8059 |  | 6715.833 |  |  |  |  | 0.444 | 0.000224 | 45 | 69 | yes | yes | yes | 1 | 62 | 54 | 67 | 0.444 | 0.000224 |  | 2022-06-01 | FI | [9 empty] | AV | OK | 8059 | OK | 8059 | OK | 8059 | 0
| 2279 | 1135639 | 1018340 | Usystems зажимной наконечник с наружной резьбой для полимерных труб PN10 50x6,9-R1 1/2"НР '1И | USYSTEMS зажимной наконечник с наружной резьбой для полимерных труб PN10 50x6,9-R1 1/2"НР '1И | B | Регулярный ассортимент | [5 empty] | AO1: 1018340 |  |  |  | VLD PHC components | ШТ |  | 10941 |  | По запросу |  | 9117.5 |  |  |  |  | 0.667 | 0.00028 | 63 | 69 | yes | yes | yes | 1 | 73 | 78 | 56 | 0.667 | 0.00028 |  | 2022-06-01 | FI | [9 empty] | AV | #VALUE! | По запросу | #VALUE! | 10941 | OK | 10941 | 0
|  | 1135982 | 1018341 | Usystems зажимной наконечник с наружной резьбой для полимерных труб PN10 63x8,6-R2"НР '1И | USYSTEMS зажимной наконечник с наружной резьбой для полимерных труб PN10 63x8,6-R2"НР '1И | B | Регулярный ассортимент | [5 empty] | AO1: 1018341 |  |  |  | VLD PHC components | ШТ |  | 17714 |  | По запросу |  | 14761.667 |  |  |  |  | 1.123 | 0.00068 | 7 | 7 | yes | yes | yes | 1 | 1 | 87 | 101 | 85 | 1.123 |  | 2022-07-01 | FI | [9 empty] | AV | #VALUE! | По запросу | #VALUE! | 17714 | OK | #N/A | 0
| 2280 | 1135640 | 1018342 | Usystems зажимной наконечник с наружной резьбой для полимерных труб PN10 75x10,3-R2 1/2"НР '1И | USYSTEMS зажимной наконечник с наружной резьбой для полимерных труб PN10 75x10,3-R2 1/2"НР '1И | B | Регулярный ассортимент | [5 empty] | AO1: 1018342 |  |  |  | VLD PHC components | ШТ |  | 27131 |  | По запросу |  | 22609.167 |  |  |  |  | 1.481 | 0.00085 | 116 | 120 | yes | yes | yes | 1 | 103 | 93 | 97 | 1.481 | 0.00085 |  | 2022-06-01 | FI | [9 empty] | AV | #VALUE! | По запросу | #VALUE! | 27131 | OK | 27131 | 0
| 2281 | 1135641 | 1018343 | Usystems зажимной наконечник с наружной резьбой для полимерных труб PN10 90x12,3-R3"НР '1Ф | USYSTEMS зажимной наконечник с наружной резьбой для полимерных труб PN10 90x12,3-R3"НР '1Ф | A | Регулярный ассортимент | [5 empty] | AO1: 1018343 |  |  |  | VLD PHC components | ШТ |  | 40602 |  | По запросу |  | 33835 |  |  |  |  | 2.503 | 0.001656 | 69 | 69 | yes | yes | yes | 1 | 132 | 112 | 112 | 2.503 | 0.001656 |  | 2022-06-01 | FI | [9 empty] | AV | #VALUE! | По запросу | #VALUE! | 40602 | OK | 40602 | 0
|  | 1135983 | 1023170 | Usystems зажимной наконечник с наружной резьбой для полимерных труб PN10 110x15,1-R4"НР '1Ф | USYSTEMS зажимной наконечник с наружной резьбой для полимерных труб PN10 110x15,1-R4"НР '1Ф | A | Регулярный ассортимент | [5 empty] | AO1: 1023170 |  |  |  | VLD PHC components | ШТ |  | 50832 |  | По запросу |  | 42360 |  |  |  |  | 3.177 | 0.002387 | 50 | 50 | yes | yes | yes | 1 | 1 | 120 | 153 | 130 | 3.177 |  | 2022-07-01 | FI | [9 empty] | AV | #VALUE! | По запросу | #VALUE! | 50832 | OK | #N/A | 0
| 2282 | 1135642 | 1018345 | Usystems тройник с внутренней резьбой Rp1"ВР-Rp1"ВР-Rp1"ВР '1С | USYSTEMS тройник с внутренней резьбой Rp1"ВР-Rp1"ВР-Rp1"ВР '1С | C | Регулярный ассортимент | [5 empty] | AO1: 1018345 |  |  |  | PHC components | ШТ |  | 5878 |  | 5878 |  | 4898.333 |  |  |  |  | 0.333 | 0.00019 | 5 | 5 | yes | yes | yes | 1 | 73 | 63 | 48 | 0.333 | 0.00019 |  | 2022-06-01 | FI | [9 empty] | AV | OK | 5878 | OK | 5878 | OK | 5878 | 0
| 2283 | 1135643 | 1018346 | Usystems тройник с внутренней резьбой Rp1 1/4"ВР-Rp1 1/4"ВР-Rp1 1/4"ВР '1И | USYSTEMS тройник с внутренней резьбой Rp1 1/4"ВР-Rp1 1/4"ВР-Rp1 1/4"ВР '1И | B | Регулярный ассортимент | [5 empty] | AO1: 1018346 |  |  |  | PHC components | ШТ |  | 7142 |  | 7142 |  | 5951.667 |  |  |  |  | 0.503 | 0.000592 | 5 | 5 | yes | yes | yes | 1 | 85 | 80 | 87 | 0.503 | 0.000592 |  | 2022-06-01 | FI | [9 empty] | AV | OK | 7142 | OK | 7142 | OK | 7142 | 0
| 2284 | 1135644 | 1018347 | Usystems тройник с внутренней резьбой Rp2"ВР-Rp2"ВР-Rp2"ВР '1И | USYSTEMS тройник с внутренней резьбой Rp2"ВР-Rp2"ВР-Rp2"ВР '1И | B | Регулярный ассортимент | [5 empty] | AO1: 1018347 |  |  |  | VLD PHC components | ШТ |  | 15671 |  | По запросу |  | 13059.167 |  |  |  |  | 1.025 | 0.000797 | 8 | 10 | yes | yes | yes | 1 | 90 | 75 | 118 | 1.025 | 0.000797 |  | 2022-06-01 | FI | [9 empty] | AV | #VALUE! | 15671 | OK | 15671 | OK | 15671 | 0
| 2285 | 1135645 | 1018348 | Usystems тройник с внутренней резьбой Rp3"ВР-Rp3"ВР-Rp3"ВР '1И | USYSTEMS тройник с внутренней резьбой Rp3"ВР-Rp3"ВР-Rp3"ВР '1И | B | Регулярный ассортимент | [5 empty] | AO1: 1018348 |  |  |  | VLD PHC components | ШТ |  | 33245 |  | По запросу |  | 27704.167 |  |  |  |  | 2.499 | 0.00394 | 12 | 12 | yes | yes | yes | 1 | 155 | 223 | 114 | 2.499 | 0.00394 |  | 2022-06-01 | FI | [9 empty] | AV | #VALUE! | 33245 | OK | 33245 | OK | 33245 | 0
| 2286 | 1135646 | 1078366 | Usystems угольник с внутренней резьбой Rp4"Вр-Rp4"Вр '1C | USYSTEMS угольник с внутренней резьбой Rp4"Вр-Rp4"Вр '1C | C | Регулярный ассортимент | [5 empty] | AO1: 1078366 |  |  |  | VLD PHC components | ШТ |  | 64880 |  | По запросу |  | 54066.667 |  |  |  |  | 2.838 | 0.003143 | 5 | 5 | yes | yes | yes | 1 | 153 | 158 | 130 | 2.838 | 0.003143 |  | 2022-06-01 | FI | [9 empty] | AV | #VALUE! | 64880 | OK | 64880 | OK | 64880 | 0
|  | 1135984 | 1042972 | Usystems зажимной соединитель для полимерных труб PN6 25x2,3-25x2,3 '1И | USYSTEMS зажимной соединитель для полимерных труб PN6 25x2,3-25x2,3 '1И | B | Регулярный ассортимент | [5 empty] | AO1: 1042972 |  |  |  | PHC components | ШТ |  | 4494 |  | 4494 |  | 3745 |  |  |  |  | 0.184 | 0.000113 | 18 | 20 | yes | yes | yes | 1 | 1 | 57 | 43 | 46 | 0.184 |  | 2022-07-01 | FI | [9 empty] | AV | OK | 4494 | OK | 4494 | OK | #N/A | 0
|  | 1135985 | 1042973 | Usystems зажимной соединитель для полимерных труб PN6 32x2,9-32x2,9 '1И | USYSTEMS зажимной соединитель для полимерных труб PN6 32x2,9-32x2,9 '1И | B | Регулярный ассортимент | [5 empty] | AO1: 1042973 |  |  |  | PHC components | ШТ |  | 9310 |  | 9310 |  | 7758.333 |  |  |  |  | 0.338 | 0.00011 | 0 | 0 | yes | yes | yes | 1 | 1 | 52 | 79 | 34 | 0.338 |  | 2022-07-01 | FI | [9 empty] | AV | OK | 9310 | OK | 9310 | OK | #N/A | 0
|  | 1135986 | 1042980 | Usystems зажимной соединитель для полимерных труб PN6 40x3,7-40x3,7 '1И | USYSTEMS зажимной соединитель для полимерных труб PN6 40x3,7-40x3,7 '1И | B | Регулярный ассортимент | [5 empty] | AO1: 1042980 |  |  |  | PHC components | ШТ |  | 12015 |  | 12015 |  | 10012.5 |  |  |  |  | 0.538 | 0.000235 | 0 | 0 | yes | yes | yes | 1 | 1 | 62 | 48 | 79 | 0.538 |  | 2022-07-01 | FI | [9 empty] | AV | OK | 12015 | OK | 12015 | OK | #N/A | 0
|  | 1135987 | 1042984 | Usystems зажимной соединитель для полимерных труб PN6 50x4,6-50x4,6 '1И | USYSTEMS зажимной соединитель для полимерных труб PN6 50x4,6-50x4,6 '1И | B | Регулярный ассортимент | [5 empty] | AO1: 1042984 |  |  |  | VLD PHC components | ШТ |  | 18133 |  | По запросу |  | 15110.833 |  |  |  |  | 0.938 | 0.00039 | 0 | 0 | yes | yes | yes | 1 | 1 | 79 | 59 | 90 | 0.938 |  | 2022-07-01 | FI | [9 empty] | AV | #VALUE! | По запросу | #VALUE! | 18133 | OK | #N/A | 0
|  | 1135988 | 1042981 | Usystems зажимной соединитель для полимерных труб PN6 63x5,8-63x5,8 '1А | USYSTEMS зажимной соединитель для полимерных труб PN6 63x5,8-63x5,8 '1А | F | Регулярный ассортимент | [5 empty] | AO1: 1042981 |  |  |  | VLD PHC components | ШТ |  | 29726 |  | По запросу |  | 24771.667 |  |  |  |  | 1.501 | 0.00072 | 0 | 0 | yes | yes | yes | 1 | 1 | 87 | 79 | 112 | 1.501 |  | 2022-07-01 | FI | [9 empty] | AV | #VALUE! | По запросу | #VALUE! | 29726 | OK | #N/A | 0
|  | 1135989 | 1042985 | Usystems зажимной соединитель для полимерных труб PN6 75x6,8-75x6,8 '1С | USYSTEMS зажимной соединитель для полимерных труб PN6 75x6,8-75x6,8 '1С | C | Регулярный ассортимент | [5 empty] | AO1: 1042985 |  |  |  | VLD PHC components | ШТ |  | 44385 |  | По запросу |  | 36987.5 |  |  |  |  | 2.331 | 0.00125 | 0 | 0 | yes | yes | yes | 1 | 1 | 128 | 103 | 103 | 2.331 |  | 2022-07-01 | FI | [9 empty] | AV | #VALUE! | По запросу | #VALUE! | 44385 | OK | #N/A | 0
|  | 1135990 | 1042986 | Usystems зажимной соединитель для полимерных труб PN6 90x8,2-90x8,2 '1С | USYSTEMS зажимной соединитель для полимерных труб PN6 90x8,2-90x8,2 '1С | C | Регулярный ассортимент | [5 empty] | AO1: 1042986 |  |  |  | VLD PHC components | ШТ |  | 61146 |  | По запросу |  | 50955 |  |  |  |  | 3.619 | 0.001659 | 0 | 0 | yes | yes | yes | 1 | 1 | 147 | 114 | 99 | 3.619 |  | 2022-07-01 | FI | [9 empty] | AV | #VALUE! | По запросу | #VALUE! | 61146 | OK | #N/A | 0
|  | 1135991 | 1042987 | Usystems зажимной соединитель для полимерных труб PN6 110x10-110x10 '1А | USYSTEMS зажимной соединитель для полимерных труб PN6 110x10-110x10 '1А | F | Регулярный ассортимент | [5 empty] | AO1: 1042987 |  |  |  | VLD PHC components | ШТ |  | 76552 |  | По запросу |  | 63793.333 |  |  |  |  | 0.508 | 0.00281 | 10 | 10 | yes | yes | yes | 1 | 1 | 169 | 122 | 142 | 0.508 |  | 2022-07-01 | FI | [9 empty] | AV | #VALUE! | По запросу | #VALUE! | 76552 | OK | #N/A | 0
|  | 1135992 | 1078365 | Usystems зажимной соединитель для полимерных труб PN6 125x11,4-125x11,4 '1С | USYSTEMS зажимной соединитель для полимерных труб PN6 125x11,4-125x11,4 '1С | C | Регулярный ассортимент | [5 empty] | AO1: 1078365 |  |  |  | VLD PHC components | ШТ |  | 142934 |  | По запросу |  | 119111.667 |  |  |  |  | 7.596 | 0.00373 | 0 | 0 | yes | yes | yes | 1 | 1 | 140 | 159 | 171 | 7.596 |  | 2022-07-01 | FI | [9 empty] | AV | #VALUE! | По запросу | #VALUE! | 142934 | OK | #N/A | 0
|  | 1135993 | 1042970 | Usystems зажимной соединитель для полимерных труб PN10 25x3,5-25x3,5 '1С | USYSTEMS зажимной соединитель для полимерных труб PN10 25x3,5-25x3,5 '1С | C | Регулярный ассортимент | [5 empty] | AO1: 1042970 |  |  |  | PHC components | ШТ |  | 7464 |  | 7464 |  | 6220 |  |  |  |  | 0.176 | 8e-05 | 0 | 2 | yes | yes | yes | 1 | 1 | 56 | 42 | 44 | 0.176 |  | 2022-07-01 | FI | [9 empty] | AV | OK | 7464 | OK | 7464 | OK | #N/A | 0
|  | 1135994 | 1042974 | Usystems зажимной соединитель для полимерных труб PN10 32x4,4-32x4,4 '1И | USYSTEMS зажимной соединитель для полимерных труб PN10 32x4,4-32x4,4 '1И | B | Регулярный ассортимент | [5 empty] | AO1: 1042974 |  |  |  | PHC components | ШТ |  | 9310 |  | 9310 |  | 7758.333 |  |  |  |  | 0.333 | 0.000118 | 0 | 0 | yes | yes | yes | 1 | 1 | 38 | 50 | 62 | 0.333 |  | 2022-07-01 | FI | [9 empty] | AV | OK | 9310 | OK | 9310 | OK | #N/A | 0
|  | 1135995 | 1042979 | Usystems зажимной соединитель для полимерных труб PN10 40x5,5-40x5,5 '1С | USYSTEMS зажимной соединитель для полимерных труб PN10 40x5,5-40x5,5 '1С | C | Регулярный ассортимент | [5 empty] | AO1: 1042979 |  |  |  | PHC components | ШТ |  | 12015 |  | 12015 |  | 10012.5 |  |  |  |  | 0.539 | 0.000203 | 0 | 0 | yes | yes | yes | 1 | 1 | 58 | 48 | 73 | 0.539 |  | 2022-07-01 | FI | [9 empty] | AV | OK | 12015 | OK | 12015 | OK | #N/A | 0
|  | 1135996 | 1042983 | Usystems зажимной соединитель для полимерных труб PN10 50x6,9-50x6,9 '1А | USYSTEMS зажимной соединитель для полимерных труб PN10 50x6,9-50x6,9 '1А | F | Регулярный ассортимент | [5 empty] | AO1: 1042983 |  |  |  | VLD PHC components | ШТ |  | 18133 |  | По запросу |  | 15110.833 |  |  |  |  | 0.935 | 0.00033 | 0 | 0 | yes | yes | yes | 1 | 1 | 76 | 57 | 84 | 0.935 |  | 2022-07-01 | FI | [9 empty] | AV | #VALUE! | По запросу | #VALUE! | 18133 | OK | #N/A | 0
|  | 1135997 | 1042982 | Usystems зажимной соединитель для полимерных труб PN10 63x8,7-63x8,7 '1А | USYSTEMS зажимной соединитель для полимерных труб PN10 63x8,6-63x8,6 '1А | F | Регулярный ассортимент | [5 empty] | AO1: 1042982 |  |  |  | VLD PHC components | ШТ |  | 29726 |  | По запросу |  | 24771.667 |  |  |  |  | 1.546 | 0.00065 | 0 | 0 | yes | yes | yes | 1 | 1 | 92 | 69 | 110 | 1.546 |  | 2022-07-01 | FI | [9 empty] | AV | #VALUE! | По запросу | #VALUE! | 29726 | OK | #N/A | 0
|  | 1135998 |  | Usystems зажимной соединитель для полимерных труб PN10 75x10,3-75x10,3 '1С | USYSTEMS зажимной соединитель для полимерных труб PN10 75x10,3-75x10,3 '1С | C | project | [14 empty] | VLD PHC components | ШТ |  | По запросу |  | По запросу |  | #VALUE! | [6 empty] | 0 | 0 | yes | no | yes | 1 | [6 empty] | 2022-07-01 | NEW | [10 empty] | #VALUE! | По запросу | OK |  | #VALUE! | #N/A | 0
|  | 1135999 |  | Usystems зажимной соединитель для полимерных труб PN10 90x12,3-90x12,3 '1С | USYSTEMS зажимной соединитель для полимерных труб PN10 90x12,3-90x12,3 '1С | C | project | [14 empty] | VLD PHC components | ШТ |  | По запросу |  | По запросу |  | #VALUE! | [6 empty] | 0 | 0 | yes | no | yes | 1 | [6 empty] | 2022-07-01 | NEW | [10 empty] | #VALUE! | По запросу | OK |  | #VALUE! | #N/A | 0
|  | 1136000 |  | Usystems зажимной соединитель для полимерных труб PN10 110x15,1-110x15,1 '1С | USYSTEMS зажимной соединитель для полимерных труб PN10 110x15,1-110x15,1 '1С | C | project | [14 empty] | VLD PHC components | ШТ |  | По запросу |  | По запросу |  | #VALUE! | [6 empty] | 0 | 0 | yes | no | yes | 1 | [6 empty] | 2022-07-01 | NEW | [10 empty] | #VALUE! | По запросу | OK |  | #VALUE! | #N/A | 0
| 2287 | 1034012 | 1044493 |  | UPONOR FPL-X ЗАЖИМНОЙ ШТУЦЕР С НАРУЖНОЙ РЕЗЬБОЙ DR-ЛАТУНЬ 18X2,5-1"НР '1И | B |  | ¦ |  | 0 | ¦ |  | AO1: 1044493 |  |  |  | PEX components | ШТ | 4950 | 6336 | 28% | 6336 | 28% | 5280 | 4125 | SALEABLE | SALEABLE | SALEABLE | 0.191 | 0.000128 | 0 | 0 | yes | no | yes | 1 | 80 | 40 | 40 | 0.191 | 0.000128 | yes |  |  | 423 |  |  |  |  | TA HYDRONICS AB, SWEDEN/IMI Hydronic Engineering, Estonia/IMI HYDRONIC ENGINEERING AB, SE | IMI HYDRONIC ENGINEERING AB | EE |  |  | OK | NF | #VALUE! |  | #VALUE! | #N/A | 13
| 2288 | 1091505 | 1085371 |  | UPONOR ECOFLEX ЗАЖИМНОЙ ШТУЦЕР С НАРУЖНОЙ РЕЗЬБОЙ 20Х2.8-3/4"НР '1И | B |  | ¦ |  | 0 | ¦ | 2018-03-19 | AO1: 1085371 |  |  |  | PHC components | ШТ | 4417 | 5654 | 28% | 5654 | 28.01% | 4711.667 | 3680.833 | SALEABLE | SALEABLE | SALEABLE | 0.121 | 5e-05 | 0 | 0 | yes | no | yes | 1 | 46 | 34 | 34 | 0.121 | 5.3176e-05 | yes | 2018-02-13 |  | 2539 |  |  |  |  | BEULCO GMBH & CO.KG, GERMANY | BEULCO GMBH & CO.KG | DE |  |  | OK | NF | #VALUE! |  | #VALUE! | #N/A | 96
| 2289 | 1018336 |  |  | UPONOR WIPEX ЗАЖИМНОЙ НАКОНЕЧНИК PN10 25X3,5-G1"НР '1Ф | A | Запланирован к выводу из ассортимента и замене на новый аналог | ¦ |  | 0 | ¦ |  | AN1: 1135981 | 1135981 | 1135981 |  | PHC components | ШТ | 4417 | 5654 | 28% | 5654 | 28.01% | 4711.667 | 3680.833 | SALEABLE | SALEABLE | SALEABLE | 0.194 | 8e-05 | 19 | 40 | yes | yes | yes | 1 | 49 | 40 | 48 | 0.194 | 9.408e-05 | yes |  |  | 6277 |  |  |  |  | UPONOR GMBH, GERMANY | MATTSSON METAL AB | SE |  | AV | OK | 5654 | OK |  | #VALUE! | 5654 | 198
| 2290 | 1027489 |  |  | UPONOR WIPEX ЗАЖИМНОЙ НАКОНЕЧНИК PN10 28X4,0-G1"НР '1И | B |  | ¦ |  | 0 | ¦ | [10 empty] | PHC components | ШТ | 4921 | 6299 | 28% | 6299 | 28% | 5249.167 | 4100.833 | SALEABLE | SALEABLE | SALEABLE | 0.232 | 8.2e-05 | 0 | 0 | yes | no | yes | 1 | 51 | 40 | 40 | 0.232 | 8.16e-05 | yes |  |  | 811 |  |  |  |  | UPONOR GMBH, GERMANY | PRO:VA3 | SE |  |  | OK | NF | #VALUE! |  | #VALUE! | #N/A | 20
| 2291 | 1018338 |  |  | UPONOR WIPEX ЗАЖИМНОЙ НАКОНЕЧНИК PN10 32X4,4-G1"НР '1И | B | Запланирован к выводу из ассортимента и замене на новый аналог | ¦ |  | 0 | ¦ |  | AN1: 1135637 | 1135637 | 1135637 |  | PHC components | ШТ | 4921 | 6299 | 28% | 6299 | 28% | 5249.167 | 4100.833 | SALEABLE | SALEABLE | SALEABLE | 0.261 | 0.00014 | 1 | 0 | yes | yes | yes | 1 | 56 | 51 | 51 | 0.261 | 0.00014566 | yes |  |  | 3935 |  |  |  |  | UPONOR GMBH, GERMANY | MATTSSON METAL AB | SE |  | AV | OK | 6299 | OK |  | #VALUE! | 6299 | 141
| 2292 | 1018339 |  |  | UPONOR WIPEX ЗАЖИМНОЙ НАКОНЕЧНИК PN10 40X5,5-G1 1/4"НР '1И | B | Запланирован к выводу из ассортимента и замене на новый аналог | ¦ |  | 0 | ¦ |  | AN1: 1135638 | 1135638 | 1135638 |  | PHC components | ШТ | 6296 | 8059 | 28% | 8059 | 28% | 6715.833 | 5246.667 | SALEABLE | SALEABLE | SALEABLE | 0.444 | 0.000224 | 10 | 0 | yes | yes | yes | 1 | 62 | 54 | 67 | 0.444 | 0.00022432 | yes |  |  | 1799 |  |  |  |  | UPONOR GMBH, GERMANY | PRO:VA3 | SE |  | AV | OK | 8059 | OK |  | #VALUE! | 8059 | 32
| 2293 | 1018340 |  |  | UPONOR WIPEX ЗАЖИМНОЙ НАКОНЕЧНИК PN10 50X6,9-G1 1/4"НР '1И | B | Выведен из ассортимента и заменён на новый аналог | ¦ |  | 0 | ¦ |  | AN1: 1135639 | 1135639 | 1135639 |  | VLD PHC components | ШТ | 8547 | 10941 | 28% | По запросу | 28.01% | 9117.5 | 7122.5 | SALEABLE | SALEABLE | SALEABLE | 0.667 | 0.00028 | 0 | 0 | yes | yes | yes | 1 | 73 | 78 | 56 | 0.667 | 0.00031886 | yes |  |  | 1020 |  |  |  |  | UPONOR GMBH, GERMANY | PRO:VA3 | SE |  |  | #VALUE! | По запросу | #VALUE! |  | #VALUE! | По запросу | 31
| 2294 | 1018341 |  |  | UPONOR WIPEX ЗАЖИМНОЙ НАКОНЕЧНИК PN10 63X8,6-G2"НР '1И | B | Выведен из ассортимента и заменён на новый аналог | ¦ |  | 0 | ¦ |  | AN1: 1135982 | 1135982 | 1135982 |  | VLD PHC components | ШТ | 13839 | 17714 | 28% | По запросу | 28% | 14761.667 | 11532.5 | SALEABLE | SALEABLE | SALEABLE | 1.123 | 0.00068 | 0 | 0 | yes | yes | yes | 1 | 87 | 101 | 85 | 1.123 | 0.0007469 | yes |  |  | 769 |  |  |  |  | UPONOR GMBH, GERMANY | MATTSSON METAL AB | SE |  |  | #VALUE! | По запросу | #VALUE! |  | #VALUE! | По запросу | 33
| 2295 | 1018342 |  |  | UPONOR WIPEX ЗАЖИМНОЙ НАКОНЕЧНИК PN10 75X10,3-G2"НР '1И | B | Запланирован к выводу из ассортимента и замене на новый аналог | ¦ |  | 0 | ¦ |  | AN1: 1135640 | 1135640 | 1135640 |  | VLD PHC components | ШТ | 21196 | 27131 | 28% | По запросу | 28% | 22609.167 | 17663.333 | SALEABLE | SALEABLE | SALEABLE | 1.481 | 0.00085 | 6 | 0 | yes | yes | yes | 1 | 103 | 93 | 97 | 1.481 | 0.00092916 | yes |  |  | 942 |  |  |  |  | UPONOR GMBH, GERMANY | PRO:VA3 | SE |  | AV | #VALUE! | По запросу | #VALUE! |  | #VALUE! | По запросу | 17
| 2296 | 1018343 |  |  | UPONOR WIPEX ЗАЖИМНОЙ НАКОНЕЧНИК PN10 90X12,3-G3"НР '1Ф | A | Запланирован к выводу из ассортимента и замене на новый аналог | ¦ |  | 0 | ¦ |  | AN1: 1135641 | 1135641 | 1135641 |  | VLD PHC components | ШТ | 31720 | 40602 | 28% | По запросу | 28% | 33835 | 26433.333 | SALEABLE | SALEABLE | SALEABLE | 2.503 | 0.001656 | 22 | 0 | yes | yes | yes | 1 | 132 | 112 | 112 | 2.503 | 0.0016558 | yes |  |  | 1123 |  |  |  |  | UPONOR GMBH, GERMANY | MATTSSON METAL AB | SE |  | AV | #VALUE! | По запросу | #VALUE! |  | #VALUE! | По запросу | 11
| 2297 | 1023170 |  |  | UPONOR WIPEX ЗАЖИМНОЙ НАКОНЕЧНИК PN10 110X15,1-G3"НР '1Ф | A | Запланирован к выводу из ассортимента и замене на новый аналог | ¦ |  | 0 | ¦ |  | AN1: 1135983 | 1135983 | 1135983 |  | VLD PHC components | ШТ | 39713 | 50832 | 28% | По запросу | 28% | 42360 | 33094.167 | SALEABLE | SALEABLE | SALEABLE | 3.177 | 0.002387 | 42 | 0 | yes | yes | yes | 1 | 120 | 153 | 130 | 3.177 | 0.0023868 | yes |  |  | 874 |  |  |  |  | UPONOR GMBH, GERMANY | PRO:VA3 | SE |  | AV | #VALUE! | По запросу | #VALUE! |  | #VALUE! | По запросу | 7
| 2298 | 1018328 |  |  | UPONOR WIPEX ЗАЖИМНОЙ НАКОНЕЧНИК PN6 25X2,3-G1"НР '1Ф | A | Выведен из ассортимента и заменён на новый аналог | ¦ |  | 0 | ¦ |  | AN1: 1135979 | 1135979 | 1135979 |  | PHC components | ШТ | 4417 | 5654 | 28% | 5654 | 28.01% | 4711.667 | 3680.833 | SALEABLE | SALEABLE | SALEABLE | 0.19 | 8.9e-05 | 0 | 0 | yes | yes | yes | 1 | 44 | 42 | 48 | 0.19 | 8.8704e-05 | yes |  |  | 13876 |  |  |  |  | UPONOR GMBH, GERMANY | MATTSSON METAL AB | SE |  |  | OK | 5654 | OK |  | #VALUE! | 5654 | 453
| 2299 | 1018329 |  |  | UPONOR WIPEX ЗАЖИМНОЙ НАКОНЕЧНИК PN6 32X2,9-G1"НР '1Ф | A | Выведен из ассортимента и заменён на новый аналог | ¦ |  | 0 | ¦ |  | AN1: 1135630 | 1135630 | 1135630 |  | PHC components | ШТ | 4921 | 6299 | 28% | 6299 | 28% | 5249.167 | 4100.833 | SALEABLE | SALEABLE | SALEABLE | 0.279 | 0.000118 | 0 | 0 | yes | yes | yes | 1 | 51 | 40 | 58 | 0.279 | 0.00011832 | yes |  |  | 16870 |  |  |  |  | UPONOR GMBH, GERMANY | PRO:VA3 | SE |  |  | OK | 6299 | OK |  | #VALUE! | 6299 | 553
| 2300 | 1018330 |  |  | UPONOR WIPEX ЗАЖИМНОЙ НАКОНЕЧНИК PN6 40X3,7-G1 1/4"НР '1Ф | A | Выведен из ассортимента и заменён на новый аналог | ¦ |  | 0 | ¦ |  | AN1: 1135631 | 1135631 | 1135631 |  | PHC components | ШТ | 6296 | 8059 | 28% | 8059 | 28% | 6715.833 | 5246.667 | SALEABLE | SALEABLE | SALEABLE | 0.436 | 0.00021 | 0 | 0 | yes | yes | yes | 1 | 68 | 51 | 66 | 0.436 | 0.00022889 | yes |  |  | 8496 |  |  |  |  | UPONOR AB,SWEDEN/UPONOR GMBH, GERMANY | MATTSSON METAL AB | SE |  |  | OK | 8059 | OK |  | #VALUE! | 8059 | 431
| 2301 | 1018331 |  |  | UPONOR WIPEX ЗАЖИМНОЙ НАКОНЕЧНИК PN6 50X4,6-G1 1/4"НР '1Ф | A | Выведен из ассортимента и заменён на новый аналог | ¦ |  | 0 | ¦ |  | AN1: 1135632 | 1135632 | 1135632 |  | VLD PHC components | ШТ | 8547 | 10941 | 28% | По запросу | 28.01% | 9117.5 | 7122.5 | SALEABLE | SALEABLE | SALEABLE | 0.647 | 0.000308 | 0 | 0 | yes | yes | yes | 1 | 68 | 63 | 72 | 0.647 | 0.00030845 | yes |  |  | 3854 |  |  |  |  | UPONOR AB,SWEDEN/UPONOR GMBH, GERMANY | MATTSSON METAL AB | SE |  |  | #VALUE! | По запросу | #VALUE! |  | #VALUE! | #N/A | 116
| 2302 | 1018332 |  |  | UPONOR WIPEX ЗАЖИМНОЙ НАКОНЕЧНИК PN6 63X5,8-G2"НР '1Ф | A | Выведен из ассортимента и заменён на новый аналог | ¦ |  | 0 | ¦ |  | AN1: 1135633 | 1135633 | 1135633 |  | VLD PHC components | ШТ | 13839 | 17714 | 28% | По запросу | 28% | 14761.667 | 11532.5 | SALEABLE | SALEABLE | SALEABLE | 1.142 | 0.000645 | 0 | 0 | yes | yes | yes | 1 | 91 | 77 | 92 | 1.142 | 0.00064464 | yes |  |  | 4412 |  |  |  |  | UPONOR GMBH, GERMANY | PRO:VA3 | SE |  |  | #VALUE! | По запросу | #VALUE! |  | #VALUE! | #N/A | 114
| 2303 | 1018333 |  |  | UPONOR WIPEX ЗАЖИМНОЙ НАКОНЕЧНИК PN6 75X6,8-G2"НР '1И | B | Выведен из ассортимента и заменён на новый аналог | ¦ |  | 0 | ¦ |  | AN1: 1135980 | 1135980 | 1135980 |  | VLD PHC components | ШТ | 21196 | 27131 | 28% | По запросу | 28% | 22609.167 | 17663.333 | SALEABLE | SALEABLE | SALEABLE | 1.446 | 0.00089 | 0 | 0 | yes | yes | yes | 1 | 108 | 93 | 97 | 1.446 | 0.00097427 | yes |  |  | 1406 |  |  |  |  | UPONOR GMBH, GERMANY | PRO:VA3 | SE |  |  | #VALUE! | По запросу | #VALUE! |  | #VALUE! | #N/A | 79
| 2304 | 1018334 |  |  | UPONOR WIPEX ЗАЖИМНОЙ НАКОНЕЧНИК PN6 90X8,2-G3"НР '1И | B | Выведен из ассортимента и заменён на новый аналог | ¦ |  | 0 | ¦ |  | AN1: 1135634 | 1135634 | 1135634 |  | VLD PHC components | ШТ | 31720 | 40602 | 28% | По запросу | 28% | 33835 | 26433.333 | SALEABLE | SALEABLE | SALEABLE | 2.359 | 0.00141 | 0 | 0 | yes | yes | yes | 1 | 122 | 112 | 109 | 2.359 | 0.0014894 | yes |  |  | 850 |  |  |  |  | UPONOR GMBH, GERMANY | PRO:VA3 | SE |  |  | #VALUE! | По запросу | #VALUE! |  | #VALUE! | #N/A | 50
| 2305 | 1018335 |  |  | UPONOR WIPEX ЗАЖИМНОЙ НАКОНЕЧНИК PN6 110X10,0-G3"НР '1Ф | A | Выведен из ассортимента и заменён на новый аналог | ¦ |  | 0 | ¦ |  | AN1: 1135635 | 1135635 | 1135635 |  | VLD PHC components | ШТ | 39713 | 50832 | 28% | По запросу | 28% | 42360 | 33094.167 | SALEABLE | SALEABLE | SALEABLE | 2.998 | 0.00205 | 0 | 0 | yes | yes | yes | 1 | 143 | 128 | 120 | 2.998 | 0.0021965 | yes |  |  | 976 |  |  |  |  | UPONOR GMBH, GERMANY | MATTSSON METAL AB | SE |  |  | #VALUE! | По запросу | #VALUE! |  | #VALUE! | #N/A | 45
| 2306 | 1078368 |  |  | UPONOR ECOFLEX ЗАЖИМНОЙ НАКОНЕЧНИК PN6 125X11,4-R4"НР '1И | B | Выведен из ассортимента и заменён на новый аналог | ¦ |  | 0 | ¦ |  | AN1: 1135636 | 1135636 | 1135636 |  | VLD PHC components | ШТ | 64320 | 82330 | 28% | По запросу | 28% | 68608.333 | 53600 | SALEABLE | SALEABLE | SALEABLE | 5.24 | 0.000592 | 0 | 0 | yes | yes | yes | 1 | 140 | 160 | 140 | 5.24 | 0.003136 | yes |  |  | 516 |  |  |  |  | HEIKKI_LAIHO OY, FINLAND | HEIKKI LAIHO OY | FI |  |  | #VALUE! | По запросу | #VALUE! |  | #VALUE! | #N/A | 21
| 2307 | 1047013 |  |  | UPONOR WIPEX RS ЗАЖИМНОЙ АДАПТЕР PN6 DR 63X5,8-RS2 '1C | C | Ограниченно доступен в пределах складских остатков | ¦ |  | 0 | ¦ | [10 empty] | VLD PHC components | ШТ | 13839 | 17714 | 28% | По запросу | 28% | 14761.667 | 11532.5 | SALEABLE | SALEABLE | SALEABLE | 0.929 | 0.00186 | 83 | 0 | yes | yes | yes | 1 | 154 | 115 | 102 | 0.929 | 0.0018064 | yes |  |  | 245 |  |  |  |  | UPONOR GMBH, GERMANY | MATTSSON METAL AB | SE |  | AV | #VALUE! | По запросу | #VALUE! |  | #VALUE! | По запросу | 20
| 2308 | 1047014 |  |  | UPONOR WIPEX RS ЗАЖИМНОЙ АДАПТЕР PN6 DR 75X6,8-RS2 '1С | C |  | ¦ |  | 0 | ¦ | [10 empty] | VLD PHC components | ШТ | 21196 | 27131 | 28% | По запросу | 28% | 22609.167 | 17663.333 | SALEABLE | SALEABLE | SALEABLE | 1.27 | 0.0018 | 0 | 0 | yes | no | yes | 1 | 154 | 115 | 102 | 1.27 | 0.0018064 | yes |  |  | 493 |  |  |  |  | UPONOR GMBH, GERMANY | MATTSSON METAL AB | DE |  |  | #VALUE! | NF | #VALUE! |  | #VALUE! | #N/A | 0
| 2309 | 1047015 |  |  | UPONOR WIPEX RS ЗАЖИМНОЙ АДАПТЕР PN6 DR 90X8,2-RS3 '1C | C |  | ¦ |  | 0 | ¦ | [10 empty] | VLD PHC components | ШТ | 31720 | 40602 | 28% | По запросу | 28% | 33835 | 26433.333 | SALEABLE | SALEABLE | SALEABLE | 2.087 | 0.00129 | 0 | 0 | yes | no | yes | 1 | 198 | 150 | 126 | 2.087 | 0.0037422 | yes |  |  | 184 |  |  |  |  | UPONOR GMBH, GERMANY | MATTSSON METAL AB | DE |  |  | #VALUE! | NF | #VALUE! |  | #VALUE! | #N/A | 0
| 2310 | 1047016 |  |  | UPONOR WIPEX RS ЗАЖИМНОЙ АДАПТЕР PN6 DR 110X10,0-RS3 '1C | C |  | ¦ |  | 0 | ¦ | [10 empty] | VLD PHC components | ШТ | 39713 | 50832 | 28% | По запросу | 28% | 42360 | 33094.167 | SALEABLE | SALEABLE | SALEABLE | 2.605 | 0.003978 | 0 | 0 | yes | no | yes | 1 | 198 | 150 | 126 | 2.605 | 0.0037422 | yes |  |  | 148 |  |  |  |  | UPONOR GMBH, GERMANY | MATTSSON METAL AB | DE |  |  | #VALUE! | NF | #VALUE! |  | #VALUE! | #N/A | 0
| 2311 | 1047017 |  |  | UPONOR WIPEX RS ЗАЖИМНОЙ АДАПТЕР PN10 DR 63X8,7-RS2 '1C | C |  | ¦ |  | 0 | ¦ | [10 empty] | VLD PHC components | ШТ | 13839 | 17714 | 28% | По запросу | 28% | 14761.667 | 11532.5 | SALEABLE | SALEABLE | SALEABLE | 0.934 | 0.001783 | 0 | 0 | yes | no | yes | 1 | 154 | 115 | 102 | 0.934 | 0.0018064 | yes |  |  | 198 |  |  |  |  | UPONOR GMBH, GERMANY | MATTSSON METAL AB | DE |  |  | #VALUE! | NF | #VALUE! |  | #VALUE! | #N/A | 0
| 2312 | 1047018 |  |  | UPONOR WIPEX RS ЗАЖИМНОЙ АДАПТЕР PN10 DR 75X10,3-RS2 '1C | C |  | ¦ |  | 0 | ¦ | [10 empty] | VLD PHC components | ШТ | 21196 | 27131 | 28% | По запросу | 28% | 22609.167 | 17663.333 | SALEABLE | SALEABLE | SALEABLE | 1.315 | 0.001913 | 0 | 0 | yes | no | yes | 1 | 154 | 115 | 102 | 1.315 | 0.0018064 | yes |  |  | 404 |  |  |  |  | UPONOR GMBH, GERMANY | MATTSSON METAL AB | DE |  |  | #VALUE! | NF | #VALUE! |  | #VALUE! | #N/A | 0
| 2313 | 1047019 |  |  | UPONOR WIPEX RS ЗАЖИМНОЙ АДАПТЕР PN10 DR 90X12,3-RS3 '1C | C |  | ¦ |  | 0 | ¦ | [10 empty] | VLD PHC components | ШТ | 31720 | 40602 | 28% | По запросу | 28% | 33835 | 26433.333 | SALEABLE | SALEABLE | SALEABLE | 2.225 | 0.003978 | 0 | 0 | yes | no | yes | 1 | 198 | 150 | 126 | 2.225 | 0.0037422 | yes |  |  | 643 |  |  |  |  | UPONOR GMBH, GERMANY | MATTSSON METAL AB | SE |  |  | #VALUE! | NF | #VALUE! |  | #VALUE! | #N/A | 0
| 2314 | 1047020 |  |  | UPONOR WIPEX RS ЗАЖИМНОЙ АДАПТЕР PN10 DR 110X15,1-RS3 '1C | C | Ограниченно доступен в пределах складских остатков | ¦ |  | 0 | ¦ | [10 empty] | VLD PHC components | ШТ | 39713 | 50832 | 28% | По запросу | 28% | 42360 | 33094.167 | SALEABLE | SALEABLE | SALEABLE | 2.907 | 0.00403 | 6 | 0 | yes | yes | yes | 1 | 198 | 150 | 126 | 2.907 | 0.0037422 | yes |  |  | 62 |  |  |  |  | UPONOR GMBH, GERMANY | MATTSSON METAL AB | DE |  | AV | #VALUE! | По запросу | #VALUE! |  | #VALUE! | По запросу | 0
| 2315 | 1094013 |  |  | UPONOR ECOFLEX ЗАЖИМНОЙ НАКОНЕЧНИК ПОД СВАРКУ PN6 25X2,3-26,9 '1С | C |  | 0 |  | 0 | ¦ | [10 empty] | PHC components | ШТ | 6046 | 7739 | 28% | 7739 | 28% | 6449.167 | 5038.333 | SALEABLE | SALEABLE | SALEABLE | 0.2 | 0.000169 | 0 | 0 | yes | no | yes | 1 | 77 | 54 | 41 | 0.2 | 0.00017048 | yes | 2020-12-04 |  | #N/A |  |  |  |  | HEIKKI_LAIHO OY, FINLAND | HEIKKI LAIHO OY | FI |  |  | OK | NF | #VALUE! |  | #VALUE! | #N/A | 0
| 2316 | 1118939 |  |  | UPONOR ECOFLEX ЗАЖИМНОЙ НАКОНЕЧНИК ПОД СВАРКУ PN6 32X2,9-32 '1С | C | Ограниченно доступен в пределах складских остатков | 0 |  | 0 | ¦ | [10 empty] | PHC components | ШТ | 7673 | 9821 | 28% | 9821 | 27.99% | 8184.167 | 6394.167 | SALEABLE | SALEABLE | SALEABLE | 0.3 | 0.000247 | 32 | 0 | yes | yes | yes | 1 | 78 | 62 | 51 | 0.3 | 0.00024664 | yes | 2020-12-04 |  | #N/A |  |  |  |  | HEIKKI_LAIHO OY, FINLAND | HEIKKI LAIHO OY | FI |  | AV | OK | 9821 | OK |  | #VALUE! | 9821 | 0
| 2317 | 1118940 |  |  | UPONOR ECOFLEX ЗАЖИМНОЙ НАКОНЕЧНИК ПОД СВАРКУ PN6 40X3,7-38 '1С | C | Ограниченно доступен в пределах складских остатков | 0 |  | 0 | ¦ | [10 empty] | PHC components | ШТ | 9068 | 11607 | 28% | 11607 | 28% | 9672.5 | 7556.667 | SALEABLE | SALEABLE | SALEABLE | 0.5 | 0.000349 | 51 | 0 | yes | yes | yes | 1 | 75 | 75 | 62 | 0.5 | 0.00034875 | yes | 2020-12-04 |  | 8 |  |  |  |  | HEIKKI_LAIHO OY, FINLAND | HEIKKI LAIHO OY | FI |  | AV | OK | 11607 | OK |  | #VALUE! | 11607 | 8
| 2318 | 1118941 |  |  | UPONOR ECOFLEX ЗАЖИМНОЙ НАКОНЕЧНИК ПОД СВАРКУ PN6 50X4,6-45 '1С | C |  | 0 |  | 0 | ¦ | [10 empty] | VLD PHC components | ШТ | 10230 | 13094 | 28% | По запросу | 28% | 10911.667 | 8525 | SALEABLE | SALEABLE | SALEABLE | 0.6 | 0.000508 | 0 | 0 | yes | no | yes | 1 | 84 | 84 | 72 | 0.6 | 0.00050803 | yes | 2020-12-04 |  | 6 |  |  |  |  | HEIKKI_LAIHO OY, FINLAND | HEIKKI LAIHO OY | FI |  |  | #VALUE! | NF | #VALUE! |  | #VALUE! | #N/A | 0
| 2319 | 1118942 |  |  | UPONOR ECOFLEX ЗАЖИМНОЙ НАКОНЕЧНИК ПОД СВАРКУ PN6 63X8,7-57 '1С | C |  | 0 |  | 0 | ¦ | [10 empty] | VLD PHC components | ШТ | 16276 | 20834 | 28% | По запросу | 28% | 17361.667 | 13563.333 | SALEABLE | SALEABLE | SALEABLE | 1 | 0.00079 | 0 | 0 | yes | no | yes | 1 | 87 | 102 | 89 | 1 | 0.00078979 | yes | 2020-12-04 |  | 27 |  |  |  |  | HEIKKI_LAIHO OY, FINLAND | HEIKKI LAIHO OY | FI |  |  | #VALUE! | NF | #VALUE! |  | #VALUE! | #N/A | 9
| 2320 | 1094018 |  |  | UPONOR ECOFLEX ЗАЖИМНОЙ НАКОНЕЧНИК ПОД СВАРКУ PN6 75X6,8-76,1 '1С | C |  | 0 |  | 0 | ¦ | [10 empty] | VLD PHC components | ШТ | 23832 | 30505 | 28% | По запросу | 28% | 25420.833 | 19860 | SALEABLE | SALEABLE | SALEABLE | 1.6 | 0.001242 | 0 | 0 | yes | no | yes | 1 | 101 | 116 | 106 | 1.6 | 0.0012419 | yes | 2020-12-04 |  | 14 |  |  |  |  | HEIKKI_LAIHO OY, FINLAND | HEIKKI LAIHO OY | FI |  |  | #VALUE! | NF | #VALUE! |  | #VALUE! | #N/A | 0
| 2321 | 1094019 |  |  | UPONOR ECOFLEX ЗАЖИМНОЙ НАКОНЕЧНИК ПОД СВАРКУ PN6 90X8,2-88,9 '1С | C |  | 0 |  | 0 | ¦ | [10 empty] | VLD PHC components | ШТ | 33714 | 43153 | 28% | По запросу | 28% | 35960.833 | 28095 | SALEABLE | SALEABLE | SALEABLE | 2.3 | 0.001935 | 0 | 0 | yes | no | yes | 1 | 108 | 140 | 128 | 2.3 | 0.0019354 | yes | 2020-12-04 |  | 22 |  |  |  |  | HEIKKI_LAIHO OY, FINLAND | HEIKKI LAIHO OY | FI |  |  | #VALUE! | NF | #VALUE! |  | #VALUE! | #N/A | 0
| 2322 | 1118943 |  |  | UPONOR ECOFLEX ЗАЖИМНОЙ НАКОНЕЧНИК ПОД СВАРКУ PN6 110X10,0-108 '1С | C | Ограниченно доступен в пределах складских остатков | 0 |  | 0 | ¦ | [10 empty] | VLD PHC components | ШТ | 51153 | 65475 | 28% | По запросу | 28% | 54562.5 | 42627.5 | SALEABLE | SALEABLE | SALEABLE | 3.5 | 0.002736 | 5 | 0 | yes | yes | yes | 1 | 114 | 160 | 150 | 3.5 | 0.002736 | yes | 2020-12-04 |  | 10 |  |  |  |  | HEIKKI_LAIHO OY, FINLAND | HEIKKI LAIHO OY | FI |  | AV | #VALUE! | По запросу | #VALUE! |  | #VALUE! | По запросу | 10
| 2323 | 1094021 |  |  | UPONOR ECOFLEX ЗАЖИМНОЙ НАКОНЕЧНИК ПОД СВАРКУ PN6 125X11,4-114,3 '1С | C |  | 0 |  | 0 | ¦ | [10 empty] | VLD PHC components | ШТ | 80217 | 102678 | 28% | По запросу | 28% | 85565 | 66847.5 | SALEABLE | SALEABLE | SALEABLE | 4.4 | 0.003492 | 0 | 0 | yes | no | yes | 1 | 119 | 180 | 163 | 4.4 | 0.0034915 | yes | 2020-12-04 |  | 31 |  |  |  |  | HEIKKI_LAIHO OY, FINLAND | HEIKKI LAIHO OY | FI |  |  | #VALUE! | NF | #VALUE! |  | #VALUE! | #N/A | 22
| 2324 | 1118944 |  |  | UPONOR ECOFLEX ЗАЖИМНОЙ НАКОНЕЧНИК ПОД СВАРКУ PN10 40X5,5-38 '1С | C | Ограниченно доступен в пределах складских остатков | 0 |  | 0 | ¦ | [10 empty] | PHC components | ШТ | 9068 | 11607 | 28% | 11607 | 28% | 9672.5 | 7556.667 | SALEABLE | SALEABLE | SALEABLE | 0.5 | 0.000349 | 29 | 0 | yes | yes | yes | 1 | 75 | 75 | 62 | 0.5 | 0.00034875 | yes | 2020-12-04 |  | #N/A |  |  |  |  | HEIKKI_LAIHO OY, FINLAND | HEIKKI LAIHO OY | FI |  | AV | OK | 11607 | OK |  | #VALUE! | 11607 | 0
| 2325 | 1118945 |  |  | UPONOR ECOFLEX ЗАЖИМНОЙ НАКОНЕЧНИК ПОД СВАРКУ PN10 50X6,9-45 '1С | C | Ограниченно доступен в пределах складских остатков | 0 |  | 0 | ¦ | [10 empty] | VLD PHC components | ШТ | 10230 | 13094 | 28% | По запросу | 28% | 10911.667 | 8525 | SALEABLE | SALEABLE | SALEABLE | 0.6 | 0.000508 | 25 | 0 | yes | yes | yes | 1 | 84 | 84 | 72 | 0.6 | 0.00050803 | yes | 2020-12-04 |  | #N/A |  |  |  |  | HEIKKI_LAIHO OY, FINLAND | HEIKKI LAIHO OY | FI |  | AV | #VALUE! | По запросу | #VALUE! |  | #VALUE! | По запросу | 0
| 2326 | 1118946 |  |  | UPONOR ECOFLEX ЗАЖИМНОЙ НАКОНЕЧНИК ПОД СВАРКУ PN10 63X8,7-57 '1С | C | Ограниченно доступен в пределах складских остатков | 0 |  | 0 | ¦ | [10 empty] | VLD PHC components | ШТ | 16276 | 20834 | 28% | По запросу | 28% | 17361.667 | 13563.333 | SALEABLE | SALEABLE | SALEABLE | 1 | 0.00079 | 15 | 0 | yes | yes | yes | 1 | 87 | 102 | 89 | 1 | 0.00078979 | yes | 2020-12-04 |  | #N/A |  |  |  |  | HEIKKI_LAIHO OY, FINLAND | HEIKKI LAIHO OY | FI |  | AV | #VALUE! | По запросу | #VALUE! |  | #VALUE! | По запросу | 0
| 2327 | 1118947 |  |  | UPONOR ECOFLEX ЗАЖИМНОЙ НАКОНЕЧНИК ПОД СВАРКУ PN10 75X10,3-76,1 '1С | C | Ограниченно доступен в пределах складских остатков | 0 |  | 0 | ¦ | [10 empty] | VLD PHC components | ШТ | 23832 | 30505 | 28% | По запросу | 28% | 25420.833 | 19860 | SALEABLE | SALEABLE | SALEABLE | 1.6 | 0.001242 | 6 | 0 | yes | yes | yes | 1 | 101 | 116 | 106 | 1.6 | 0.0012419 | yes | 2020-12-04 |  | #N/A |  |  |  |  | HEIKKI_LAIHO OY, FINLAND | HEIKKI LAIHO OY | FI |  | AV | #VALUE! | По запросу | #VALUE! |  | #VALUE! | По запросу | 0
| 2328 | 1118948 |  |  | UPONOR ECOFLEX ЗАЖИМНОЙ НАКОНЕЧНИК ПОД СВАРКУ PN10 90X12,3-88,9 '1С | C | Ограниченно доступен в пределах складских остатков | 0 |  | 0 | ¦ | [10 empty] | VLD PHC components | ШТ | 33714 | 43153 | 28% | По запросу | 28% | 35960.833 | 28095 | SALEABLE | SALEABLE | SALEABLE | 2.3 | 0.001935 | 60 | 0 | yes | yes | yes | 1 | 108 | 140 | 128 | 2.3 | 0.0019354 | yes | 2020-12-04 |  | #N/A |  |  |  |  | HEIKKI_LAIHO OY, FINLAND | HEIKKI LAIHO OY | FI |  | AV | #VALUE! | По запросу | #VALUE! |  | #VALUE! | По запросу | 0
| 2329 | 1118949 |  |  | UPONOR ECOFLEX ЗАЖИМНОЙ НАКОНЕЧНИК ПОД СВАРКУ PN10 110X15,1-108 '1С | C | Ограниченно доступен в пределах складских остатков | 0 |  | 0 | ¦ | [10 empty] | VLD PHC components | ШТ | 51153 | 65475 | 28% | По запросу | 28% | 54562.5 | 42627.5 | SALEABLE | SALEABLE | SALEABLE | 3.5 | 0.002736 | 12 | 0 | yes | yes | yes | 1 | 114 | 160 | 150 | 3.5 | 0.002736 | yes | 2020-12-04 |  | #N/A |  |  |  |  | HEIKKI_LAIHO OY, FINLAND | HEIKKI LAIHO OY | FI |  | AV | #VALUE! | По запросу | #VALUE! |  | #VALUE! | По запросу | 0
| 2330 | 1042970 |  |  | UPONOR WIPEX ЗАЖИМНОЙ СОЕДИНИТЕЛЬ PN10 25X3,5-25X3,5 '1С | C | Выведен из ассортимента и заменён на новый аналог | ¦ |  | 0 | ¦ |  | AN1: 1135993 | 1135993 | 1135993 |  | PHC components | ШТ | 5831 | 7464 | 28% | 7464 | 28.01% | 6220 | 4859.167 | SALEABLE | SALEABLE | SALEABLE | 0.176 | 8e-05 | 0 | 0 | yes | yes | yes | 1 | 56 | 42 | 44 | 0.176 | 0.00010349 | yes |  |  | 59 |  |  |  |  | UPONOR GMBH, GERMANY | PRO:VA3 | SE |  |  | OK | 7464 | OK |  | #VALUE! | #N/A | 13
| 2331 | 1042974 |  |  | UPONOR WIPEX ЗАЖИМНОЙ СОЕДИНИТЕЛЬ PN10 32X4,4-32X4,4 '1И | B | Выведен из ассортимента и заменён на новый аналог | ¦ |  | 0 | ¦ |  | AN1: 1135994 | 1135994 | 1135994 |  | PHC components | ШТ | 7274 | 9310 | 28% | 9310 | 27.99% | 7758.333 | 6061.667 | SALEABLE | SALEABLE | SALEABLE | 0.333 | 0.000118 | 0 | 0 | yes | yes | yes | 1 | 38 | 50 | 62 | 0.333 | 0.0001178 | yes |  |  | 91 |  |  |  |  | UPONOR GMBH, GERMANY | PRO:VA3 | SE |  |  | OK | 9310 | OK |  | #VALUE! | 9310 | 9
| 2332 | 1042979 |  |  | UPONOR WIPEX ЗАЖИМНОЙ СОЕДИНИТЕЛЬ PN10 40X5,5-40X5,5 '1С | C | Выведен из ассортимента и заменён на новый аналог | ¦ |  | 0 | ¦ |  | AN1: 1135995 | 1135995 | 1135995 |  | PHC components | ШТ | 9386 | 12015 | 28% | 12015 | 28.01% | 10012.5 | 7821.667 | SALEABLE | SALEABLE | SALEABLE | 0.539 | 0.000203 | 0 | 0 | yes | yes | yes | 1 | 58 | 48 | 73 | 0.539 | 0.00020323 | yes |  |  | 48 |  |  |  |  | UPONOR GMBH, GERMANY | MATTSSON METAL AB | SE |  |  | OK | 12015 | OK |  | #VALUE! | #N/A | 2
| 2333 | 1042983 |  |  | UPONOR WIPEX ЗАЖИМНОЙ СОЕДИНИТЕЛЬ PN10 50X6,9-50X6,9 '1А | F | Запланирован к выводу из ассортимента и замене на новый аналог | ¦ |  | 0 | ¦ |  | AN1: 1135996 | 1135996 | 1135996 |  | VLD PHC components | ШТ | 14166 | 18133 | 28% | По запросу | 28% | 15110.833 | 11805 | SALEABLE | SALEABLE | SALEABLE | 0.935 | 0.00033 | 4 | 0 | yes | yes | yes | 1 | 76 | 57 | 84 | 0.935 | 0.00036389 | yes |  |  | 50 |  |  |  |  | UPONOR GMBH, GERMANY | MATTSSON METAL AB | SE |  | AV | #VALUE! | По запросу | #VALUE! |  | #VALUE! | По запросу | 2
| 2334 | 1042982 |  |  | UPONOR WIPEX ЗАЖИМНОЙ СОЕДИНИТЕЛЬ PN10 63X8,7-63X8,7 '1А | C | Запланирован к выводу из ассортимента и замене на новый аналог | ¦ |  | 0 | ¦ |  | AN1: 1135997 | 1135997 | 1135997 |  | VLD PHC components | ШТ | 23224 | 29726 | 28% | По запросу | 28% | 24771.667 | 19353.333 | SALEABLE | SALEABLE | SALEABLE | 1.546 | 0.00065 | 3 | 0 | yes | yes | yes | 1 | 92 | 69 | 110 | 1.546 | 0.00069828 | yes |  |  | 39 |  |  |  |  | UPONOR GMBH, GERMANY | MATTSSON METAL AB | SE |  | AV | #VALUE! | По запросу | #VALUE! |  | #VALUE! | По запросу | 1
| 2335 | 1042972 |  |  | UPONOR WIPEX ЗАЖИМНОЙ СОЕДИНИТЕЛЬ PN6 25X2,3-25X2,3 '1И | B | Выведен из ассортимента и заменён на новый аналог | ¦ |  | 0 | ¦ |  | AN1: 1135984 | 1135984 | 1135984 |  | PHC components | ШТ | 3511 | 4494 | 28% | 4494 | 28% | 3745 | 2925.833 | SALEABLE | SALEABLE | SALEABLE | 0.184 | 0.000113 | 0 | 0 | yes | yes | yes | 1 | 57 | 43 | 46 | 0.184 | 0.00011275 | yes |  |  | 302 |  |  |  |  | UPONOR GMBH, GERMANY | MATTSSON METAL AB | SE |  |  | OK | 4494 | OK |  | #VALUE! | 4494 | 10
| 2336 | 1042973 |  |  | UPONOR WIPEX ЗАЖИМНОЙ СОЕДИНИТЕЛЬ PN6 32X2,9-32X2,9 '1И | B | Запланирован к выводу из ассортимента и замене на новый аналог | ¦ |  | 0 | ¦ |  | AN1: 1135985 | 1135985 | 1135985 |  | PHC components | ШТ | 7274 | 9310 | 28% | 9310 | 27.99% | 7758.333 | 6061.667 | SALEABLE | SALEABLE | SALEABLE | 0.338 | 0.00011 | 15 | 0 | yes | yes | yes | 1 | 52 | 79 | 34 | 0.338 | 0.00013967 | yes |  |  | 387 |  |  |  |  | UPONOR GMBH, GERMANY | MATTSSON METAL AB | SE |  | AV | OK | 9310 | OK |  | #VALUE! | 9310 | 23
| 2337 | 1042980 |  |  | UPONOR WIPEX ЗАЖИМНОЙ СОЕДИНИТЕЛЬ PN6 40X3,7-40X3,7 '1И | B | Запланирован к выводу из ассортимента и замене на новый аналог | ¦ |  | 0 | ¦ |  | AN1: 1135986 | 1135986 | 1135986 |  | PHC components | ШТ | 9386 | 12015 | 28% | 12015 | 28.01% | 10012.5 | 7821.667 | SALEABLE | SALEABLE | SALEABLE | 0.538 | 0.000235 | 4 | 0 | yes | yes | yes | 1 | 62 | 48 | 79 | 0.538 | 0.0002351 | yes |  |  | 201 |  |  |  |  | UPONOR GMBH, GERMANY | MATTSSON METAL AB | SE |  | AV | OK | 12015 | OK |  | #VALUE! | 12015 | 10
| 2338 | 1042984 |  |  | UPONOR WIPEX ЗАЖИМНОЙ СОЕДИНИТЕЛЬ PN6 50X4,6-50X4,6 '1И | B | Запланирован к выводу из ассортимента и замене на новый аналог | ¦ |  | 0 | ¦ |  | AN1: 1135987 | 1135987 | 1135987 |  | VLD PHC components | ШТ | 14166 | 18133 | 28% | По запросу | 28% | 15110.833 | 11805 | SALEABLE | SALEABLE | SALEABLE | 0.938 | 0.00039 | 1 | 0 | yes | yes | yes | 1 | 79 | 59 | 90 | 0.938 | 0.00041949 | yes |  |  | 213 |  |  |  |  | UPONOR GMBH, GERMANY | PRO:VA3 | SE |  | AV | #VALUE! | По запросу | #VALUE! |  | #VALUE! | По запросу | 2
| 2339 | 1042981 |  |  | UPONOR WIPEX ЗАЖИМНОЙ СОЕДИНИТЕЛЬ PN6 63X5,8-63X5,8 '1А | F | Запланирован к выводу из ассортимента и замене на новый аналог | ¦ |  | 0 | ¦ |  | AN1: 1135988 | 1135988 | 1135988 |  | VLD PHC components | ШТ | 23224 | 29726 | 28% | По запросу | 28% | 24771.667 | 19353.333 | SALEABLE | SALEABLE | SALEABLE | 1.501 | 0.00072 | 4 | 0 | yes | yes | yes | 1 | 87 | 79 | 112 | 1.501 | 0.00076978 | yes |  |  | 136 |  |  |  |  | UPONOR GMBH, GERMANY | MATTSSON METAL AB | SE |  | AV | #VALUE! | По запросу | #VALUE! |  | #VALUE! | По запросу | 22
| 2340 | 1042985 |  |  | UPONOR WIPEX ЗАЖИМНОЙ СОЕДИНИТЕЛЬ PN6 75X6,8-75X6,8 '1С | C | Выведен из ассортимента и заменён на новый аналог | ¦ |  | 0 | ¦ |  | AN1: 1135989 | 1135989 | 1135989 |  | VLD PHC components | ШТ | 34675 | 44385 | 28% | По запросу | 28% | 36987.5 | 28895.833 | SALEABLE | SALEABLE | SALEABLE | 2.331 | 0.00125 | 0 | 0 | yes | yes | yes | 1 | 128 | 103 | 103 | 2.331 | 0.001358 | yes |  |  | 166 |  |  |  |  | UPONOR GMBH, GERMANY | PRO:VA3 | SE |  |  | #VALUE! | По запросу | #VALUE! |  | #VALUE! | #N/A | 2
| 2341 | 1042986 |  |  | UPONOR WIPEX ЗАЖИМНОЙ СОЕДИНИТЕЛЬ PN6 90X8,2-90X8,2 '1С | C | Выведен из ассортимента и заменён на новый аналог | ¦ |  | 0 | ¦ |  | AN1: 1135990 | 1135990 | 1135990 |  | VLD PHC components | ШТ | 47770 | 61146 | 28% | По запросу | 28% | 50955 | 39808.333 | SALEABLE | SALEABLE | SALEABLE | 3.619 | 0.001659 | 0 | 0 | yes | yes | yes | 1 | 147 | 114 | 99 | 3.619 | 0.001659 | yes |  |  | 101 |  |  |  |  | UPONOR GMBH, GERMANY | PRO:VA3 | SE |  |  | #VALUE! | По запросу | #VALUE! |  | #VALUE! | #N/A | 2
| 2342 | 1042987 |  |  | UPONOR WIPEX ЗАЖИМНОЙ СОЕДИНИТЕЛЬ PN6 110X10-110X10 '1А | F | Запланирован к выводу из ассортимента и замене на новый аналог | ¦ |  | 0 | ¦ |  | AN1: 1135991 | 1135991 | 1135991 |  | VLD PHC components | ШТ | 59806 | 76552 | 28% | По запросу | 28% | 63793.333 | 49838.333 | SALEABLE | SALEABLE | SALEABLE | 0.508 | 0.00281 | 3 | 0 | yes | yes | yes | 1 | 169 | 122 | 142 | 0.508 | 0.0029278 | yes |  |  | 185 |  |  |  |  | UPONOR GMBH, GERMANY | PRO:VA3 | SE |  | AV | #VALUE! | По запросу | #VALUE! |  | #VALUE! | По запросу | 4
| 2343 | 1078365 |  |  | UPONOR ECOFLEX ЗАЖИМНОЙ СОЕДИНИТЕЛЬ PN6 125X11,4-125X11,4 '1С | C | Выведен из ассортимента и заменён на новый аналог | ¦ |  | 0 | ¦ |  | AN1: 1135992 | 1135992 | 1135992 |  | VLD PHC components | ШТ | 111667 | 142934 | 28% | По запросу | 28% | 119111.667 | 93055.833 | SALEABLE | SALEABLE | SALEABLE | 7.596 | 0.00373 | 0 | 0 | yes | yes | yes | 1 | 140 | 159 | 171 | 7.596 | 0.0038065 | yes |  |  | 92 |  |  |  |  | HEIKKI_LAIHO OY, FINLAND | HEIKKI LAIHO OY | FI |  |  | #VALUE! | По запросу | #VALUE! |  | #VALUE! | #N/A | 0
| 2344 | 1018355 |  |  | UPONOR WIPEX МУФТА G1"ВР-G1"ВР '1С | C | Выведен из ассортимента и заменён на новый аналог | ¦ |  | 0 | ¦ | [10 empty] | PHC components | ШТ | 2666 | 3413 | 28% | 3413 | 28.02% | 2844.167 | 2221.667 | SALEABLE | SALEABLE | SALEABLE | 0.182 | 7.5e-05 | 0 | 0 | yes | no | yes | 1 | 50 | 50 | 30 | 0.182 | 7.5e-05 | yes |  |  | 382 |  |  |  |  | UPONOR GMBH, GERMANY | MATTSSON METAL AB | SE |  |  | OK | NF | #VALUE! |  | #VALUE! | #N/A | 4
| 2345 | 1018356 |  |  | UPONOR WIPEX МУФТА G1 1/4"ВР-G1 1/4"ВР '1А | F | Запланирован к выводу из ассортимента и замене на новый аналог | ¦ |  | 0 | ¦ | [10 empty] | PHC components | ШТ | 3845 | 4922 | 28% | 4922 | 28.01% | 4101.667 | 3204.167 | SALEABLE | SALEABLE | SALEABLE | 0.212 | 5e-05 | 61 | 0 | yes | yes | yes | 1 | 55 | 35 | 35 | 0.212 | 6.7375e-05 | yes |  |  | 188 |  |  |  |  | UPONOR AB, SWEDEN | PRO:VA3 | SE |  | AV | OK | 4922 | OK |  | #VALUE! | 4922 | 32
| 2346 | 1018357 |  |  | UPONOR WIPEX МУФТА G2"ВР-G2"ВР '1А | C | Выведен из ассортимента и заменён на новый аналог | ¦ |  | 0 | ¦ | [10 empty] | VLD PHC components | ШТ | 7054 | 9029 | 28% | По запросу | 28% | 7524.167 | 5878.333 | SALEABLE | SALEABLE | SALEABLE | 0.413 | 0.00025 | 0 | 0 | yes | no | yes | 1 | 77 | 77 | 48 | 0.413 | 0.00028459 | yes |  |  | 98 |  |  |  |  | UPONOR AB, SWEDEN | MATTSSON METAL AB | SE |  |  | #VALUE! | NF | #VALUE! |  | #VALUE! | #N/A | 1
| 2347 | 1018358 |  |  | UPONOR WIPEX МУФТА G3"ВР-G3"ВР '1C | C | Запланирован к выводу из ассортимента и замене на новый аналог | ¦ |  | 0 | ¦ | [10 empty] | VLD PHC components | ШТ | 10269 | 13144 | 28% | По запросу | 28% | 10953.333 | 8557.5 | SALEABLE | SALEABLE | SALEABLE | 0.739 | 0.00068 | 2 | 0 | yes | yes | yes | 1 | 67 | 104 | 104 | 0.739 | 0.00072467 | yes |  |  | 155 |  |  |  |  | UPONOR AB, SWEDEN | MATTSSON METAL AB | SE |  | AV | #VALUE! | По запросу | #VALUE! |  | #VALUE! | По запросу | 4
| 2348 | 1018350 |  |  | UPONOR WIPEX УГОЛЬНИК G1"ВР-G1"ВР '1И | B | Запланирован к выводу из ассортимента и замене на новый аналог | ¦ |  | 0 | ¦ |  | AN1: 1136049 | 1136049 | 1136049 |  | PHC components | ШТ | 3783 | 4842 | 28% | 4842 | 27.99% | 4035 | 3152.5 | SALEABLE | SALEABLE | SALEABLE | 0.279 | 0.000148 | 41 | 0 | yes | yes | yes | 1 | 56 | 55 | 48 | 0.279 | 0.00014784 | yes |  |  | 1541 |  |  |  |  | UPONOR GMBH, GERMANY | PRO:VA3 | SE |  | AV | OK | 4842 | OK |  | #VALUE! | 4842 | 25
| 2349 | 1018351 |  |  | UPONOR WIPEX УГОЛЬНИК G1 1/4"ВР-G1 1/4"ВР '1И | B | Запланирован к выводу из ассортимента и замене на новый аналог | ¦ |  | 0 | ¦ |  | AN1: 1136050 | 1136050 | 1136050 |  | PHC components | ШТ | 4988 | 6385 | 28% | 6385 | 28.01% | 5320.833 | 4156.667 | SALEABLE | SALEABLE | SALEABLE | 0.459 | 0.000266 | 0 | 0 | yes | yes | yes | 1 | 66 | 72 | 56 | 0.459 | 0.00026611 | yes |  |  | 178 |  |  |  |  | UPONOR GMBH, GERMANY | PRO:VA3 | DE |  |  | OK | NF | #VALUE! |  | #VALUE! | #N/A | 23
| 2350 | 1018352 |  |  | UPONOR WIPEX УГОЛЬНИК G2"ВР-G2"ВР '1И | B | Запланирован к выводу из ассортимента и замене на новый аналог | ¦ |  | 0 | ¦ |  | AN1: 1136052 | 1136052 | 1136052 |  | VLD PHC components | ШТ | 12043 | 15415 | 28% | По запросу | 28% | 12845.833 | 10035.833 | SALEABLE | SALEABLE | SALEABLE | 0.854 | 0.00073 | 5 | 0 | yes | yes | yes | 1 | 100 | 100 | 73 | 0.854 | 0.00073 | yes |  |  | 413 |  |  |  |  | UPONOR GMBH, GERMANY | PRO:HA3 | DE |  | AV | #VALUE! | По запросу | #VALUE! |  | #VALUE! | По запросу | 12
| 2351 | 1018353 |  |  | UPONOR WIPEX УГОЛЬНИК G3"ВР-G3"ВР '1И | B | Запланирован к выводу из ассортимента и замене на новый аналог | ¦ |  | 0 | ¦ |  | AN1: 1136054 | 1136054 | 1136054 |  | VLD PHC components | ШТ | 23810 | 30477 | 28% | По запросу | 28% | 25397.5 | 19841.667 | SALEABLE | SALEABLE | SALEABLE | 2.184 | 0.001589 | 24 | 0 | yes | yes | yes | 1 | 248 | 138 | 140 | 2.184 | 0.0047914 | yes |  |  | 535 |  |  |  |  | UPONOR GMBH, GERMANY | PRO:HA1 | DE |  | AV | #VALUE! | По запросу | #VALUE! |  | #VALUE! | По запросу | 8
| 2352 | 1078366 |  |  | UPONOR ECOFLEX УГОЛЬНИК RP4-RP4 '1C | C | Выведен из ассортимента и заменён на новый аналог | ¦ |  | 0 | ¦ |  | AN1: 1135646 | 1135646 | 1135646 |  | VLD PHC components | ШТ | 50687 | 64880 | 28% | По запросу | 28% | 54066.667 | 42239.167 | SALEABLE | SALEABLE | SALEABLE | 2.838 | 0.003143 | 0 | 0 | yes | yes | yes | 1 | 153 | 158 | 130 | 2.838 | 0.0031426 | yes |  |  | 54 |  |  |  |  | HEIKKI_LAIHO OY, FINLAND | HEIKKI LAIHO OY | FI |  |  | #VALUE! | По запросу | #VALUE! |  | #VALUE! | #N/A | 0
| 2353 | 1088822 |  |  | UPONOR ECOFLEX УГОЛЬНИК ТЕПЛОИЗОЛИРОВАННЫЙ TWIN 2X75X6.8/250 '1У | C | Выведен из ассортимента | ¦ | 2021/12/31 00:00:00 | #N/A | ¦ | [10 empty] | VLD PHC components | ШТ | 158645 | 174510 | 10% | По запросу | 10% | 145425 | 132204.167 | OBSOLETE | INACTIVE | INACTIVE | 24.2 | 0.68 | 0 | 0 | no | no | no | 1 | 1600 | 1700 | 250 | 24.2 | 0.68 | yes | 2017-06-27 |  | 4 |  |  |  |  | UPONOR INFRA FINTHERM A.S., Czech | FINTHERM A.S | CZ |  |  | #VALUE! | NF | #VALUE! |  | #VALUE! | #N/A | 0
| 2354 | 1085105 |  |  | UPONOR ECOFLEX УГОЛЬНИК ТЕПЛОИЗОЛИРОВАННЫЙ TWIN 2X63X5,8/200 '1У | C | Выведен из ассортимента | ¦ | 2021/12/31 00:00:00 | #N/A | ¦ | [10 empty] | VLD PHC components | ШТ | 123702 | 136072 | 10% | По запросу | 10% | 113393.333 | 103085 | OBSOLETE | INACTIVE | INACTIVE | 17.3 | 0.544 | 0 | 0 | no | no | no | 1 | 1600 | 1700 | 200 | 17.3 | 0.544 | yes | 2017-06-27 |  | #N/A |  |  |  |  | UPONOR INFRA FINTHERM A.S., Czech | FINTHERM A.S | CZ |  |  | #VALUE! | NF | #VALUE! |  | #VALUE! | #N/A | 0
| 2355 | 1085104 |  |  | UPONOR ECOFLEX УГОЛЬНИК ТЕПЛОИЗОЛИРОВАННЫЙ TWIN 2X50X4,6/200 '1У | C | Выведен из ассортимента | ¦ | 2021/12/31 00:00:00 | #N/A | ¦ | [10 empty] | VLD PHC components | ШТ | 96125 | 105738 | 10% | По запросу | 10% | 88115 | 80104.167 | #N/A | #N/A | #N/A | 14.1 | 0.544 | 0 | 0 | no | no | no | 1 | 1600 | 1700 | 200 | 14.1 | 0.544 | yes | 2017-06-27 |  | #N/A |  |  |  |  | UPONOR INFRA FINTHERM A.S., Czech | #N/A | #N/A |  |  | #VALUE! | NF | #VALUE! |  | #VALUE! | #N/A | 0
| 2356 | 1085108 |  |  | UPONOR ECOFLEX УГОЛЬНИК ТЕПЛОИЗОЛИРОВАННЫЙ SINGLE 75X6,8/200 '1У | C | Выведен из ассортимента | ¦ | 2021/12/31 00:00:00 | #N/A | ¦ | [10 empty] | VLD PHC components | ШТ | 114797 | 126277 | 10% | По запросу | 10% | 105230.833 | 95664.167 | OBSOLETE | INACTIVE | INACTIVE | 15.2 | 0.544 | 0 | 0 | no | no | no | 1 | 1600 | 1700 | 200 | 15.2 | 0.544 | yes | 2017-06-27 |  | #N/A |  |  |  |  | UPONOR INFRA FINTHERM A.S., Czech | FINTHERM A.S | CZ |  |  | #VALUE! | NF | #VALUE! |  | #VALUE! | #N/A | 0
| 2357 | 1018345 |  |  | UPONOR WIPEX ТРОЙНИК G1"ВР-G1"ВР-G1"ВР '1С | C | Запланирован к выводу из ассортимента и замене на новый аналог | ¦ |  | 0 | ¦ |  | AN1: 1135642 | 1135642 | 1135642 |  | PHC components | ШТ | 4592 | 5878 | 28% | 5878 | 28.01% | 4898.333 | 3826.667 | SALEABLE | SALEABLE | SALEABLE | 0.333 | 0.00019 | 3 | 0 | yes | yes | yes | 1 | 73 | 63 | 48 | 0.333 | 0.00022075 | yes |  |  | 490 |  |  |  |  | UPONOR GMBH, GERMANY | PRO:VA3 | SE |  | AV | OK | 5878 | OK |  | #VALUE! | 5878 | 0
| 2358 | 1018346 |  |  | UPONOR WIPEX ТРОЙНИК G1 1/4"ВР-G1 1/4"ВР-G1 1/4"ВР '1И | B | Запланирован к выводу из ассортимента и замене на новый аналог | ¦ |  | 0 | ¦ |  | AN1: 1135643 | 1135643 | 1135643 |  | PHC components | ШТ | 5580 | 7142 | 28% | 7142 | 27.99% | 5951.667 | 4650 | SALEABLE | SALEABLE | SALEABLE | 0.503 | 0.000592 | 5 | 0 | yes | yes | yes | 1 | 85 | 80 | 87 | 0.503 | 0.0005916 | yes |  |  | 487 |  |  |  |  | UPONOR GMBH, GERMANY | PRO:HA1 | DE |  | AV | OK | 7142 | OK |  | #VALUE! | 7142 | 10
| 2359 | 1018347 |  |  | UPONOR WIPEX ТРОЙНИК G2"ВР-G2"ВР-G2"ВР '1И | B | Выведен из ассортимента и заменён на новый аналог | ¦ |  | 0 | ¦ |  | AN1: 1135644 | 1135644 | 1135644 |  | VLD PHC components | ШТ | 12243 | 15671 | 28% | По запросу | 28% | 13059.167 | 10202.5 | SALEABLE | SALEABLE | SALEABLE | 1.025 | 0.000797 | 0 | 0 | yes | yes | yes | 1 | 90 | 75 | 118 | 1.025 | 0.0007965 | yes |  |  | 441 |  |  |  |  | UPONOR GMBH, GERMANY | PRO:HA1 | DE |  |  | #VALUE! | По запросу | #VALUE! |  | #VALUE! | #N/A | 24
| 2360 | 1018348 |  |  | UPONOR WIPEX ТРОЙНИК G3"ВР-G3"ВР-G3"ВР '1И | B | Запланирован к выводу из ассортимента и замене на новый аналог | ¦ |  | 0 | ¦ |  | AN1: 1135645 | 1135645 | 1135645 |  | VLD PHC components | ШТ | 25973 | 33245 | 28% | По запросу | 28% | 27704.167 | 21644.167 | SALEABLE | SALEABLE | SALEABLE | 2.499 | 0.00394 | 1 | 0 | yes | yes | yes | 1 | 155 | 223 | 114 | 2.499 | 0.0039404 | yes |  |  | 362 |  |  |  |  | UPONOR GMBH, GERMANY | PRO:HA3 | DE |  | AV | #VALUE! | По запросу | #VALUE! |  | #VALUE! | По запросу | 22
| 2361 | 1078367 |  |  | UPONOR ECOFLEX ТРОЙНИК RP4"ВР-RP4"ВР-RP4"ВР '1C | C | Запланирован к выводу из ассортимента и замене на новый аналог | ¦ |  | 0 | ¦ |  | AN1: 1136048 | 1136048 | 1136048 |  | VLD PHC components | ШТ | 44728 | 57252 | 28% | По запросу | 28% | 47710 | 37273.333 | SALEABLE | SALEABLE | SALEABLE | 3.52 | 0.00378 | 0 | 0 | yes | yes | yes | 1 | 162 | 131 | 185 | 3.52 | 0.0039261 | yes |  |  | 54 |  |  |  |  | HEIKKI_LAIHO OY, FINLAND | PRO:NA3 | FI |  |  | #VALUE! | NF | #VALUE! |  | #VALUE! | #N/A | 6
| 2362 | 1018359 |  |  | UPONOR WIPEX ФЛАНЕЦ F25/4-85/G1"ВР '1И | B | Ограниченно доступен в пределах складских остатков | ¦ |  | 0 | ¦ | [10 empty] | PHC components | ШТ | 14948 | 19134 | 28% | 19134 | 28% | 15945 | 12456.667 | SALEABLE | SALEABLE | SALEABLE | 1.245 | 0.00031 | 8 | 0 | yes | yes | yes | 1 | 114 | 114 | 28 | 1.245 | 0.00036389 | yes |  |  | 361 |  |  |  |  | UPONOR AB, SWEDEN | PRO:VA3 | SE |  | AV | OK | 19134 | OK |  | #VALUE! | 19134 | 8
| 2363 | 1018360 |  |  | UPONOR WIPEX ФЛАНЕЦ F32/4-100/G1 1/4"ВР '1И | B | Ограниченно доступен в пределах складских остатков | ¦ |  | 0 | ¦ | [10 empty] | PHC components | ШТ | 22969 | 29400 | 28% | 29400 | 28% | 24500 | 19140.833 | SALEABLE | SALEABLE | SALEABLE | 1.959 | 0.000634 | 8 | 0 | yes | yes | yes | 1 | 143 | 143 | 31 | 1.959 | 0.00063392 | yes |  |  | 579 |  |  |  |  | UPONOR AB, SWEDEN | PRO:VA3 | SE |  | AV | OK | 29400 | OK |  | #VALUE! | 29400 | 8
| 2364 | 1018362 |  |  | UPONOR WIPEX ФЛАНЕЦ F50/4-125/G2"ВР '1И | B | Ограниченно доступен в пределах складских остатков | ¦ |  | 0 | ¦ | [10 empty] | VLD PHC components | ШТ | 31926 | 40866 | 28% | По запросу | 28% | 34055 | 26605 | SALEABLE | SALEABLE | SALEABLE | 3.028 | 0.000706 | 4 | 0 | yes | yes | yes | 1 | 168 | 168 | 25 | 3.028 | 0.0007056 | yes |  |  | 965 |  |  |  |  | UPONOR AB, SWEDEN | PRO:VA3 | SE |  | AV | #VALUE! | По запросу | #VALUE! |  | #VALUE! | По запросу | 22
| 2365 | 1018364 |  |  | UPONOR WIPEX ФЛАНЕЦ F80/8-160/G3"ВР '1И | B | Ограниченно доступен в пределах складских остатков | ¦ |  | 0 | ¦ | [10 empty] | VLD PHC components | ШТ | 42801 | 54785 | 28% | По запросу | 28% | 45654.167 | 35667.5 | SALEABLE | SALEABLE | SALEABLE | 4.183 | 0.001224 | 0 | 0 | yes | yes | yes | 1 | 202 | 202 | 30 | 4.183 | 0.0012241 | yes |  |  | 984 |  |  |  |  | UPONOR AB, SWEDEN | MATTSSON METAL AB | SE |  |  | #VALUE! | По запросу | #VALUE! |  | #VALUE! | По запросу | 24
| 2366 | 1078370 |  |  | UPONOR ECOFLEX ФЛАНЕЦ F100/8-180/RP4 '1С | C |  | ¦ |  | 0 | ¦ | [10 empty] | VLD PHC components | ШТ | 44440 | 56883 | 28% | По запросу | 28% | 47402.5 | 37033.333 | SALEABLE | SALEABLE | SALEABLE | 4.25 | 0.001936 | 0 | 0 | yes | no | yes | 1 | 220 | 220 | 40 | 4.25 | 0.001936 | yes |  |  | 179 |  |  |  |  | VIRAJ PROFILES LTD, INDIA; NORDIC FLANGES OY, FINLAND; NORDIC FLANGES AB, SWEDEN | PRO:NA3 | SE |  |  | #VALUE! | NF | #VALUE! |  | #VALUE! | #N/A | 8
| 2367 | 1045455 | 1018322 |  | UPONOR WIPEX НИППЕЛЬ G1"НР '1С | C |  | ¦ |  | 0 | ¦ |  | AO1: 1018322 |  |  |  | PHC components | ШТ | 4897 | 6269 | 28% | 6269 | 28.02% | 5224.167 | 4080.833 | SALEABLE | SALEABLE | SALEABLE | 0.237 | 0.000122 | 0 | 0 | yes | no | yes | 1 | 48 | 48 | 53 | 0.237 | 0.00012211 | yes | 2020-09-29 |  | 21 |  |  |  |  | UPONOR AB, SWEDEN | PRO:VA3 | SE |  |  | OK | NF | #VALUE! | 3035 | 2.0656 | #N/A | 0
| 2368 | 1045456 | 1009035 |  | UPONOR WIPEX НИППЕЛЬ G1 1/4"НРXG 1"НР '1А | F |  | ¦ |  | 0 | ¦ |  | AO1: 1009035 |  |  |  | PHC components | ШТ | 5901 | 7553 | 28% | 7553 | 28% | 6294.167 | 4917.5 | SALEABLE | SALEABLE | SALEABLE | 0.33 | 0.000166 | 0 | 0 | yes | no | yes | 1 | 57 | 54 | 54 | 0.33 | 0.00016621 | yes | 2020-09-29 |  | #N/A |  |  |  |  | UPONOR AB, SWEDEN | MATTSSON METAL AB | SE |  |  | OK | NF | #VALUE! | 4033 | 1.8728 | #N/A | 0
| 2369 | 1045457 | 1018323 |  | UPONOR WIPEX НИППЕЛЬ G1 1/4"НР '1С | C |  | ¦ |  | 0 | ¦ |  | AO1: 1018323 |  |  |  | PHC components | ШТ | 6780 | 8678 | 28% | 8678 | 27.99% | 7231.667 | 5650 | SALEABLE | SALEABLE | SALEABLE | 0.476 | 0.000168 | 0 | 0 | yes | no | yes | 1 | 52 | 52 | 62 | 0.476 | 0.00016765 | yes | 2020-09-29 |  | 9 |  |  |  |  | UPONOR AB, SWEDEN | PRO:VA3 | SE |  |  | OK | NF | #VALUE! | 4033 | 2.1517 | #N/A | 1
| 2370 | 1045458 | 1022281 |  | UPONOR WIPEX НИППЕЛЬ G2"НРXG1 1/4"НР '1C | C |  | ¦ |  | 0 | ¦ |  | AO1: 1022281 |  |  |  | VLD PHC components | ШТ | 8663 | 11088 | 28% | По запросу | 27.99% | 9240 | 7219.167 | SALEABLE | SALEABLE | SALEABLE | 1.023 | 0.00039 | 0 | 0 | yes | no | yes | 1 | 77 | 77 | 71 | 1.023 | 0.00042096 | yes | 2020-09-29 |  | #N/A |  |  |  |  | UPONOR AB, SWEDEN | PRO:VA3 | SE |  |  | #VALUE! | NF | #VALUE! | 8652 | 1.2816 | #N/A | 0
| 2371 | 1045459 | 1018324 |  | UPONOR WIPEX НИППЕЛЬ G2"НР '1А | F |  | ¦ |  | 0 | ¦ |  | AO1: 1018324 |  |  |  | VLD PHC components | ШТ | 9793 | 12535 | 28% | По запросу | 28% | 10445.833 | 8160.833 | SALEABLE | SALEABLE | SALEABLE | 1.104 | 0.000499 | 0 | 0 | yes | no | yes | 1 | 80 | 80 | 78 | 1.104 | 0.0004992 | yes | 2020-09-29 |  | 2 |  |  |  |  | UPONOR AB, SWEDEN | MATTSSON METAL AB | SE |  |  | #VALUE! | NF | #VALUE! | 8652 | 1.4488 | #N/A | 1
| 2372 | 1045460 | 1009042 |  | UPONOR WIPEX НИППЕЛЬ G3"НРXG2"НР '1C | C |  | ¦ |  | 0 | ¦ |  | AO1: 1009042 |  |  |  | VLD PHC components | ШТ | 16196 | 20731 | 28% | По запросу | 28% | 17275.833 | 13496.667 | SALEABLE | SALEABLE | SALEABLE | 1.787 | 0.00099 | 0 | 0 | yes | no | yes | 1 | 108 | 108 | 90 | 1.787 | 0.0010498 | yes | 2020-09-29 |  | 1 |  |  |  |  | UPONOR AB, SWEDEN | PRO:VA3 | SE |  |  | #VALUE! | NF | #VALUE! | 19213 | 1.079 | #N/A | 0
| 2373 | 1045461 | 1018325 |  | UPONOR WIPEX НИППЕЛЬ G3"НР '1C | C |  | ¦ |  | 0 | ¦ |  | AO1: 1018325 |  |  |  | VLD PHC components | ШТ | 18707 | 23945 | 28% | По запросу | 28% | 19954.167 | 15589.167 | SALEABLE | SALEABLE | SALEABLE | 2.695 | 0.00105 | 0 | 0 | yes | no | yes | 1 | 111 | 111 | 93 | 2.695 | 0.0011459 | yes | 2020-09-29 |  | #N/A |  |  |  |  | UPONOR AB, SWEDEN | PRO:VA3 | SE |  |  | #VALUE! | NF | #VALUE! | 14780 | 1.6201 | #N/A | 0
| 2374 | 1018322 |  |  | UPONOR WIPEX НИППЕЛЬ G1"НР '1Щ | O | Выведен из ассортимента и заменён на новый аналог | ¦ |  | #N/A | 1045455 ¦ | [8 empty] | 1045455 |  | PHC components | ШТ | 2759 | 3035 | 10% | 3035 | 10% | 2529.167 | 2299.167 | #N/A | #N/A | #N/A | 0.124 | 7.2e-05 | 0 | 0 | no | no | no | 1 | 44 | 44 | 37 | 0.124 | 7.1632e-05 | yes |  |  | 2309 |  |  |  |  | UPONOR AB, SWEDEN | #N/A | #N/A |  |  | OK | NF | #VALUE! |  | #VALUE! | #N/A | 0
| 2375 | 1009035 |  |  | UPONOR WIPEX НИППЕЛЬ G1 1/4"НРXG 1"НР '1Щ | O | Выведен из ассортимента и заменён на новый аналог | ¦ |  | #N/A | 1045456 ¦ | [8 empty] | 1045456 |  | PHC components | ШТ | 3666 | 4033 | 10% | 4033 | 10.01% | 3360.833 | 3055 | #N/A | #N/A | #N/A | 0.21 | 0.00012 | 0 | 0 | no | no | no | 1 | [5 empty] | yes |  |  | 47 |  |  |  |  | UPONOR AB, SWEDEN | #N/A | #N/A |  |  | OK | NF | #VALUE! |  | #VALUE! | #N/A | 0
| 2376 | 1018323 |  |  | UPONOR WIPEX НИППЕЛЬ G1 1/4"НР '1Щ | O | Выведен из ассортимента и заменён на новый аналог | ¦ |  | #N/A | 1045457 ¦ | [8 empty] | 1045457 |  | PHC components | ШТ | 3666 | 4033 | 10% | 4033 | 10.01% | 3360.833 | 3055 | #N/A | #N/A | #N/A | 0.23 | 0.0001 | 0 | 0 | no | no | no | 1 | [5 empty] | yes |  |  | 254 |  |  |  |  | UPONOR AB, SWEDEN | #N/A | #N/A |  |  | OK | NF | #VALUE! |  | #VALUE! | #N/A | 0
| 2377 | 1009037 |  |  | UPONOR WIPEX НИППЕЛЬ G2"НРXG1"НР '1Щ | O | Выведен из ассортимента | ¦ |  | #N/A | ¦ | [10 empty] | VLD PHC components | ШТ | 7865 | 8652 | 10% | По запросу | 10.01% | 7210 | 6554.167 | #N/A | #N/A | #N/A | 0.44 | 0.000254 | 0 | 0 | no | no | no | 1 | [5 empty] | yes |  |  | 22 |  |  |  |  | UPONOR AB, SWEDEN | #N/A | #N/A |  |  | #VALUE! | NF | #VALUE! |  | #VALUE! | #N/A | 0
| 2378 | 1022281 |  |  | UPONOR WIPEX НИППЕЛЬ G2"НРXG1 1/4"НР '1Щ | O | Выведен из ассортимента и заменён на новый аналог | ¦ |  | #N/A | 1045458 ¦ | [8 empty] | 1045458 |  | VLD PHC components | ШТ | 7865 | 8652 | 10% | По запросу | 10.01% | 7210 | 6554.167 | #N/A | #N/A | #N/A | 0.42 | 0.00018 | 0 | 0 | no | no | no | 1 | [5 empty] | yes |  |  | 8 |  |  |  |  | UPONOR AB, SWEDEN | #N/A | #N/A |  |  | #VALUE! | NF | #VALUE! |  | #VALUE! | #N/A | 0
| 2379 | 1018324 |  |  | UPONOR WIPEX НИППЕЛЬ G2"НР '1Щ | O | Выведен из ассортимента и заменён на новый аналог | ¦ |  | #N/A | 1045459 ¦ | [8 empty] | 1045459 |  | VLD PHC components | ШТ | 7865 | 8652 | 10% | По запросу | 10.01% | 7210 | 6554.167 | #N/A | #N/A | #N/A | 0.435 | 0.000339 | 0 | 0 | no | no | no | 1 | [5 empty] | yes |  |  | 145 |  |  |  |  | UPONOR AB, SWEDEN | #N/A | #N/A |  |  | #VALUE! | NF | #VALUE! |  | #VALUE! | #N/A | 0
| 2380 | 1009040 |  |  | UPONOR WIPEX НИППЕЛЬ G3"НРXG1"НР '1Щ | O | Выведен из ассортимента | ¦ | 2020/12/31 00:00:00 | #N/A | ¦ | 2015-12-24 | [9 empty] | VLD PHC components | ШТ | 11778 | 12956 | 10% | По запросу | 10% | 10796.667 | 9815 | #N/A | #N/A | #N/A | 0.93 | 0.00073 | 0 | 0 | no | no | no | 1 | [5 empty] | yes |  |  | 28 |  |  |  |  | UPONOR AB, SWEDEN | #N/A | #N/A |  |  | #VALUE! | NF | #VALUE! |  | #VALUE! | #N/A | 0
| 2381 | 1009041 |  |  | UPONOR WIPEX НИППЕЛЬ G3"НРXG1 1/4"НР '1Щ | O | Выведен из ассортимента | ¦ |  | #N/A | ¦ | 2015-12-24 | [9 empty] | VLD PHC components | ШТ | 11778 | 12956 | 10% | По запросу | 10% | 10796.667 | 9815 | #N/A | #N/A | #N/A | 0.935 | 0.000776 | 0 | 0 | no | no | no | 1 | [5 empty] | yes |  |  | 22 |  |  |  |  | UPONOR AB, SWEDEN | #N/A | #N/A |  |  | #VALUE! | NF | #VALUE! |  | #VALUE! | #N/A | 0
| 2382 | 1009042 |  |  | UPONOR WIPEX НИППЕЛЬ G3"НРXG2"НР '1Щ | O | Выведен из ассортимента и заменён на новый аналог | ¦ | 2020/12/31 00:00:00 | #N/A | 1045460 ¦ | 2015-12-24 | [7 empty] | 1045460 |  | VLD PHC components | ШТ | 17466 | 19213 | 10% | По запросу | 10% | 16010.833 | 14555 | #N/A | #N/A | #N/A | 0.877 | 0.0006 | 0 | 0 | no | no | no | 1 | [5 empty] | yes |  |  | 18 |  |  |  |  | UPONOR AB, SWEDEN | #N/A | #N/A |  |  | #VALUE! | NF | #VALUE! |  | #VALUE! | #N/A | 0
| 2383 | 1018325 |  |  | UPONOR WIPEX НИППЕЛЬ G3"НР '1Щ | O | Выведен из ассортимента и заменён на новый аналог | ¦ |  | #N/A | 1045461 ¦ | 2015-12-24 | [7 empty] | 1045461 |  | VLD PHC components | ШТ | 13436 | 14780 | 10% | По запросу | 10% | 12316.667 | 11196.667 | #N/A | #N/A | #N/A | 0.916 | 0.00061 | 0 | 0 | no | no | no | 1 | 104 | 104 | 61 | 0.916 | 0.00065978 | yes |  |  | 25 |  |  |  |  | UPONOR AB, SWEDEN | #N/A | #N/A |  |  | #VALUE! | NF | #VALUE! |  | #VALUE! | #N/A | 0
| 2384 | 1018368 |  |  | UPONOR WIPEX ПЕРЕХОДНИК НАР. Х ВНУТР. РЕЗЬБА G1 1/4"НР-G1"ВР '1А | F | Ограниченно доступен в пределах складских остатков | ¦ |  | 0 | ¦ | 2015-12-24 | [9 empty] | PHC components | ШТ | 2997 | 3837 | 28% | 3837 | 28.03% | 3197.5 | 2497.5 | SALEABLE | SALEABLE | SALEABLE | 0.236 | 0.0001 | 5 | 0 | yes | yes | yes | 1 | 52 | 52 | 41 | 0.236 | 0.00011086 | yes |  |  | 243 |  |  |  |  | UPONOR AB, SWEDEN | PRO:VA3 | SE |  | AV | OK | 3837 | OK |  | #VALUE! | 3837 | 0
| 2385 | 1018371 |  |  | UPONOR WIPEX ПЕРЕХОДНИК НАР. Х ВНУТР. РЕЗЬБА G2"НР-G1"ВР '1И | B | Ограниченно доступен в пределах складских остатков | ¦ |  | 0 | ¦ | 2015-12-24 | [9 empty] | VLD PHC components | ШТ | 7865 | 10068 | 28% | По запросу | 28.01% | 8390 | 6554.167 | SALEABLE | SALEABLE | SALEABLE | 0.406 | 0.000299 | 4 | 0 | yes | yes | yes | 1 | 45 | 80 | 83 | 0.406 | 0.0002988 | yes |  |  | 246 |  |  |  |  | UPONOR AB, SWEDEN | MATTSSON METAL AB | SE |  | AV | #VALUE! | По запросу | #VALUE! |  | #VALUE! | По запросу | 4
| 2386 | 1018372 |  |  | UPONOR WIPEX ПЕРЕХОДНИК НАР. Х ВНУТР. РЕЗЬБА G2"НР-G1 1/4"ВР '1И | B | Ограниченно доступен в пределах складских остатков | ¦ |  | 0 | ¦ | 2015-12-24 | [9 empty] | VLD PHC components | ШТ | 7865 | 10068 | 28% | По запросу | 28.01% | 8390 | 6554.167 | SALEABLE | SALEABLE | SALEABLE | 0.448 | 0.000298 | 9 | 0 | yes | yes | yes | 1 | 78 | 78 | 49 | 0.448 | 0.00029812 | yes |  |  | 305 |  |  |  |  | UPONOR AB, SWEDEN | PRO:VA3 | SE |  | AV | #VALUE! | По запросу | #VALUE! |  | #VALUE! | По запросу | 11
| 2387 | 1018374 |  |  | UPONOR WIPEX ПЕРЕХОДНИК НАР. Х ВНУТР. РЕЗЬБА G3"НР-G1"ВР '1С | C |  | ¦ |  | 0 | ¦ | 2015-12-24 | [9 empty] | VLD PHC components | ШТ | 13436 | 17199 | 28% | По запросу | 28.01% | 14332.5 | 11196.667 | SALEABLE | SALEABLE | SALEABLE | 0.945 | 0.00055 | 0 | 0 | yes | no | yes | 1 | 108 | 108 | 53 | 0.945 | 0.00061819 | yes |  |  | 260 |  |  |  |  | UPONOR AB, SWEDEN | MATTSSON METAL AB | SE |  |  | #VALUE! | NF | #VALUE! |  | #VALUE! | #N/A | 0
| 2388 | 1018375 |  |  | UPONOR WIPEX ПЕРЕХОДНИК НАР. Х ВНУТР. РЕЗЬБА G3"НР-G1 1/4"ВР '1А | F | Ограниченно доступен в пределах складских остатков | ¦ |  | 0 | ¦ | 2015-12-24 | [9 empty] | VLD PHC components | ШТ | 13436 | 17199 | 28% | По запросу | 28.01% | 14332.5 | 11196.667 | SALEABLE | SALEABLE | SALEABLE | 1.04 | 0.000677 | 6 | 0 | yes | yes | yes | 1 | 108 | 108 | 58 | 1.04 | 0.00067651 | yes |  |  | 97 |  |  |  |  | UPONOR AB, SWEDEN | MATTSSON METAL AB | SE |  | AV | #VALUE! | По запросу | #VALUE! |  | #VALUE! | По запросу | 23
| 2389 | 1018376 |  |  | UPONOR WIPEX ПЕРЕХОДНИК НАР. Х ВНУТР. РЕЗЬБА G3"НР-G2"ВР '1И | B | Ограниченно доступен в пределах складских остатков | ¦ |  | 0 | ¦ | [10 empty] | VLD PHC components | ШТ | 13436 | 17199 | 28% | По запросу | 28.01% | 14332.5 | 11196.667 | SALEABLE | SALEABLE | SALEABLE | 1.018 | 0.000741 | 12 | 0 | yes | yes | yes | 1 | 58 | 113 | 113 | 1.018 | 0.0007406 | yes |  |  | 278 |  |  |  |  | UPONOR AB, SWEDEN | MATTSSON METAL AB | SE |  | AV | #VALUE! | По запросу | #VALUE! |  | #VALUE! | По запросу | 5
| 2390 | 1078369 |  |  | UPONOR ECOFLEX ПЕРЕХОДНИК НАР. X ВНУТР. РЕЗЬБА R4-G3 '1C | C | Ограниченно доступен в пределах складских остатков | ¦ |  | 0 | ¦ | [10 empty] | VLD PHC components | ШТ | 23304 | 29829 | 28% | По запросу | 28% | 24857.5 | 19420 | SALEABLE | SALEABLE | SALEABLE | 1.24 | 0.00069 | 2 | 0 | yes | yes | yes | 1 | 135 | 125 | 50 | 1.24 | 0.00084375 | yes |  |  | 88 |  |  |  |  | HEIKKI_LAIHO OY, FINLAND | PRO:NA3 | FI |  | AV | #VALUE! | По запросу | #VALUE! |  | #VALUE! | По запросу | 8
| 2391 | 1018302 |  |  | UPONOR WIPEX МУФТА МЕСТА КРЕПЛЕНИЯ G1" НР-ВР '1И | B | Ограниченно доступен в пределах складских остатков | ¦ |  | 0 | ¦ | [10 empty] | PHC components | ШТ | 7326 | 9378 | 28% | 9378 | 28.01% | 7815 | 6105 | SALEABLE | SALEABLE | SALEABLE | 0.22 | 0.001224 | 10 | 0 | yes | yes | yes | 1 | 160 | 45 | 170 | 0.22 | 0.001224 | yes |  |  | 728 |  |  |  |  | UPONOR AB, SWEDEN | MATTSSON METAL AB | SE |  | AV | OK | 9378 | OK |  | #VALUE! | 9378 | 12
| 2392 | 1018303 |  |  | UPONOR WIPEX МУФТА МЕСТА КРЕПЛЕНИЯ G1 1/4" НР-ВР '1А | F | Ограниченно доступен в пределах складских остатков | ¦ |  | 0 | ¦ | [10 empty] | PHC components | ШТ | 9452 | 12098 | 28% | 12098 | 27.99% | 10081.667 | 7876.667 | SALEABLE | SALEABLE | SALEABLE | 0.468 | 0.00026 | 4 | 0 | yes | yes | yes | 1 | 293 | 58 | 58 | 0.468 | 0.00098565 | yes |  |  | 68 |  |  |  |  | UPONOR AB, SWEDEN | MATTSSON METAL AB | SE |  | AV | OK | 12098 | OK |  | #VALUE! | 12098 | 7
| 2393 | 1018304 |  |  | UPONOR WIPEX МУФТА МЕСТА КРЕПЛЕНИЯ G2" НР-ВР '1C | C |  | ¦ |  | 0 | ¦ | 2015-12-24 | [9 empty] | VLD PHC components | ШТ | 13436 | 17199 | 28% | По запросу | 28.01% | 14332.5 | 11196.667 | SALEABLE | SALEABLE | SALEABLE | 0.779 | 0.00047 | 0 | 0 | yes | no | yes | 1 | 92 | 74 | 74 | 0.779 | 0.00050379 | yes |  |  | 48 |  |  |  |  | UPONOR AB, SWEDEN | MATTSSON METAL AB | SE |  |  | #VALUE! | NF | #VALUE! |  | #VALUE! | #N/A | 8
| 2394 | 1018305 |  |  | UPONOR WIPEX МУФТА МЕСТА КРЕПЛЕНИЯ G3" НР-ВР '1C | C |  | ¦ |  | 0 | ¦ | [10 empty] | VLD PHC components | ШТ | 26652 | 34114 | 28% | По запросу | 28% | 28428.333 | 22210 | SALEABLE | SALEABLE | SALEABLE | 2.057 | 0.00146 | 0 | 0 | yes | no | yes | 1 | 105 | 105 | 143 | 2.057 | 0.0015766 | yes |  |  | 35 |  |  |  |  | UPONOR AB, SWEDEN | MATTSSON METAL AB | SE |  |  | #VALUE! | NF | #VALUE! |  | #VALUE! | #N/A | 8
| 2395 | 1013306 |  |  | UPONOR SPI WIPEX O-КОЛЬЦО 90,0X4,0/G3" '1П | G |  |  |  | 0 | ¦ | [10 empty] | VLD PHC components | ШТ | 234.01 | 299.53 | 28% | По запросу | 28% | 249.608 | 195.008 | SALEABLE | SALEABLE | SALEABLE | 0.004 | 4e-05 | 66 | 0 | yes | no | yes | 1 | 90 | 90 | 4 | 0.004 | 3.24e-05 | yes |  |  | #N/A |  |  |  |  | SUPERIOR SEALS LIMITED, UNITED KINGDOM | PRO:HA3 | GB |  | AV | #VALUE! | NF | #VALUE! |  | #VALUE! | #N/A | 0
| 2396 | 1018595 |  |  | UPONOR SPI WIPEX O-КОЛЬЦО 43,5X3,0/G1 1/4" '1П | G |  |  |  | 0 | ¦ | [10 empty] | PHC components | ШТ | 234.01 | 299.53 | 28% | 299.53 | 28% | 249.608 | 195.008 | SALEABLE | SALEABLE | SALEABLE | 0.003 | 8e-06 | 29 | 0 | yes | no | yes | 1 | 50 | 50 | 30 | 0.003 | 7.5e-05 | yes |  |  | 4 |  |  |  |  | SUPERIOR SEALS LIMITED, SWEDEN | PRO:HA1 | GB |  | AV | OK | NF | #VALUE! |  | #VALUE! | #N/A | 0
| 2397 | 1018596 |  |  | UPONOR SPI WIPEX O-КОЛЬЦО 61,9X3,53/G2" '1П | G |  |  |  | 0 | ¦ | [10 empty] | VLD PHC components | ШТ | 234.01 | 299.53 | 28% | По запросу | 28% | 249.608 | 195.008 | SALEABLE | SALEABLE | SALEABLE | 0.003 | 1.4e-05 | 19 | 0 | yes | no | yes | 1 | 62 | 62 | 4 | 0.003 | 1.5376e-05 | yes |  |  | #N/A |  |  |  |  | SUPERIOR SEALS LIMITED, SWEDEN | PRO:HA3 | GB |  | AV | #VALUE! | NF | #VALUE! |  | #VALUE! | #N/A | 0
| 2398 | 1026535 |  |  | UPONOR SPI WIPEX O-КОЛЬЦО PN 10 14,0X1,78/25X3,5 '1П | G |  |  |  | 0 | ¦ | [10 empty] | PHC components | ШТ | 234.01 | 299.53 | 28% | 299.53 | 28% | 249.608 | 195.008 | SALEABLE | SALEABLE | SALEABLE | 0.001 | 0 | 1 | 0 | yes | no | yes | 1 | 25 | 25 | 4 | 0.001 | 2.5e-06 | yes |  |  | #N/A |  |  |  |  | FREUDENBERG_GMBH, GERMANY | PRO:HA1 | GB |  | AV | OK | NF | #VALUE! |  | #VALUE! | #N/A | 0
| 2399 | 1026540 |  |  | UPONOR SPI WIPEX O-КОЛЬЦО PN 10 16,56X1,78/28X4,0 '1П | G |  |  |  | 0 | ¦ | [10 empty] | PHC components | ШТ | 234.01 | 299.53 | 28% | 299.53 | 28% | 249.608 | 195.008 | SALEABLE | SALEABLE | SALEABLE | 0.001 | 0 | 1 | 0 | yes | no | yes | 1 | 28 | 28 | 4 | 0.001 | 3.136e-06 | yes |  |  | #N/A |  |  |  |  | FREUDENBERG SIMRIT AB, CHINA | SUPERIOR SEALS LIMITED | GB |  | AV | OK | NF | #VALUE! |  | #VALUE! | #N/A | 0
| 2400 | 1018605 |  |  | UPONOR SPI WIPEX O-КОЛЬЦО PN 10 19,0X2,0/32X4,4 '1П | G |  |  |  | 0 | ¦ | [10 empty] | PHC components | ШТ | 234.01 | 299.53 | 28% | 299.53 | 28% | 249.608 | 195.008 | SALEABLE | SALEABLE | SALEABLE | 0.001 | 1e-06 | 1 | 0 | yes | no | yes | 1 | 32 | 32 | 4 | 0.001 | 4.096e-06 | yes |  |  | #N/A |  |  |  |  | SUPERIOR SEALS LIMITED, UNITED KINGDOM | PRO:HA3 | GB |  | AV | OK | NF | #VALUE! |  | #VALUE! | #N/A | 0
| 2401 | 1018606 |  |  | UPONOR SPI WIPEX O-КОЛЬЦО PN 10 23,5X2,5/40X5,5 '1П | G |  |  |  | 0 | ¦ | [10 empty] | PHC components | ШТ | 234.01 | 299.53 | 28% | 299.53 | 28% | 249.608 | 195.008 | SALEABLE | SALEABLE | SALEABLE | 0.001 | 3e-06 | 1 | 0 | yes | no | yes | 1 | 40 | 40 | 6 | 0.001 | 9.6e-06 | yes |  |  | 2 |  |  |  |  | SUPERIOR SEALS LIMITED, UNITED KINGDOM | SUPERIOR SEALS LIMITED | GB |  | AV | OK | NF | #VALUE! |  | #VALUE! | #N/A | 0
| 2402 | 1018607 |  |  | UPONOR SPI WIPEX O-КОЛЬЦО PN 10 30,0X2,5/50X6,9 '1П | G |  |  |  | 0 | ¦ | [10 empty] | VLD PHC components | ШТ | 234.01 | 299.53 | 28% | По запросу | 28% | 249.608 | 195.008 | SALEABLE | SALEABLE | SALEABLE | 0.001 | 4.3e-05 | 1 | 0 | yes | no | yes | 1 | 50 | 50 | 7 | 0.001 | 1.75e-05 | yes |  |  | 2 |  |  |  |  | SUPERIOR SEALS LIMITED, UNITED KINGDOM | SUPERIOR SEALS LIMITED | GB |  | AV | #VALUE! | NF | #VALUE! |  | #VALUE! | #N/A | 0
| 2403 | 1018608 |  |  | UPONOR SPI WIPEX O-КОЛЬЦО PN 10 39,3X2,6/63X8,7 '1П | G |  |  |  | 0 | ¦ | [10 empty] | VLD PHC components | ШТ | 234.01 | 299.53 | 28% | По запросу | 28% | 249.608 | 195.008 | SALEABLE | SALEABLE | SALEABLE | 0.011 | 6e-06 | 1 | 0 | yes | no | yes | 1 | 63 | 63 | 9 | 0.011 | 3.5721e-05 | yes |  |  | 2 |  |  |  |  | SUPERIOR SEALS LIMITED, UNITED KINGDOM | PRO:HA1 | GB |  | AV | #VALUE! | NF | #VALUE! |  | #VALUE! | #N/A | 0
| 2404 | 1026578 |  |  | UPONOR SPI WIPEX O-КОЛЬЦО PN 10 48,0X3/75X10,3 '1П | G |  |  |  | 0 | ¦ | [10 empty] | VLD PHC components | ШТ | 234.01 | 299.53 | 28% | По запросу | 28% | 249.608 | 195.008 | SALEABLE | SALEABLE | SALEABLE | 0.001 | 0 | 1 | 0 | yes | no | yes | 1 | 75 | 75 | 10 | 0.001 | 5.625e-05 | yes |  |  | 2 |  |  |  |  | FREUDENBERG SIMRIT AB, UNITED KINGDOM | PRO:HA1 | GB |  | AV | #VALUE! | NF | #VALUE! |  | #VALUE! | #N/A | 0
| 2405 | 1026582 |  |  | UPONOR SPI WIPEX O-КОЛЬЦО PN 10 58,0X3/90X12,3 '1П | G |  |  |  | 0 | ¦ | [10 empty] | VLD PHC components | ШТ | 234.01 | 299.53 | 28% | По запросу | 28% | 249.608 | 195.008 | SALEABLE | SALEABLE | SALEABLE | 0.002 | 0 | 1 | 0 | yes | no | yes | 1 | 90 | 90 | 12 | 0.002 | 9.72e-05 | yes |  |  | 3 |  |  |  |  | FREUDENBERG SEALING TECHNOLOGIES GMBH & CO. KG, UNITED KINGDOM | SUPERIOR SEALS LIMITED | GB |  | AV | #VALUE! | NF | #VALUE! |  | #VALUE! | #N/A | 0
| 2406 | 1026583 |  |  | UPONOR SPI WIPEX O-КОЛЬЦО PN 10 72,0X3/110X15,1 '1П | G |  |  |  | 0 | ¦ | [10 empty] | VLD PHC components | ШТ | 234.01 | 299.53 | 28% | По запросу | 28% | 249.608 | 195.008 | SALEABLE | SALEABLE | SALEABLE | 0.002 | 0 | 1 | 0 | yes | no | yes | 1 | 110 | 110 | 15 | 0.002 | 0.0001815 | yes |  |  | #N/A |  |  |  |  | SUPERIOR SEALS LIMITED, UNITED KINGDOM | SUPERIOR SEALS LIMITED | GB |  | AV | #VALUE! | NF | #VALUE! |  | #VALUE! | #N/A | 0
| 2407 | 1026549 |  |  | UPONOR SPI WIPEX O-КОЛЬЦО PN6 17,17X1,78/25X2,3 '1П | G |  |  |  | 0 | ¦ | [10 empty] | PHC components | ШТ | 234.01 | 299.53 | 28% | 299.53 | 28% | 249.608 | 195.008 | SALEABLE | SALEABLE | SALEABLE | 0.001 | 0 | 1 | 0 | yes | no | yes | 1 | 25 | 25 | 2 | 0.001 | 1.25e-06 | yes |  |  | #N/A |  |  |  |  | FREUDENBERG SEALING TECHNOLOGIES GMBH & CO. KG, UNITED KINGDOM | PRO:HA3 | GB |  | AV | OK | NF | #VALUE! |  | #VALUE! | #N/A | 0
| 2408 | 1018598 |  |  | UPONOR SPI WIPEX O-КОЛЬЦО PN6 22X2,0/32X2,9 '1П | G |  |  |  | 0 | ¦ | [10 empty] | PHC components | ШТ | 234.01 | 299.53 | 28% | 299.53 | 28% | 249.608 | 195.008 | SALEABLE | SALEABLE | SALEABLE | 0.001 | 1e-06 | 1 | 0 | yes | no | yes | 1 | 32 | 32 | 3 | 0.001 | 3.072e-06 | yes |  |  | #N/A |  |  |  |  | SUPERIOR SEALS LIMITED, UNITED KINGDOM | SUPERIOR SEALS LIMITED | GB |  | AV | OK | NF | #VALUE! |  | #VALUE! | #N/A | 0
| 2409 | 1018599 |  |  | UPONOR SPI WIPEX O-КОЛЬЦО PN6 27,0X2.5/40X3,7 '1П | G |  |  |  | 0 | ¦ | [10 empty] | PHC components | ШТ | 234.01 | 299.53 | 28% | 299.53 | 28% | 249.608 | 195.008 | SALEABLE | SALEABLE | SALEABLE | 0.008 | 2e-06 | 1 | 0 | yes | no | yes | 1 | 55 | 55 | 4 | 0.008 | 1.21e-05 | yes |  |  | #N/A |  |  |  |  | SUPERIOR SEALS LIMITED, UNITED KINGDOM | PRO:VA3 | GB |  | AV | OK | NF | #VALUE! |  | #VALUE! | #N/A | 0
| 2410 | 1018600 |  |  | UPONOR SPI WIPEX O-КОЛЬЦО PN6 34,3X2,5/50X4,6 '1П | G |  |  |  | 0 | ¦ | 2015-12-24 | [9 empty] | VLD PHC components | ШТ | 234.01 | 299.53 | 28% | По запросу | 28% | 249.608 | 195.008 | SALEABLE | SALEABLE | SALEABLE | 0.007 | 3e-06 | 0 | 0 | yes | no | yes | 1 | 50 | 50 | 5 | 0.007 | 1.25e-05 | yes |  |  | #N/A |  |  |  |  | SUPERIOR SEALS LIMITED, CHINA | PRO:HA3 | GB |  |  | #VALUE! | NF | #VALUE! |  | #VALUE! | #N/A | 0
| 2411 | 1018601 |  |  | UPONOR SPI WIPEX O-КОЛЬЦО PN6 45,7X2,62/63X5,8 '1П | G |  |  |  | 0 | ¦ | [10 empty] | VLD PHC components | ШТ | 234.01 | 299.53 | 28% | По запросу | 28% | 249.608 | 195.008 | SALEABLE | SALEABLE | SALEABLE | 0.009 | 5e-06 | 0 | 0 | yes | no | yes | 1 | 63 | 63 | 6 | 0.009 | 2.3814e-05 | yes |  |  | #N/A |  |  |  |  | SUPERIOR SEALS LIMITED, CHINA | PRO:VA3 | GB |  |  | #VALUE! | NF | #VALUE! |  | #VALUE! | #N/A | 0
| 2412 | 1018602 |  |  | UPONOR SPI WIPEX O-КОЛЬЦО PN6 54,2X3,0/75X6,8 '1П | G |  |  |  | 0 | ¦ | [10 empty] | VLD PHC components | ШТ | 234.01 | 299.53 | 28% | По запросу | 28% | 249.608 | 195.008 | SALEABLE | SALEABLE | SALEABLE | 0.001 | 7e-06 | 1 | 0 | yes | no | yes | 1 | 75 | 75 | 7 | 0.001 | 3.9375e-05 | yes |  |  | #N/A |  |  |  |  | SUPERIOR SEALS LIMITED, UNITED KINGDOM | PRO:HA1 | GB |  | AV | #VALUE! | NF | #VALUE! |  | #VALUE! | #N/A | 0
| 2413 | 1018603 |  |  | UPONOR SPI WIPEX O-КОЛЬЦО PN6 65,0X3,0/90X8,2 '1П | G |  |  |  | 0 | ¦ | [10 empty] | VLD PHC components | ШТ | 234.01 | 299.53 | 28% | По запросу | 28% | 249.608 | 195.008 | SALEABLE | SALEABLE | SALEABLE | 0.029 | 2.4e-05 | 1 | 0 | yes | no | yes | 1 | 90 | 90 | 8 | 0.029 | 6.48e-05 | yes |  |  | 1 |  |  |  |  | SUPERIOR SEALS LIMITED, UNITED KINGDOM | SUPERIOR SEALS LIMITED | GB |  | AV | #VALUE! | NF | #VALUE! |  | #VALUE! | #N/A | 0
| 2414 | 1018604 |  |  | UPONOR SPI WIPEX O-КОЛЬЦО PN6 80,0X3,0/110X10 '1П | G |  |  |  | 0 | ¦ | [10 empty] | VLD PHC components | ШТ | 234.01 | 299.53 | 28% | По запросу | 28% | 249.608 | 195.008 | SALEABLE | SALEABLE | SALEABLE | 0.021 | 2.4e-05 | 1 | 0 | yes | no | yes | 1 | 110 | 110 | 10 | 0.021 | 0.000121 | yes |  |  | #N/A |  |  |  |  | SUPERIOR SEALS LIMITED, UNITED KINGDOM | PRO:HA1 | GB |  | AV | #VALUE! | NF | #VALUE! |  | #VALUE! | #N/A | 0
| 2415 | 1018594 |  |  | UPONOR SPI WIPEX O-КОЛЬЦО 35X3/G1" '1Щ | O | Выведен из ассортимента |  |  | #N/A | ¦ | [10 empty] | PHC components | ШТ | 234.01 | 257.41 | 10% | 257.41 | 10% | 214.508 | 195.008 | #N/A | #N/A | #N/A | 0.001 | 6e-06 | 0 | 0 | no | no | no | 1 | [5 empty] | yes |  |  | #N/A |  |  |  |  | FREUDENBERG SEALING TECHNOLOGIES GMBH & CO. KG, SWEDEN | #N/A | #N/A |  |  | OK | NF | #VALUE! |  | #VALUE! | #N/A | 0
| 2416 | 1026579 |  |  | UPONOR SPI WIPEX O-КОЛЬЦО 49,5X3,0/G1 1/2" '1Щ | O | Выведен из ассортимента |  |  | #N/A | ¦ | [10 empty] | PHC components | ШТ | 234.01 | 257.41 | 10% | 257.41 | 10% | 214.508 | 195.008 | #N/A | #N/A | #N/A | 0.014 | 9e-06 | 0 | 0 | no | no | no | 1 | [5 empty] | yes |  |  | #N/A |  |  |  |  | KULLAGER SERVICE I VÄSTERÅS AB, SWEDEN | #N/A | #N/A |  |  | OK | NF | #VALUE! |  | #VALUE! | #N/A | 0
| 2417 | 1026584 |  |  | UPONOR SPI WIPEX O-КОЛЬЦО 77,4X3,6/G2 1/2" '1Щ | O | Выведен из ассортимента |  |  | #N/A | ¦ | [10 empty] | VLD PHC components | ШТ | 234.01 | 257.41 | 10% | По запросу | 10% | 214.508 | 195.008 | #N/A | #N/A | #N/A | 0.003 | 2.2e-05 | 0 | 0 | no | no | no | 1 | [5 empty] | yes |  |  | #N/A |  |  |  |  | KULLAGER SERVICE I VÄSTERÅS AB, SWEDEN | #N/A | #N/A |  |  | #VALUE! | NF | #VALUE! |  | #VALUE! | #N/A | 0
| 2418 | 1009105 |  |  | UPONOR SPI WIPEX O-КОЛЬЦО 115,3X4,2/G4" '1П | G |  | ¦ |  | 0 | ¦ | [10 empty] | VLD PHC components | ШТ | 1331 | 1704 | 28% | По запросу | 28.02% | 1420 | 1109.167 | SALEABLE | SALEABLE | SALEABLE | 0.005 | 5.3e-05 | 0 | 0 | yes | no | yes | 1 | 130 | 130 | 4 | 0.005 | 6.76e-05 | yes |  |  | 10 |  |  |  |  | SUPERIOR SEALS LIMITED, GB; KULLAGER SERVICE I VÄSTERÅS AB, SWEDEN | KULLAGER SERVICE I VДSTERЕS AB | GB |  |  | #VALUE! | NF | #VALUE! |  | #VALUE! | #N/A | 0
| 2419 | 1060058 |  |  | UPONOR WIPEX S-PRESS ПЕРЕХОДНИК PN6 32 '1C | C |  | ¦ |  | 0 | ¦ | [10 empty] | PHC components | ШТ | 7274 | 9310 | 28% | 9310 | 27.99% | 7758.333 | 6061.667 | SALEABLE | SALEABLE | SALEABLE | 0.244 | 0.00014 | 0 | 0 | yes | no | yes | 1 | 51 | 68 | 48 | 0.244 | 0.00016646 | yes |  |  | 40 |  |  |  |  | UPONOR GMBH, GERMANY | PRO:HA3 | SE |  |  | OK | NF | #VALUE! |  | #VALUE! | #N/A | 0
| 2420 | 1060059 |  |  | UPONOR WIPEX S-PRESS ПЕРЕХОДНИК PN6 40 '1C | C |  | ¦ |  | 0 | ¦ | [10 empty] | PHC components | ШТ | 9386 | 12015 | 28% | 12015 | 28.01% | 10012.5 | 7821.667 | SALEABLE | SALEABLE | SALEABLE | 0.409 | 0.000254 | 0 | 0 | yes | no | yes | 1 | 63 | 48 | 84 | 0.409 | 0.00025402 | yes |  |  | #N/A |  |  |  |  | UPONOR GMBH, GERMANY | MATTSSON METAL AB | SE |  |  | OK | NF | #VALUE! |  | #VALUE! | #N/A | 0
| 2421 | 1060060 |  |  | UPONOR WIPEX S-PRESS ПЕРЕХОДНИК PN6 50 '1C | C |  | ¦ |  | 0 | ¦ | [10 empty] | VLD PHC components | ШТ | 14166 | 18133 | 28% | По запросу | 28% | 15110.833 | 11805 | SALEABLE | SALEABLE | SALEABLE | 0.652 | 0.00031 | 0 | 0 | yes | no | yes | 1 | 86 | 72 | 55 | 0.652 | 0.00034056 | yes |  |  | #N/A |  |  |  |  | UPONOR GMBH, GERMANY | MATTSSON METAL AB | SE |  |  | #VALUE! | NF | #VALUE! |  | #VALUE! | #N/A | 0
| 2422 | 1018361 |  |  | UPONOR WIPEX ФЛАНЕЦ F40/4-110/G1 1/2"ВР '1С | C |  | ¦ |  | 0 | ¦ | [10 empty] | PHC components | ШТ | 26053 | 33347 | 28% | 33347 | 28% | 27789.167 | 21710.833 | SALEABLE | SALEABLE | SALEABLE | 2.574 | 0.000716 | 0 | 0 | yes | no | yes | 1 | 152 | 152 | 31 | 2.574 | 0.00071622 | yes |  |  | 96 |  |  |  |  | UPONOR AB, SWEDEN | MATTSSON METAL AB | SE |  |  | OK | NF | #VALUE! |  | #VALUE! | #N/A | 2
| 2423 | 1018363 |  |  | UPONOR WIPEX ФЛАНЕЦ F65/8-145/G2 1/2"ВР '1И | B | Ограниченно доступен в пределах складских остатков | ¦ |  | 0 | ¦ | [10 empty] | VLD PHC components | ШТ | 40401 | 51713 | 28% | По запросу | 28% | 43094.167 | 33667.5 | SALEABLE | SALEABLE | SALEABLE | 3.713 | 0.000979 | 9 | 0 | yes | yes | yes | 1 | 187 | 187 | 28 | 3.713 | 0.00097913 | yes |  |  | 235 |  |  |  |  | UPONOR AB, SWEDEN | MATTSSON METAL AB | SE |  | AV | #VALUE! | По запросу | #VALUE! |  | #VALUE! | По запросу | 2
| 2424 | 1018365 |  |  | UPONOR WIPEX ФЛАНЕЦ F100/8-180/G4"ВР '1С | C | Ограниченно доступен в пределах складских остатков | ¦ |  | 0 | ¦ | [10 empty] | VLD PHC components | ШТ | 59254 | 75845 | 28% | По запросу | 28% | 63204.167 | 49378.333 | SALEABLE | SALEABLE | SALEABLE | 4.441 | 0.00159 | 3 | 0 | yes | yes | yes | 1 | 225 | 225 | 34 | 4.441 | 0.0017212 | yes |  |  | 83 |  |  |  |  | UPONOR AB, SWEDEN | MATTSSON METAL AB | SE |  | AV | #VALUE! | По запросу | #VALUE! |  | #VALUE! | По запросу | 7
| 2425 | 1018369 |  |  | UPONOR WIPEX ПЕРЕХОДНИК НАР. Х ВНУТР. РЕЗЬБА G1 1/2"НР-G1 1/4"ВР '1С | C |  | ¦ |  | 0 | ¦ | 2016-10-28 | [9 empty] | PHC components | ШТ | 6817 | 8726 | 28% | 8726 | 28% | 7271.667 | 5680.833 | SALEABLE | SALEABLE | SALEABLE | 0.246 | 0.00014 | 0 | 0 | yes | no | yes | 1 | 63 | 63 | 42 | 0.246 | 0.0001667 | yes |  |  | 57 |  |  |  |  | UPONOR AB, SWEDEN | MATTSSON METAL AB | SE |  |  | OK | NF | #VALUE! |  | #VALUE! | #N/A | 0
| 2426 | 1018373 |  |  | UPONOR WIPEX ПЕРЕХОДНИК НАР. Х ВНУТР. РЕЗЬБА G2 1/2"НР-G2"ВР '1C | C |  | ¦ |  | 0 | ¦ | [10 empty] | VLD PHC components | ШТ | 12812 | 16399 | 28% | По запросу | 28% | 13665.833 | 10676.667 | SALEABLE | SALEABLE | SALEABLE | 0.705 | 0.00039 | 0 | 0 | yes | no | yes | 1 | 56 | 87 | 87 | 0.705 | 0.00042386 | yes |  |  | 123 |  |  |  |  | UPONOR AB, SWEDEN | MATTSSON METAL AB | SE |  |  | #VALUE! | NF | #VALUE! |  | #VALUE! | #N/A | 0
| 2427 | 1009052 |  |  | UPONOR WIPEX ПЕРЕХОДНИК НАР. Х ВНУТР. РЕЗЬБА G4"НР-G3"ВР '1В | D | Ограниченно доступен в пределах складских остатков | ¦ |  | 0 | ¦ | [10 empty] | VLD PHC components | ШТ | 23304 | 29829 | 28% | По запросу | 28% | 24857.5 | 19420 | SALEABLE | SALEABLE | SALEABLE | 1.537 | 0.001114 | 8 | 0 | yes | yes | yes | 1 | 133 | 133 | 63 | 1.537 | 0.0011144 | yes |  |  | 16 |  |  |  |  | UPONOR AB, SWEDEN | MATTSSON METAL AB | SE |  | AV | #VALUE! | По запросу | #VALUE! |  | #VALUE! | По запросу | 0
| 2428 | 1046414 |  |  | UPONOR SPI WIPEX БОЛТ КОМПЛЕКТ M6X35/25ММ '1Щ | O | Выведен из ассортимента | ¦ PO intended |  | #N/A | ¦ | [10 empty] | PHC components | ШТ | 317.45 | 349.2 | 10% | 349.2 | 10% | 291 | 264.542 | #N/A | #N/A | #N/A | 0.011 | 2.8e-05 | 0 | 0 | no | no | no | 1 | [5 empty] | yes |  |  | #N/A |  |  |  |  | UPONOR GMBH, GERMANY | #N/A | #N/A |  |  | OK | NF | #VALUE! |  | #VALUE! | #N/A | 0
| 2429 | 1048141 |  |  | UPONOR SPI WIPEX БОЛТ КОМПЛЕКТ M6X40/32ММ '1П | G | Выведен из ассортимента | ¦ |  | #N/A | ¦ | [10 empty] | PHC components | ШТ | 325.64 | 358.2 | 10% | 358.2 | 9.999% | 298.5 | 271.367 | #N/A | #N/A | #N/A | 0.012 | 3e-05 | 0 | 0 | no | no | no | 1 | [5 empty] | yes |  |  | #N/A |  |  |  |  | UPONOR GMBH, GERMANY | PRO:HA1 | #N/A |  |  | OK | NF | #VALUE! |  | #VALUE! | #N/A | 0
| 2430 | 1046416 |  |  | UPONOR SPI WIPEX БОЛТ КОМПЛЕКТ M8X45/40ММ '1Щ | O | Выведен из ассортимента | ¦ PO intended |  | #N/A | ¦ | [10 empty] | PHC components | ШТ | 455.58 | 501 | 10% | 501 | 9.97% | 417.5 | 379.65 | #N/A | #N/A | #N/A | 0.027 | 4.2e-05 | 0 | 0 | no | no | no | 1 | [5 empty] | yes |  |  | #N/A |  |  |  |  | UPONOR GMBH, GERMANY | #N/A | #N/A |  |  | OK | NF | #VALUE! |  | #VALUE! | #N/A | 0
| 2431 | 1046421 |  |  | UPONOR SPI WIPEX БОЛТ КОМПЛЕКТ M10X55/50ММ '1Щ | O | Выведен из ассортимента | ¦ PO intended |  | #N/A | ¦ | [10 empty] | PHC components | ШТ | 661 | 727 | 10% | 727 | 9.985% | 605.833 | 550.833 | #N/A | #N/A | #N/A | 0.055 | 0.000154 | 0 | 0 | no | no | no | 1 | [5 empty] | yes |  |  | #N/A |  |  |  |  | UPONOR GMBH, GERMANY | #N/A | #N/A |  |  | OK | NF | #VALUE! |  | #VALUE! | #N/A | 0
| 2432 | 1046423 |  |  | UPONOR SPI WIPEX БОЛТ КОМПЛЕКТ M12X70X/63ММ '1Щ | O | Выведен из ассортимента | ¦ PO intended |  | #N/A | ¦ | [10 empty] | PHC components | ШТ | 1155 | 1271 | 10% | 1271 | 10.04% | 1059.167 | 962.5 | #N/A | #N/A | #N/A | 0.096 | 4.6e-05 | 0 | 0 | no | no | no | 1 | [5 empty] | yes |  |  | #N/A |  |  |  |  | UPONOR GMBH, GERMANY | #N/A | #N/A |  |  | OK | NF | #VALUE! |  | #VALUE! | #N/A | 0
| 2433 | 1048142 |  |  | UPONOR SPI WIPEX БОЛТ КОМПЛЕКТ M12X75/75ММ '1П | G |  | ¦ |  | 2022-12-31 | ¦ | [10 empty] | PHC components | ШТ | 1205 | 1543 | 28% | 1543 | 28.05% | 1285.833 | 1004.167 | SALEABLE | SALEABLE | SALEABLE | 0.097 | 0.000456 | 2 | 0 | yes | no | yes | 1 | 190 | 120 | 20 |  |  | yes |  |  | #N/A |  |  |  |  | UPONOR GMBH, GERMANY | PRO:HA3 | QU |  | AV | OK | NF | #VALUE! |  | #VALUE! | #N/A | 0
| 2434 | 1046422 |  |  | UPONOR SPI WIPEX БОЛТ КОМПЛЕКТ M16X90/90+110ММ '1Щ | O | Выведен из ассортимента | ¦ PO intended |  | #N/A | ¦ | [10 empty] | PHC components | ШТ | 2284 | 2512 | 10% | 2512 | 9.982% | 2093.333 | 1903.333 | #N/A | #N/A | #N/A | 0.212 | 0.00036 | 0 | 0 | no | no | no | 1 | [5 empty] | yes |  |  | #N/A |  |  |  |  | UPONOR GMBH, GERMANY | #N/A | #N/A |  |  | OK | NF | #VALUE! |  | #VALUE! | #N/A | 0
| 2435 | 1018265 |  |  | UPONOR ЗАГЛУШКА КОНИЧЕСКАЯ ЗАЩИТНАЯ ЧЕРНАЯ 68 '1C | C |  |  |  | #N/A | ¦ | [10 empty] | PHC components | ШТ | 172.31 | 220.56 | 28% | 220.56 | 28% | 183.8 | 143.592 | SALEABLE | SALEABLE | SALEABLE | 0.07 | 0.000959 | 50 | 0 | yes | no | yes | 1 | [5 empty] | yes |  |  | #N/A |  |  |  |  | ATPLAST OY, FINLAND | PRO:VI1 | FI |  | AV | OK | NF | #VALUE! |  | #VALUE! | #N/A | 0
| 2436 | 1044249 |  |  | UPONOR ЗАГЛУШКА КОНИЧЕСКАЯ ЗАЩИТНАЯ ЧЕРНАЯ 90 '1C | C |  |  |  | #N/A | ¦ | [10 empty] | PHC components | ШТ | 510 | 653 | 28% | 653 | 28.04% | 544.167 | 425 | SALEABLE | SALEABLE | SALEABLE | 0.065 | 0.000857 | 0 | 0 | yes | no | yes | 1 | [5 empty] | yes |  |  | #N/A |  |  |  |  | PIIPLAST OY, FINLAND | PRO:HA1 | FI |  |  | OK | NF | #VALUE! |  | #VALUE! | #N/A | 0
| 2437 | 1018574 |  |  | UPONOR ЗАГЛУШКА КОНИЧЕСКАЯ ЗАЩИТНАЯ ЧЕРНАЯ 140 '1Я | Z |  |  |  | #N/A | ¦ | [10 empty] | PHC components | ШТ | 1027 | 1315 | 28% | 1315 | 28.04% | 1095.833 | 855.833 | SALEABLE | SALEABLE | SALEABLE | 0.205 | 0.006307 | 42.47 | 0 | yes | no | yes | 1 | [5 empty] | yes |  |  | #N/A |  |  |  |  | PIIPLAST OY, FINLAND | PIIPLAST OY | FI |  | AV | OK | NF | #VALUE! |  | #VALUE! | #N/A | 0
| 2438 | 1018577 |  |  | UPONOR ЗАГЛУШКА КОНИЧЕСКАЯ ЗАЩИТНАЯ ЧЕРНАЯ 175 '1Щ | O |  |  |  | #N/A | ¦ | [10 empty] | PHC components | ШТ | 1075 | 1377 | 28.1% | 1377 | 28.09% | 1147.5 | 895.833 | SALEABLE | SALEABLE | SALEABLE | 0.315 | 0.009072 | 237.43 | 0 | yes | no | yes | 1 | [5 empty] | yes |  |  | #N/A |  |  |  |  | PIIPLAST OY, FINLAND | PRO:HA1 | FI |  | AV | OK | NF | #VALUE! |  | #VALUE! | #N/A | 0
| 2439 | 1018563 |  |  | UPONOR ЗАГЛУШКА КОНИЧЕСКАЯ ЗАЩИТНАЯ ЧЕРНАЯ 200 '1Щ | O |  |  |  | #N/A | ¦ | [10 empty] | PHC components | ШТ | 1178 | 1508 | 28% | 1508 | 28.01% | 1256.667 | 981.667 | SALEABLE | SALEABLE | SALEABLE | 0.381 | 0.012608 | 284.28 | 0 | yes | no | yes | 1 | [5 empty] | yes |  |  | #N/A |  |  |  |  | PIIPLAST OY, FINLAND | PRO:HA1 | FI |  | AV | OK | NF | #VALUE! |  | #VALUE! | #N/A | 0
| 2440 | 1018319 |  |  | UPONOR SPI ECOFLEX ХОМУТ ДЛЯ КОНЦЕВОГО УПЛОТНИТЕЛЯ 68 '1П | G |  |  |  | 0 | ¦ | [10 empty] | PHC components | ШТ | 455.72 | 583 | 27.9% | 583 | 27.93% | 485.833 | 379.767 | SALEABLE | SALEABLE | SALEABLE | 0.02 | 4.5e-05 | 1 | 0 | yes | no | yes | 1 | 68 | 68 | 10 | 0.02 | 4.624e-05 | yes |  |  | #N/A |  |  |  |  | TE FITTINGS GMBH, CHINA | ESVT GMBH | DE |  | AV | OK | NF | #VALUE! |  | #VALUE! | #N/A | 0
| 2441 | 1018320 |  |  | UPONOR SPI ECOFLEX ХОМУТ ДЛЯ КОНЦЕВОГО УПЛОТНИТЕЛЯ 90 '1П | G |  |  |  | 0 | ¦ | [10 empty] | PHC components | ШТ | 529 | 677 | 28% | 677 | 27.98% | 564.167 | 440.833 | SALEABLE | SALEABLE | SALEABLE | 0.03 | 7e-05 | 1 | 0 | yes | no | yes | 1 | 90 | 90 | 10 | 0.03 | 8.1e-05 | yes |  |  | #N/A |  |  |  |  | ESVT GMBH, CHINA | ESVT GMBH | CN |  | AV | OK | NF | #VALUE! |  | #VALUE! | #N/A | 0
| 2442 | 1018317 |  |  | UPONOR SPI ECOFLEX ХОМУТ ДЛЯ КОНЦЕВОГО УПЛОТНИТЕЛЯ 140 '1Щ | O | Выведен из ассортимента |  |  | #N/A | ¦ | [10 empty] | PHC components | ШТ | 627 | 690 | 10% | 690 | 10.05% | 575 | 522.5 | #N/A | #N/A | #N/A | 0.05 | 0.000158 | 0 | 0 | no | no | no | 1 | [5 empty] | yes |  |  | #N/A |  |  |  |  | ESVT GMBH, CHINA | #N/A | #N/A |  |  | OK | NF | #VALUE! |  | #VALUE! | #N/A | 0
| 2443 | 1018318 |  |  | UPONOR SPI ECOFLEX ХОМУТ ДЛЯ КОНЦЕВОГО УПЛОТНИТЕЛЯ 175 '1П | G |  |  |  | 0 | ¦ | [10 empty] | PHC components | ШТ | 926 | 1186 | 28.1% | 1186 | 28.08% | 988.333 | 771.667 | SALEABLE | SALEABLE | SALEABLE | 0.07 | 0.000253 | 2 | 0 | yes | no | yes | 1 | 175 | 175 | 10 | 0.07 | 0.00030625 | yes |  |  | 2 |  |  |  |  | ESVT GMBH, CHINA | ESVT GMBH | CN |  | AV | OK | NF | #VALUE! |  | #VALUE! | #N/A | 0
| 2444 | 1018321 |  |  | UPONOR SPI ECOFLEX ХОМУТ ДЛЯ КОНЦЕВОГО УПЛОТНИТЕЛЯ 200 '1П | G |  |  |  | 0 | ¦ | [10 empty] | PHC components | ШТ | 926 | 1186 | 28.1% | 1186 | 28.08% | 988.333 | 771.667 | SALEABLE | SALEABLE | SALEABLE | 0.08 | 0.000309 | 1 | 0 | yes | no | yes | 1 | 200 | 200 | 10 | 0.08 | 0.0004 | yes |  |  | 5 |  |  |  |  | ESVT GMBH, CHINA | ESVT GMBH | CN |  | AV | OK | NF | #VALUE! |  | #VALUE! | #N/A | 0
| 2445 | 1067748 |  |  | UPONOR ECOFLEX ТЕРМОУСАДОЧНЫЙ КОНЦЕВОЙ УПЛОТНИТЕЛЬ TWIN 50+40/175 '1Щ | O | Выведен из ассортимента | ¦ |  | #N/A | ¦ | [10 empty] | PHC components | ШТ | 17302 | 19032 | 10% | 19032 | 9.999% | 15860 | 14418.333 | #N/A | #N/A | #N/A | 0.233 | 0.010852 | 0 | 0 | no | no | no | 1 | 795 | 585 | 700 | 0.233 | 0.32555 | yes |  |  | #N/A |  |  |  |  | PSI PRODUCTS GMBH, CANADA | #N/A | #N/A |  |  | OK | NF | #VALUE! |  | #VALUE! | #N/A | 0
| 2446 | Инструменты для теплоизолированных труб Uponor Ecoflex | [7 empty] | #N/A | ¦ | [12 empty] | 0 |  | #DIV/0! | 0 | #DIV/0! | 0 | 0 | #N/A | #N/A | #N/A |  |  | 0 | 0 | no | no | no | [8 empty] | NEW | #N/A |  |  |  |  | #N/A | #N/A | #N/A |  |  | OK | NF | #VALUE! |  | OK | #N/A | 0
| 2447 | 1084142 |  |  | UPONOR ECOFLEX НАРУЖНЫЙ КАЛИБРАТОР ДЛЯ ТРУБЫ 125 '1Щ | O | Выведен из ассортимента | ¦ PO intended | 2020-12-31 | #N/A | ¦ | [10 empty] | Tools | ШТ | 60522 | 66574 | 10% | 66574 | 10% | 55478.333 | 50435 | #N/A | #N/A | #N/A | 2.53 | 0.004477 | 0 | 0 | no | no | no | 1 | 350 | 200 | 70 | 2.53 | 0.0049 | yes |  |  | #N/A |  |  |  |  | UPONOR GMBH, GERMANY | #N/A | #N/A |  |  | OK | NF | #VALUE! |  | #VALUE! | #N/A | 0
| 2448 | Система вентиляции Uponor | [7 empty] | #N/A | ¦ | [12 empty] | 0 |  | #DIV/0! | 0 | #DIV/0! |  | 0 | #N/A | #N/A | #N/A |  |  | 0 | 0 | no | yes | yes | [8 empty] | NEW | #N/A |  |  |  |  | #N/A | #N/A | #N/A |  |  | OK | 0 | OK |  | OK | 0 | 0
| 2449 | 1068037 | 1046152 |  | UPONOR VENTILATION ВОЗДУХОВОД 100MM 3M '1C | C |  | ¦ |  | 0 | ¦ |  | AO1: 1046152 |  |  |  | Ventilation | ШТ | 3679 | 4709 | 28% | 4709 | 28% | 3924.167 | 3065.833 | SALEABLE | SALEABLE | SALEABLE | 2.32 | 0.03 | 0 | 0 | yes | no | yes | 1 | 3100 | 1150 | 650 |  |  | yes |  |  | 394 |  |  |  |  | UPONOR INFRA OY, FINLAND | PRO:NA2 | FI |  |  | OK | NF | #VALUE! |  | #VALUE! | #N/A | 0
| 2450 | 1068038 | 1046153 |  | UPONOR VENTILATION ВОЗДУХОВОД 125MM 3M '1И | B | Ограниченно доступен в пределах складских остатков | ¦ |  | 0 | ¦ |  | AO1: 1046153 |  |  |  | Ventilation | ШТ | 4272 | 5468 | 28% | 5468 | 28% | 4556.667 | 3560 | SALEABLE | SALEABLE | SALEABLE | 2.91 | 0.071246 | 42 | 0 | yes | yes | yes | 1 | 3050 | 1150 | 650 |  |  | yes |  |  | 568 |  |  |  |  | UPONOR INFRA OY, FINLAND | PRO:NA2 | FI |  | AV | OK | 5468 | OK |  | #VALUE! | 5468 | 19
| 2451 | 1068039 | 1046154 |  | UPONOR VENTILATION ВОЗДУХОВОД 160MM 3M '1И | B | Ограниченно доступен в пределах складских остатков | ¦ |  | 0 | ¦ |  | AO1: 1046154 |  |  |  | Ventilation | ШТ | 5911 | 7566 | 28% | 7566 | 28% | 6305 | 4925.833 | SALEABLE | SALEABLE | SALEABLE | 4.45 | 0.1209 | 0 | 0 | yes | no | yes | 1 | 3100 | 1080 | 650 |  |  | yes |  |  | 750 |  |  |  |  | UPONOR INFRA OY, FINLAND | PRO:NA2 | FI |  |  | OK | NF | #VALUE! |  | #VALUE! | 7566 | 24
| 2452 | 1068040 | 1046155 |  | UPONOR VENTILATION ВОЗДУХОВОД 200MM 3M '1И | B | Ограниченно доступен в пределах складских остатков | ¦ |  | 0 | ¦ |  | AO1: 1046155 |  |  |  | Ventilation | ШТ | 8621 | 11035 | 28% | 11035 | 28% | 9195.833 | 7184.167 | SALEABLE | SALEABLE | SALEABLE | 6.67 | 0.17484 | 7 | 0 | yes | yes | yes | 1 | 3100 | 1200 | 940 |  |  | yes |  |  | 543 |  |  |  |  | UPONOR INFRA OY, FINLAND | PRO:NA2 | FI |  | AV | OK | 11035 | OK |  | #VALUE! | 11035 | 38
| 2453 | 1068053 | 1046168 |  | UPONOR VENTILATION ОТВОД 100X90° '1C | C |  | ¦ |  | 0 | ¦ |  | AO1: 1046168 |  |  |  | Ventilation | ШТ | 738 | 945 | 28% | 945 | 28.05% | 787.5 | 615 | SALEABLE | SALEABLE | SALEABLE | 0.18 | 0.00324 | 0 | 0 | yes | no | yes | 1 | 175 | 105 | 175 | 0.167 | 0.0032156 | yes |  |  | 444 |  |  |  |  | ATPLAST OY, FINLAND | ATPLAST OY | FI |  |  | OK | NF | #VALUE! |  | #VALUE! | #N/A | 0
| 2454 | 1068054 | 1046169 |  | UPONOR VENTILATION ОТВОД 125X90° '1И | B | Ограниченно доступен в пределах складских остатков | ¦ |  | 0 | ¦ |  | AO1: 1046169 |  |  |  | Ventilation | ШТ | 971 | 1243 | 28% | 1243 | 28.01% | 1035.833 | 809.167 | SALEABLE | SALEABLE | SALEABLE | 0.32 | 0.01083 | 25 | 0 | yes | yes | yes | 1 | 226 | 135 | 226 | 0.28 | 0.0068953 | yes |  |  | 684 |  |  |  |  | ATPLAST OY, FINLAND | ATPLAST OY | FI |  | AV | OK | 1243 | OK |  | #VALUE! | 1243 | 7
| 2455 | 1068055 | 1046170 |  | UPONOR VENTILATION ОТВОД 160X90° '1И | B | Ограниченно доступен в пределах складских остатков | ¦ |  | 0 | ¦ |  | AO1: 1046170 |  |  |  | Ventilation | ШТ | 1557 | 1993 | 28% | 1993 | 28% | 1660.833 | 1297.5 | SALEABLE | SALEABLE | SALEABLE | 0.575 | 0.02708 | 0 | 0 | yes | no | yes | 1 | 293 | 165 | 293 | 0.615 | 0.014165 | yes |  |  | 686 |  |  |  |  | ATPLAST OY, FINLAND | ATPLAST OY | FI |  |  | OK | NF | #VALUE! |  | #VALUE! | 1993 | 30
| 2456 | 1068052 | 1046167 |  | UPONOR VENTILATION ОТВОД 200X90° '1И | B | Ограниченно доступен в пределах складских остатков | ¦ |  | 0 | ¦ |  | AO1: 1046167 |  |  |  | Ventilation | ШТ | 3225 | 4129 | 28% | 4129 | 28.03% | 3440.833 | 2687.5 | SALEABLE | SALEABLE | SALEABLE | 0.54 | 0.0344 | 0 | 0 | yes | no | yes | 1 | 280 | 205 | 200 | 0.55 | 0.01148 | yes |  |  | 573 |  |  |  |  | ATPLAST OY, FINLAND | ATPLAST OY | FI |  |  | OK | NF | #VALUE! |  | #VALUE! | 4129 | 42
| 2457 | 1068057 | 1046172 |  | UPONOR VENTILATION ОТВОД 100X45° '1C | C |  | ¦ |  | 0 | ¦ |  | AO1: 1046172 |  |  |  | Ventilation | ШТ | 678 | 868 | 28% | 868 | 28.02% | 723.333 | 565 | SALEABLE | SALEABLE | SALEABLE | 0.135 | 0.010509 | 0 | 0 | yes | no | yes | 1 | 170 | 105 | 170 | 0.14 | 0.0030345 | yes |  |  | 256 |  |  |  |  | ATPLAST OY, FINLAND | ATPLAST OY | FI |  |  | OK | NF | #VALUE! |  | #VALUE! | #N/A | 0
| 2458 | 1068058 | 1046173 |  | UPONOR VENTILATION ОТВОД 125X45° '1C | C | Ограниченно доступен в пределах складских остатков | ¦ |  | 0 | ¦ |  | AO1: 1046173 |  |  |  | Ventilation | ШТ | 861 | 1102 | 28% | 1102 | 27.99% | 918.333 | 717.5 | SALEABLE | SALEABLE | SALEABLE | 0.165 | 0.00773 | 1 | 0 | yes | yes | yes | 1 | 200 | 130 | 200 | 0.16 | 0.0052 | yes |  |  | 345 |  |  |  |  | ATPLAST OY, FINLAND | ATPLAST OY | FI |  | AV | OK | 1102 | OK |  | #VALUE! | 1102 | 5
| 2459 | 1068059 | 1046174 |  | UPONOR VENTILATION ОТВОД 160X45° '1И | B | Ограниченно доступен в пределах складских остатков | ¦ |  | 0 | ¦ |  | AO1: 1046174 |  |  |  | Ventilation | ШТ | 976 | 1250 | 28.1% | 1250 | 28.07% | 1041.667 | 813.333 | SALEABLE | SALEABLE | SALEABLE | 0.235 | 0.01354 | 0 | 0 | yes | no | yes | 1 | 200 | 165 | 200 | 0.34 | 0.0066 | yes |  |  | 340 |  |  |  |  | ATPLAST OY, FINLAND | ATPLAST OY | FI |  |  | OK | NF | #VALUE! |  | #VALUE! | 1250 | 22
| 2460 | 1068056 | 1046171 |  | UPONOR VENTILATION ОТВОД 200X45° '1А | F | Ограниченно доступен в пределах складских остатков | ¦ |  | 0 | ¦ |  | AO1: 1046171 |  |  |  | Ventilation | ШТ | 1608 | 2058 | 28% | 2058 | 27.99% | 1715 | 1340 | SALEABLE | SALEABLE | SALEABLE | 0.335 | 0.01875 | 0 | 0 | yes | no | yes | 1 | 245 | 205 | 245 | 0.345 | 0.012305 | yes |  |  | 257 |  |  |  |  | ATPLAST OY, FINLAND | ATPLAST OY | FI |  |  | OK | NF | #VALUE! |  | #VALUE! | 2058 | 32
| 2461 | 1061401 |  |  | UPONOR VENTILATION ГИБКИЙ ОТВОД 125 0-45 '1C | C | Запланирован к выводу из ассортимента | ¦ | 2021-12-31 | #N/A | ¦ | [10 empty] | Ventilation | ШТ | 3398 | 4349 | 28% | 4349 | 27.99% | 3624.167 | 2831.667 | OBSOLETE | OBSOLETE | INACTIVE | 0.218 | 0.00892 | 0 | 0 | yes | no | yes | 1 | [5 empty] | yes |  |  | 34 |  |  |  |  | Plastex Oy, Finland | OY PLASTEX AB | FI |  |  | OK | NF | #VALUE! |  | #VALUE! | #N/A | 10
| 2462 | 1061403 |  |  | UPONOR VENTILATION ГИБКИЙ ОТВОД 160 0-45 '1C | C | Запланирован к выводу из ассортимента | ¦ | 2021-12-31 | #N/A | ¦ | [10 empty] | Ventilation | ШТ | 4299 | 5503 | 28% | 5503 | 28.01% | 4585.833 | 3582.5 | OBSOLETE | OBSOLETE | INACTIVE | 0.456 | 0.01783 | 0 | 0 | yes | no | yes | 1 | [5 empty] | yes |  |  | 17 |  |  |  |  | Plastex Oy, Finland | OY PLASTEX AB | FI |  |  | OK | NF | #VALUE! |  | #VALUE! | #N/A | 10
| 2463 | 1061402 |  |  | UPONOR VENTILATION ГИБКИЙ ОТВОД 125 0-90 '1C | C | Выведен из ассортимента | ¦ | 2021-12-31 | #N/A | ¦ | [10 empty] | Ventilation | ШТ | 3979 | 5093 | 28% | 5093 | 28% | 4244.167 | 3315.833 | OBSOLETE | INACTIVE | INACTIVE | 0.358 | 0.01338 | 0 | 0 | no | no | no | 1 | [5 empty] | yes |  |  | 68 |  |  |  |  | Plastex Oy, Finland | OY PLASTEX AB | FI |  |  | OK | NF | #VALUE! |  | #VALUE! | #N/A | 0
| 2464 | 1061404 |  |  | UPONOR VENTILATION ГИБКИЙ ОТВОД 160 0-90 '1C | C | Выведен из ассортимента | ¦ | 2021-12-31 | #N/A | ¦ | [10 empty] | Ventilation | ШТ | 5908 | 7562 | 28% | 7562 | 28% | 6301.667 | 4923.333 | OBSOLETE | INACTIVE | INACTIVE | 0.79 | 0.02675 | 0 | 0 | no | no | no | 1 | [5 empty] | yes |  |  | 48 |  |  |  |  | Plastex Oy, Finland | OY PLASTEX AB | FI |  |  | OK | NF | #VALUE! |  | #VALUE! | #N/A | 0
| 2465 | 1068060 | 1046175 |  | UPONOR VENTILATION ТРОЙНИК 100/100X90° '1C | C |  | ¦ |  | 0 | ¦ |  | AO1: 1046175 |  |  |  | Ventilation | ШТ | 827 | 1059 | 28.1% | 1059 | 28.05% | 882.5 | 689.167 | SALEABLE | SALEABLE | SALEABLE | 0.215 | 0.00345 | 0 | 0 | yes | no | yes | 1 | 222 | 105 | 161 | 0.208 | 0.0037529 | yes |  |  | 80 |  |  |  |  | ATPLAST OY, FINLAND | ATPLAST OY | FI |  |  | OK | NF | #VALUE! |  | #VALUE! | #N/A | 0
| 2466 | 1068064 | 1046179 |  | UPONOR VENTILATION ТРОЙНИК 125/100X90° '1C | C |  | ¦ |  | 0 | ¦ |  | AO1: 1046179 |  |  |  | Ventilation | ШТ | 971 | 1243 | 28% | 1243 | 28.01% | 1035.833 | 809.167 | SALEABLE | SALEABLE | SALEABLE | 0.285 | 0.004313 | 0 | 0 | yes | no | yes | 1 | 244 | 130 | 187 | 0.276 | 0.0059316 | yes |  |  | 50 |  |  |  |  | ATPLAST OY, FINLAND | ATPLAST OY | FI |  |  | OK | NF | #VALUE! |  | #VALUE! | #N/A | 0
| 2467 | 1068061 | 1046176 |  | UPONOR VENTILATION ТРОЙНИК 125/125X90° '1C | C | Ограниченно доступен в пределах складских остатков | ¦ |  | 0 | ¦ |  | AO1: 1046176 |  |  |  | Ventilation | ШТ | 1133 | 1450 | 28% | 1450 | 27.98% | 1208.333 | 944.167 | SALEABLE | SALEABLE | SALEABLE | 0.33 | 0.01128 | 15 | 0 | yes | yes | yes | 1 | 268 | 130 | 197 | 0.35 | 0.0068635 | yes |  |  | 123 |  |  |  |  | ATPLAST OY, FINLAND | ATPLAST OY | FI |  | AV | OK | 1450 | OK |  | #VALUE! | 1450 | 5
| 2468 | 1068065 | 1046180 |  | UPONOR VENTILATION ТРОЙНИК 160/100X90° '1C | C |  | ¦ |  | 0 | ¦ |  | AO1: 1046180 |  |  |  | Ventilation | ШТ | 1174 | 1502 | 27.9% | 1502 | 27.94% | 1251.667 | 978.333 | SALEABLE | SALEABLE | SALEABLE | 0.38 | 0.01128 | 0 | 0 | yes | no | yes | 1 | 244 | 165 | 221 | 0.365 | 0.0088975 | yes |  |  | 37 |  |  |  |  | ATPLAST OY, FINLAND | ATPLAST OY | FI |  |  | OK | NF | #VALUE! |  | #VALUE! | #N/A | 0
| 2469 | 1068062 | 1046177 |  | UPONOR VENTILATION ТРОЙНИК 160/125X90° '1C | C |  | ¦ |  | 0 | ¦ |  | AO1: 1046177 |  |  |  | Ventilation | ШТ | 1389 | 1778 | 28% | 1778 | 28.01% | 1481.667 | 1157.5 | SALEABLE | SALEABLE | SALEABLE | 0.445 | 0.016114 | 0 | 0 | yes | no | yes | 1 | 268 | 165 | 231 | 0.45 | 0.010215 | yes |  |  | 54 |  |  |  |  | ATPLAST OY, FINLAND | ATPLAST OY | FI |  |  | OK | NF | #VALUE! |  | #VALUE! | #N/A | 0
| 2470 | 1068063 | 1046178 |  | UPONOR VENTILATION ТРОЙНИК 160/160X90° '1С | C |  | ¦ |  | 0 | ¦ |  | AO1: 1046178 |  |  |  | Ventilation | ШТ | 1389 | 1778 | 28% | 1778 | 28.01% | 1481.667 | 1157.5 | SALEABLE | SALEABLE | SALEABLE | 0.475 | 0.0188 | 0 | 0 | yes | no | yes | 1 | 302 | 165 | 231 | 0.47 | 0.011511 | yes |  |  | 51 |  |  |  |  | ATPLAST OY, FINLAND | ATPLAST OY | FI |  |  | OK | NF | #VALUE! |  | #VALUE! | #N/A | 1
| 2471 | 1068066 | 1046181 |  | UPONOR VENTILATION ТРОЙНИК 200/160X90° '1А | F |  | ¦ |  | 0 | ¦ |  | AO1: 1046181 |  |  |  | Ventilation | ШТ | 1823 | 2333 | 28% | 2333 | 27.98% | 1944.167 | 1519.167 | SALEABLE | SALEABLE | SALEABLE | 0.605 | 0.02256 | 0 | 0 | yes | no | yes | 1 | 302 | 205 | 271 | 0.6 | 0.016778 | yes |  |  | 134 |  |  |  |  | ATPLAST OY, FINLAND | ATPLAST OY | FI |  |  | OK | NF | #VALUE! |  | #VALUE! | #N/A | 2
| 2472 | 1068049 | 1046164 |  | UPONOR VENTILATION СОЕДИНИТЕЛЬ 100MM '1C | C |  | ¦ |  | 0 | ¦ |  | AO1: 1046164 |  |  |  | Ventilation | ШТ | 548 | 702 | 28.1% | 702 | 28.1% | 585 | 456.667 | SALEABLE | SALEABLE | SALEABLE | 0.06 | 0.00083 | 0 | 0 | yes | no | yes | 1 | 83 | 105 | 105 | 0.062 | 0.00091508 | yes |  |  | 276 |  |  |  |  | ATPLAST OY, FINLAND | ATPLAST OY | FI |  |  | OK | NF | #VALUE! |  | #VALUE! | #N/A | 0
| 2473 | 1068050 | 1046165 |  | UPONOR VENTILATION СОЕДИНИТЕЛЬ 125MM '1И | B | Ограниченно доступен в пределах складских остатков | ¦ |  | 0 | ¦ |  | AO1: 1046165 |  |  |  | Ventilation | ШТ | 562 | 719 | 27.9% | 719 | 27.94% | 599.167 | 468.333 | SALEABLE | SALEABLE | SALEABLE | 0.095 | 0.00248 | 6 | 0 | yes | yes | yes | 1 | 103 | 130 | 130 | 0.098 | 0.0017407 | yes |  |  | 355 |  |  |  |  | ATPLAST OY, FINLAND | ATPLAST OY | FI |  | AV | OK | 719 | OK |  | #VALUE! | 719 | 4
| 2474 | 1068051 | 1046166 |  | UPONOR VENTILATION СОЕДИНИТЕЛЬ 160MM '1И | B |  | ¦ |  | 0 | ¦ |  | AO1: 1046166 |  |  |  | Ventilation | ШТ | 694 | 888 | 28% | 888 | 27.95% | 740 | 578.333 | SALEABLE | SALEABLE | SALEABLE | 0.125 | 0.00496 | 0 | 0 | yes | no | yes | 1 | 103 | 165 | 165 | 0.17 | 0.0028042 | yes |  |  | 458 |  |  |  |  | ATPLAST OY, FINLAND | ATPLAST OY | FI |  |  | OK | NF | #VALUE! |  | #VALUE! | #N/A | 13
| 2475 | 1068048 | 1046163 |  | UPONOR VENTILATION СОЕДИНИТЕЛЬ 200MM '1С | C |  | ¦ |  | 0 | ¦ |  | AO1: 1046163 |  |  |  | Ventilation | ШТ | 873 | 1117 | 27.9% | 1117 | 27.95% | 930.833 | 727.5 | SALEABLE | SALEABLE | SALEABLE | 0.175 | 0.0062 | 0 | 0 | yes | no | yes | 1 | 103 | 205 | 205 | 0.178 | 0.0043286 | yes |  |  | 319 |  |  |  |  | ATPLAST OY, FINLAND | ATPLAST OY | FI |  |  | OK | NF | #VALUE! |  | #VALUE! | #N/A | 10
| 2476 | 1068067 | 1046182 |  | UPONOR VENTILATION ЗАГЛУШКА 100MM '1C | C | Ограниченно доступен в пределах складских остатков | ¦ |  | 0 | ¦ |  | AO1: 1046182 |  |  |  | Ventilation | ШТ | 434.16 | 556 | 28.1% | 556 | 28.06% | 463.333 | 361.8 | SALEABLE | SALEABLE | SALEABLE | 0.06 | 0.000619 | 20 | 0 | yes | yes | yes | 1 | 120 | 120 | 43 | 0.054 | 0.0006192 | yes |  |  | 21 |  |  |  |  | ATPLAST OY, FINLAND | ATPLAST OY | FI |  | AV | OK | 556 | OK |  | #VALUE! | 556 | 0
| 2477 | 1068068 | 1046183 |  | UPONOR VENTILATION ЗАГЛУШКА 125MM '1C | C | Ограниченно доступен в пределах складских остатков | ¦ |  | 0 | ¦ |  | AO1: 1046183 |  |  |  | Ventilation | ШТ | 478.37 | 612 | 27.9% | 612 | 27.93% | 510 | 398.642 | SALEABLE | SALEABLE | SALEABLE | 0.075 | 0.00093 | 20 | 0 | yes | yes | yes | 1 | 125 | 125 | 33 | 0.07 | 0.00051563 | yes |  |  | 16 |  |  |  |  | ATPLAST OY, FINLAND | ATPLAST OY | FI |  | AV | OK | 612 | OK |  | #VALUE! | 612 | 0
| 2478 | 1068069 | 1046184 |  | UPONOR VENTILATION ЗАГЛУШКА 160/125MM '1C | C | Ограниченно доступен в пределах складских остатков | ¦ |  | 0 | ¦ |  | AO1: 1046184 |  |  |  | Ventilation | ШТ | 868 | 1111 | 28% | 1111 | 28% | 925.833 | 723.333 | SALEABLE | SALEABLE | SALEABLE | 0.21 | 0.00248 | 17 | 0 | yes | yes | yes | 1 | 180 | 180 | 53 | 0.19 | 0.0017172 | yes |  |  | 8 |  |  |  |  | ATPLAST OY, FINLAND | ATPLAST OY | FI |  | AV | OK | 1111 | OK |  | #VALUE! | 1111 | 0
| 2479 | 1068070 | 1046185 |  | UPONOR VENTILATION ПЕРЕХОДНИК 125-100MM '1C | C |  | ¦ |  | 0 | ¦ |  | AO1: 1046185 |  |  |  | Ventilation | ШТ | 596 | 763 | 28% | 763 | 28.02% | 635.833 | 496.667 | SALEABLE | SALEABLE | SALEABLE | 0.11 | 0.00172 | 0 | 0 | yes | no | yes | 1 | 130 | 130 | 111 | 0.09 | 0.0018759 | yes |  |  | 121 |  |  |  |  | ATPLAST OY, FINLAND | ATPLAST OY | FI |  |  | OK | NF | #VALUE! |  | #VALUE! | #N/A | 0
| 2480 | 1068071 | 1046186 |  | UPONOR VENTILATION ПЕРЕХОДНИК 160-125MM '1C | C |  | ¦ |  | 0 | ¦ |  | AO1: 1046186 |  |  |  | Ventilation | ШТ | 751 | 961 | 28% | 961 | 27.96% | 800.833 | 625.833 | SALEABLE | SALEABLE | SALEABLE | 0.15 | 0.00496 | 0 | 0 | yes | no | yes | 1 | 165 | 165 | 131 | 0.17 | 0.0035665 | yes |  |  | 138 |  |  |  |  | ATPLAST OY, FINLAND | ATPLAST OY | FI |  |  | OK | NF | #VALUE! |  | #VALUE! | #N/A | 3
| 2481 | 1068072 | 1046187 |  | UPONOR VENTILATION ПЕРЕХОДНИК 200-160MM '1А | F | Ограниченно доступен в пределах складских остатков | ¦ |  | 0 | ¦ |  | AO1: 1046187 |  |  |  | Ventilation | ШТ | 1004 | 1285 | 28% | 1285 | 27.99% | 1070.833 | 836.667 | SALEABLE | SALEABLE | SALEABLE | 0.235 | 0.0062 | 2 | 0 | yes | yes | yes | 1 | 205 | 205 | 141 | 0.234 | 0.0059255 | yes |  |  | 129 |  |  |  |  | ATPLAST OY, FINLAND | ATPLAST OY | FI |  | AV | OK | 1285 | OK |  | #VALUE! | 1285 | 1
| 2482 | 1087860 | 1046252 |  | UPONOR VENTILATION ПАРОИЗОЛЯЦИОННАЯ ПРОКЛАДКА EPDM Ø100X200X200MM '5С | C |  | ¦ |  | 0 | ¦ |  | AO1: 1046252 |  |  |  | Ventilation | ШТ | 483.06 | 618 | 27.9% | 618 | 27.93% | 515 | 402.55 | SALEABLE | SALEABLE | SALEABLE | 0.05 | 8.7e-05 | 0 | 0 | yes | no | yes | 5 | 200 | 200 | 5 |  |  | yes | 2017-02-20 |  | 10 |  |  |  |  | BODE GMBH, Germany | BODE GMBH | DE |  |  | OK | NF | #VALUE! |  | #VALUE! | #N/A | 0
| 2483 | 1087861 | 1046251 |  | UPONOR VENTILATION ПАРОИЗОЛЯЦИОННАЯ ПРОКЛАДКА EPDM Ø125X240X240MM '5С | C |  | ¦ |  | 0 | ¦ |  | AO1: 1046251 |  |  |  | Ventilation | ШТ | 516 | 661 | 28.1% | 661 | 28.1% | 550.833 | 430 | SALEABLE | SALEABLE | SALEABLE | 0.065 | 8.7e-05 | 0 | 0 | yes | no | yes | 5 | 240 | 240 | 5 |  |  | yes | 2017-02-20 |  | 10 |  |  |  |  | BODE GMBH, Germany | BODE GMBH | DE |  |  | OK | NF | #VALUE! |  | #VALUE! | #N/A | 0
| 2484 | 1087862 | 1047036 |  | UPONOR VENTILATION ПАРОИЗОЛЯЦИОННАЯ ПРОКЛАДКА EPDM Ø160X260X260MM '5С | C |  | ¦ |  | 0 | ¦ |  | AO1: 1047036 |  |  |  | Ventilation | ШТ | 700 | 896 | 28% | 896 | 28% | 746.667 | 583.333 | SALEABLE | SALEABLE | SALEABLE | 0.07 | 0.000196 | 0 | 0 | yes | no | yes | 5 | 260 | 260 | 5 |  |  | yes | 2017-02-20 |  | 15 |  |  |  |  | BODE GMBH, Germany | BODE GMBH | DE |  |  | OK | NF | #VALUE! |  | #VALUE! | #N/A | 0
| 2485 | 1087863 | 1047037 |  | UPONOR VENTILATION ПАРОИЗОЛЯЦИОННАЯ ПРОКЛАДКА EPDM Ø200X280X280MM '5С | C |  | ¦ |  | 0 | ¦ |  | AO1: 1047037 |  |  |  | Ventilation | ШТ | 754 | 965 | 28% | 965 | 27.98% | 804.167 | 628.333 | SALEABLE | SALEABLE | SALEABLE | 0.1 | 0.000196 | 0 | 0 | yes | no | yes | 5 | 280 | 280 | 5 |  |  | yes | 2017-02-20 |  | 5 |  |  |  |  | BODE GMBH, Germany | BODE GMBH | DE |  |  | OK | NF | #VALUE! |  | #VALUE! | #N/A | 0
| 2486 | 1068041 | 1046156 |  | UPONOR VENTILATION ИЗОЛИРОВАННЫЙ ВОЗДУХОВОД 100MM 3M '1C | C | Ограниченно доступен в пределах складских остатков | ¦ |  | 0 | ¦ | 2017-03-29 | AO1: 1046156 |  |  |  | Ventilation | ШТ | 6105 | 7815 | 28% | 7815 | 28.01% | 6512.5 | 5087.5 | SALEABLE | SALEABLE | SALEABLE | 2.34 | 0.06975 | 10 | 0 | yes | yes | yes | 1 | 3100 | 1200 | 750 |  |  | yes |  |  | 56 |  |  |  |  | UPONOR INFRA OY, FINLAND | PRO:NA2 | FI |  | AV | OK | 7815 | OK |  | #VALUE! | 7815 | 0
| 2487 | 1068042 | 1046157 |  | UPONOR VENTILATION ИЗОЛИРОВАННЫЙ ВОЗДУХОВОД 125MM 3M '1C | C | Ограниченно доступен в пределах складских остатков | ¦ |  | 0 | ¦ | 2017-03-29 | AO1: 1046157 |  |  |  | Ventilation | ШТ | 7218 | 9239 | 28% | 9239 | 28% | 7699.167 | 6015 | SALEABLE | SALEABLE | SALEABLE | 2.94 | 0.099643 | 27 | 0 | yes | yes | yes | 1 | 3100 | 1200 | 750 |  |  | yes |  |  | 95 |  |  |  |  | UPONOR INFRA OY, FINLAND | PRO:NA2 | FI |  | AV | OK | 9239 | OK |  | #VALUE! | 9239 | 10
| 2488 | 1068043 | 1046158 |  | UPONOR VENTILATION ИЗОЛИРОВАННЫЙ ВОЗДУХОВОД 160MM 3M '1C | C |  | ¦ |  | 0 | ¦ | 2017-03-29 | AO1: 1046158 |  |  |  | Ventilation | ШТ | 9512 | 12175 | 28% | 12175 | 28% | 10145.833 | 7926.667 | SALEABLE | SALEABLE | SALEABLE | 5 | 0.12 | 0 | 0 | yes | no | yes | 1 | 3000 | 1060 | 900 |  |  | yes |  |  | 139 |  |  |  |  | UPONOR INFRA OY, FINLAND | PRO:NA2 | FI |  |  | OK | NF | #VALUE! |  | #VALUE! | #N/A | 4
| 2489 | 1068044 | 1046159 |  | UPONOR VENTILATION ИЗОЛИРОВАННЫЙ ВОЗДУХОВОД 200MM 3M '1С | C | Ограниченно доступен в пределах складских остатков | ¦ |  | 0 | ¦ | 2017-03-29 | AO1: 1046159 |  |  |  | Ventilation | ШТ | 12848 | 16446 | 28% | 16446 | 28% | 13705 | 10706.667 | SALEABLE | SALEABLE | SALEABLE | 6.73 | 0.1767 | 10 | 0 | yes | yes | yes | 1 | 3100 | 1200 | 950 |  |  | yes |  |  | 90 |  |  |  |  | UPONOR INFRA OY, FINLAND | PRO:NA2 | FI |  | AV | OK | 16446 | OK |  | #VALUE! | 16446 | 0
| 2490 | 1068078 | 1046193 |  | UPONOR VENTILATION ИЗОЛИРОВАННЫЙ ОТВОД 100 X 90° '1C | C | Ограниченно доступен в пределах складских остатков | ¦ |  | 0 | ¦ |  | AO1: 1046193 |  |  |  | Ventilation | ШТ | 5947 | 7613 | 28% | 7613 | 28.01% | 6344.167 | 4955.833 | SALEABLE | SALEABLE | SALEABLE | 0.192 | 0.01128 | 6 | 0 | yes | yes | yes | 1 | [5 empty] | yes |  |  | 52 |  |  |  |  | NMC Cellfoam Oy, Finland | NMC CELLFOAM OY | FI |  | AV | OK | 7613 | OK |  | #VALUE! | 7613 | 0
| 2491 | 1068079 | 1046194 |  | UPONOR VENTILATION ИЗОЛИРОВАННЫЙ ОТВОД 125 X 90° '1C | C | Ограниченно доступен в пределах складских остатков | ¦ |  | 0 | ¦ |  | AO1: 1046194 |  |  |  | Ventilation | ШТ | 6380 | 8166 | 28% | 8166 | 27.99% | 6805 | 5316.667 | SALEABLE | SALEABLE | SALEABLE | 0.355 | 0.016114 | 18 | 0 | yes | yes | yes | 1 | [5 empty] | yes |  |  | 83 |  |  |  |  | NMC CELLFOAM OY, FINLAND | NMC CELLFOAM OY | FI |  | AV | OK | 8166 | OK |  | #VALUE! | 8166 | 8
| 2492 | 1068080 | 1046195 |  | UPONOR VENTILATION ИЗОЛИРОВАННЫЙ ОТВОД 160 X 90° '1C | C |  | ¦ |  | 0 | ¦ |  | AO1: 1046195 |  |  |  | Ventilation | ШТ | 9241 | 11828 | 28% | 11828 | 27.99% | 9856.667 | 7700.833 | SALEABLE | SALEABLE | SALEABLE | 0.644 | 0.004518 | 0 | 0 | yes | no | yes | 1 | 167 | 167 | 162 | 0.644 | 0.004518 | yes |  |  | 160 |  |  |  |  | NMC CELLFOAM OY, FINLAND | NMC CELLFOAM OY | FI |  |  | OK | NF | #VALUE! |  | #VALUE! | #N/A | 7
| 2493 | 1068077 | 1046192 |  | UPONOR VENTILATION ИЗОЛИРОВАННЫЙ ОТВОД 200 X 90° '1С | C |  | ¦ |  | 0 | ¦ |  | AO1: 1046192 |  |  |  | Ventilation | ШТ | 11835 | 15149 | 28% | 15149 | 28% | 12624.167 | 9862.5 | SALEABLE | SALEABLE | SALEABLE | 0.782 | 0.04583 | 0 | 0 | yes | no | yes | 1 | [5 empty] | yes |  |  | 98 |  |  |  |  | NMC Cellfoam Oy, Finland | NMC CELLFOAM OY | FI |  |  | OK | NF | #VALUE! |  | #VALUE! | #N/A | 0
| 2494 | 1068082 | 1046197 |  | UPONOR VENTILATION ИЗОЛИРОВАННЫЙ ОТВОД 100 X 45° '1C | C |  | ¦ |  | 0 | ¦ |  | AO1: 1046197 |  |  |  | Ventilation | ШТ | 5748 | 7358 | 28% | 7358 | 28.01% | 6131.667 | 4790 | SALEABLE | SALEABLE | SALEABLE | 0.26 | 0.00372 | 0 | 0 | yes | no | yes | 1 | [5 empty] | yes |  |  | 26 |  |  |  |  | NMC CELLFOAM OY, FINLAND | NMC CELLFOAM OY | FI |  |  | OK | NF | #VALUE! |  | #VALUE! | #N/A | 0
| 2495 | 1068083 | 1046198 |  | UPONOR VENTILATION ИЗОЛИРОВАННЫЙ ОТВОД 125 X 45° '1C | C | Ограниченно доступен в пределах складских остатков | ¦ |  | 0 | ¦ |  | AO1: 1046198 |  |  |  | Ventilation | ШТ | 6325 | 8097 | 28% | 8097 | 28.02% | 6747.5 | 5270.833 | SALEABLE | SALEABLE | SALEABLE | 0.317 | 0.0062 | 36 | 0 | yes | yes | yes | 1 | [5 empty] | yes |  |  | 32 |  |  |  |  | NMC CELLFOAM OY, FINLAND | NMC CELLFOAM OY | FI |  | AV | OK | 8097 | OK |  | #VALUE! | 8097 | 12
| 2496 | 1068084 | 1046199 |  | UPONOR VENTILATION ИЗОЛИРОВАННЫЙ ОТВОД 160 X 45° '1C | C |  | ¦ |  | 0 | ¦ | 2017-01-31 | AO1: 1046199 |  |  |  | Ventilation | ШТ | 7753 | 9923 | 28% | 9923 | 27.99% | 8269.167 | 6460.833 | SALEABLE | SALEABLE | SALEABLE | 0.43 | 0.002958 | 0 | 0 | yes | no | yes | 1 | 166 | 110 | 162 | 0.43 | 0.0029581 | yes |  |  | 66 |  |  |  |  | NMC CELLFOAM OY, FINLAND | NMC CELLFOAM OY | FI |  |  | OK | NF | #VALUE! |  | #VALUE! | #N/A | 3
| 2497 | 1068081 | 1046196 |  | UPONOR VENTILATION ИЗОЛИРОВАННЫЙ ОТВОД 200 X 45° '1C | C |  | ¦ |  | 0 | ¦ | 2017-01-31 | AO1: 1046196 |  |  |  | Ventilation | ШТ | 10049 | 12863 | 28% | 12863 | 28% | 10719.167 | 8374.167 | SALEABLE | SALEABLE | SALEABLE | 0.397 | 0.0275 | 0 | 0 | yes | no | yes | 1 | [5 empty] | yes |  |  | 39 |  |  |  |  | NMC CELLFOAM OY, FINLAND | NMC CELLFOAM OY | FI |  |  | OK | NF | #VALUE! |  | #VALUE! | #N/A | 0
| 2498 | 1078287 |  |  | UPONOR VENTILATION ГИБКИЙ ИЗОЛИРОВАННЫЙ ОТВОД 125 0-45 '1C | C | Запланирован к выводу из ассортимента | ¦ | 2021-12-31 | #N/A | ¦ | 2017-01-31 | [9 empty] | Ventilation | ШТ | 12763 | 16337 | 28% | 16337 | 28% | 13614.167 | 10635.833 | OBSOLETE | OBSOLETE | INACTIVE | 0.308 | 0.0107 | 0 | 0 | yes | no | yes | 1 | 262 | 176 | 176 | 0.308 | 0.0081157 | yes | 2016-05-31 |  | 21 |  |  |  |  | NMC CELLFOAM OY, FINLAND | NMC CELLFOAM OY | FI |  |  | OK | NF | #VALUE! |  | #VALUE! | #N/A | 10
| 2499 | 1078288 |  |  | UPONOR VENTILATION ГИБКИЙ ИЗОЛИРОВАННЫЙ ОТВОД 125 0-90 '1C | C | Выведен из ассортимента | ¦ | 2021-12-31 | #N/A | ¦ | 2017-01-31 | [9 empty] | Ventilation | ШТ | 14630 | 18726 | 28% | 18726 | 28% | 15605 | 12191.667 | OBSOLETE | INACTIVE | INACTIVE | 0.49 | 0.017833 | 0 | 0 | no | no | no | 1 | 419 | 176 | 176 | 0.49 | 0.012979 | yes | 2016-05-31 |  | 12 |  |  |  |  | NMC CELLFOAM OY, FINLAND | NMC CELLFOAM OY | FI |  |  | OK | NF | #VALUE! |  | #VALUE! | #N/A | 0
| 2500 | 1078289 |  |  | UPONOR VENTILATION ГИБКИЙ ИЗОЛИРОВАННЫЙ ОТВОД 160 0-45 '1C | C | Выведен из ассортимента | ¦ | 2021-12-31 | #N/A | ¦ | [10 empty] | Ventilation | ШТ | 16204 | 20741 | 28% | 20741 | 28% | 17284.167 | 13503.333 | OBSOLETE | INACTIVE | INACTIVE | 0.575 | 0.026749 | 0 | 0 | no | no | no | 1 | 334 | 223 | 223 | 0.575 | 0.016609 | yes | 2016-05-31 |  | 6 |  |  |  |  | NMC CELLFOAM OY, FINLAND | NMC CELLFOAM OY | FI |  |  | OK | NF | #VALUE! |  | #VALUE! | #N/A | 0
| 2501 | 1078290 |  |  | UPONOR VENTILATION ГИБКИЙ ИЗОЛИРОВАННЫЙ ОТВОД 160 0-90 '1Щ | O | Выведен из ассортимента | ¦ PO intended | 2020-06-30 | #N/A | ¦ | [10 empty] | Ventilation | ШТ | 21024 | 21024 | 0% | 21024 | 0% | 17520 | 17520 | #N/A | #N/A | #N/A | 1.013 | 0.053498 | 0 | 0 | no | no | no | 1 | [5 empty] | yes | 2016-05-31 |  | 3 |  |  |  |  | NMC CELLFOAM OY, FINLAND | #N/A | #N/A |  |  | OK | NF | #VALUE! |  | #VALUE! | #N/A | 0
| 2502 | 1068085 | 1046200 |  | UPONOR VENTILATION ИЗОЛИРОВАННЫЙ ТРОЙНИК 100/100X90° '1C | C | Ограниченно доступен в пределах складских остатков | ¦ |  | 0 | ¦ |  | AO1: 1046200 |  |  |  | Ventilation | ШТ | 6489 | 8306 | 28% | 8306 | 28% | 6921.667 | 5407.5 | SALEABLE | SALEABLE | SALEABLE | 0.239 | 0.00465 | 10 | 0 | yes | yes | yes | 1 | [5 empty] | yes |  |  | 2 |  |  |  |  | NMC CELLFOAM OY, FINLAND | NMC CELLFOAM OY | FI |  | AV | OK | 8306 | OK |  | #VALUE! | 8306 | 0
| 2503 | 1068089 | 1046204 |  | UPONOR VENTILATION ИЗОЛИРОВАННЫЙ ТРОЙНИК 125/100X90° '1C | C | Ограниченно доступен в пределах складских остатков | ¦ |  | 0 | ¦ |  | AO1: 1046204 |  |  |  | Ventilation | ШТ | 6968 | 8919 | 28% | 8919 | 28% | 7432.5 | 5806.667 | SALEABLE | SALEABLE | SALEABLE | 0.317 | 0.0141 | 10 | 0 | yes | yes | yes | 1 | [5 empty] | yes |  |  | 7 |  |  |  |  | NMC CELLFOAM OY, FINLAND | NMC CELLFOAM OY | FI |  | AV | OK | 8919 | OK |  | #VALUE! | 8919 | 0
| 2504 | 1068086 | 1046201 |  | UPONOR VENTILATION ИЗОЛИРОВАННЫЙ ТРОЙНИК 125/125X90° '1C | C | Ограниченно доступен в пределах складских остатков | ¦ |  | 0 | ¦ |  | AO1: 1046201 |  |  |  | Ventilation | ШТ | 7667 | 9814 | 28% | 9814 | 28% | 8178.333 | 6389.167 | SALEABLE | SALEABLE | SALEABLE | 0.59 | 0.004382 | 2 | 0 | yes | yes | yes | 1 | 150 | 127 | 230 | 0.59 | 0.0043815 | yes |  |  | 7 |  |  |  |  | NMC CELLFOAM OY, FINLAND | NMC CELLFOAM OY | FI |  | AV | OK | 9814 | OK |  | #VALUE! | 9814 | 6
| 2505 | 1068090 | 1046205 |  | UPONOR VENTILATION ИЗОЛИРОВАННЫЙ ТРОЙНИК 160/100X90° '1C | C |  | ¦ |  | 0 | ¦ |  | AO1: 1046205 |  |  |  | Ventilation | ШТ | 8899 | 11391 | 28% | 11391 | 28% | 9492.5 | 7415.833 | SALEABLE | SALEABLE | SALEABLE | 0.42 | 0.0275 | 0 | 0 | yes | no | yes | 1 | [5 empty] | yes |  |  | 4 |  |  |  |  | NMC CELLFOAM OY, FINLAND | NMC CELLFOAM OY | FI |  |  | OK | NF | #VALUE! |  | #VALUE! | #N/A | 2
| 2506 | 1068087 | 1046202 |  | UPONOR VENTILATION ИЗОЛИРОВАННЫЙ ТРОЙНИК 160/125X90° '1C | C | Ограниченно доступен в пределах складских остатков | ¦ |  | 0 | ¦ |  | AO1: 1046202 |  |  |  | Ventilation | ШТ | 9193 | 11767 | 28% | 11767 | 28% | 9805.833 | 7660.833 | SALEABLE | SALEABLE | SALEABLE | 0.7 | 0.005589 | 22 | 0 | yes | yes | yes | 1 | 150 | 162 | 230 | 0.7 | 0.005589 | yes |  |  | 1 |  |  |  |  | NMC CELLFOAM OY, FINLAND | NMC CELLFOAM OY | FI |  | AV | OK | 11767 | OK |  | #VALUE! | 11767 | 0
| 2507 | 1068088 | 1046203 |  | UPONOR VENTILATION ИЗОЛИРОВАННЫЙ ТРОЙНИК 160/160X90° '1C | C | Ограниченно доступен в пределах складских остатков | ¦ |  | 0 | ¦ |  | AO1: 1046203 |  |  |  | Ventilation | ШТ | 9319 | 11928 | 28% | 11928 | 28% | 9940 | 7765.833 | SALEABLE | SALEABLE | SALEABLE | 0.74 | 0.005589 | 9 | 0 | yes | yes | yes | 1 | 150 | 162 | 230 | 0.74 | 0.005589 | yes |  |  | 8 |  |  |  |  | NMC CELLFOAM OY, FINLAND | NMC CELLFOAM OY | FI |  | AV | OK | 11928 | OK |  | #VALUE! | 11928 | 1
| 2508 | 1068091 | 1046206 |  | UPONOR VENTILATION ИЗОЛИРОВАННЫЙ ТРОЙНИК 200/160X90° '1C | C |  | ¦ |  | 0 | ¦ |  | AO1: 1046206 |  |  |  | Ventilation | ШТ | 10700 | 13696 | 28% | 13696 | 28% | 11413.333 | 8916.667 | SALEABLE | SALEABLE | SALEABLE | 0.69 | 0.006969 | 0 | 0 | yes | no | yes | 1 | 150 | 202 | 230 | 0.69 | 0.006969 | yes |  |  | 25 |  |  |  |  | NMC CELLFOAM OY, FINLAND | NMC CELLFOAM OY | FI |  |  | OK | NF | #VALUE! |  | #VALUE! | #N/A | 0
| 2509 | 1068074 | 1046189 |  | UPONOR VENTILATION ИЗОЛИРОВАННЫЙ СОЕДИНИТЕЛЬ 100MM '1C | C |  | ¦ |  | 0 | ¦ |  | AO1: 1046189 |  |  |  | Ventilation | ШТ | 2102 | 2690 | 28% | 2690 | 27.97% | 2241.667 | 1751.667 | SALEABLE | SALEABLE | SALEABLE | 0.075 | 0.004133 | 0 | 0 | yes | no | yes | 1 | [5 empty] | yes |  |  | 42 |  |  |  |  | NMC Cellfoam Oy, Finland | NMC CELLFOAM OY | FI |  |  | OK | NF | #VALUE! |  | #VALUE! | #N/A | 0
| 2510 | 1068075 | 1046190 |  | UPONOR VENTILATION ИЗОЛИРОВАННЫЙ СОЕДИНИТЕЛЬ 125MM '1C | C |  | ¦ |  | 0 | ¦ |  | AO1: 1046190 |  |  |  | Ventilation | ШТ | 2211 | 2830 | 28% | 2830 | 28% | 2358.333 | 1842.5 | SALEABLE | SALEABLE | SALEABLE | 0.12 | 0.00225 | 0 | 0 | yes | no | yes | 1 | 150 | 150 | 100 | 0.12 | 0.00225 | yes |  |  | 56 |  |  |  |  | NMC Cellfoam Oy, Finland | NMC CELLFOAM OY | FI |  |  | OK | NF | #VALUE! |  | #VALUE! | #N/A | 0
| 2511 | 1068076 | 1046191 |  | UPONOR VENTILATION ИЗОЛИРОВАННЫЙ СОЕДИНИТЕЛЬ 160MM '1C | C |  | ¦ |  | 0 | ¦ |  | AO1: 1046191 |  |  |  | Ventilation | ШТ | 2715 | 3476 | 28% | 3476 | 28.03% | 2896.667 | 2262.5 | SALEABLE | SALEABLE | SALEABLE | 0.155 | 0.002637 | 0 | 0 | yes | no | yes | 1 | 160 | 160 | 103 | 0.155 | 0.0026368 | yes |  |  | 91 |  |  |  |  | NMC Cellfoam Oy, Finland | NMC CELLFOAM OY | FI |  |  | OK | NF | #VALUE! |  | #VALUE! | #N/A | 4
| 2512 | 1068073 | 1046188 |  | UPONOR VENTILATION ИЗОЛИРОВАННЫЙ СОЕДИНИТЕЛЬ 200MM '1C | C |  | ¦ |  | 0 | ¦ |  | AO1: 1046188 |  |  |  | Ventilation | ШТ | 3397 | 4349 | 28% | 4349 | 28.02% | 3624.167 | 2830.833 | SALEABLE | SALEABLE | SALEABLE | 0.205 | 0.00412 | 0 | 0 | yes | no | yes | 1 | 200 | 200 | 103 | 0.205 | 0.00412 | yes |  |  | 91 |  |  |  |  | NMC Cellfoam Oy, Finland | NMC CELLFOAM OY | FI |  |  | OK | NF | #VALUE! |  | #VALUE! | #N/A | 0
| 2513 | 1068092 | 1046207 |  | UPONOR VENTILATION ИЗОЛИРОВАННАЯ ЗАГЛУШКА 100MM '1C | C | Ограниченно доступен в пределах складских остатков | ¦ |  | 0 | ¦ |  | AO1: 1046207 |  |  |  | Ventilation | ШТ | 1565 | 2004 | 28.1% | 2004 | 28.05% | 1670 | 1304.167 | SALEABLE | SALEABLE | SALEABLE | 0.062 | 0.0018 | 10 | 0 | yes | yes | yes | 1 | [5 empty] | yes |  |  | 4 |  |  |  |  | NMC CELLFOAM OY, FINLAND | NMC CELLFOAM OY | FI |  | AV | OK | 2004 | OK |  | #VALUE! | 2004 | 0
| 2514 | 1068093 | 1046208 |  | UPONOR VENTILATION ИЗОЛИРОВАННАЯ ЗАГЛУШКА 125MM '1C | C | Ограниченно доступен в пределах складских остатков | ¦ |  | 0 | ¦ |  | AO1: 1046208 |  |  |  | Ventilation | ШТ | 2768 | 3543 | 28% | 3543 | 28% | 2952.5 | 2306.667 | SALEABLE | SALEABLE | SALEABLE | 0.082 | 0.00067 | 10 | 0 | yes | yes | yes | 1 | 125 | 43 | 125 | 0.082 | 0.00067187 | yes |  |  | 3 |  |  |  |  | NMC CELLFOAM OY, FINLAND | NMC CELLFOAM OY | FI |  | AV | OK | 3543 | OK |  | #VALUE! | 3543 | 0
| 2515 | 1068094 | 1046209 |  | UPONOR VENTILATION ИЗОЛИРОВАННАЯ ЗАГЛУШКА 160/125MM '1C | C | Ограниченно доступен в пределах складских остатков | ¦ |  | 0 | ¦ |  | AO1: 1046209 |  |  |  | Ventilation | ШТ | 2412 | 3087 | 28% | 3087 | 27.99% | 2572.5 | 2010 | SALEABLE | SALEABLE | SALEABLE | 0.219 | 0.000703 | 3 | 0 | yes | yes | yes | 1 | 125 | 45 | 125 | 0.219 | 0.00070312 | yes |  |  | 6 |  |  |  |  | NMC CELLFOAM OY, FINLAND | NMC CELLFOAM OY | FI |  | AV | OK | 3087 | OK |  | #VALUE! | 3087 | 0
| 2516 | 1068095 | 1046210 |  | UPONOR VENTILATION ИЗОЛИРОВАННЫЙ ПЕРЕХОДНИК 125-100MM '1C | C |  | ¦ |  | 0 | ¦ |  | AO1: 1046210 |  |  |  | Ventilation | ШТ | 5250 | 6720 | 28% | 6720 | 28% | 5600 | 4375 | SALEABLE | SALEABLE | SALEABLE | 0.21 | 0.00372 | 0 | 0 | yes | no | yes | 1 | [5 empty] | yes |  |  | 25 |  |  |  |  | NMC CELLFOAM OY, FINLAND | NMC CELLFOAM OY | FI |  |  | OK | NF | #VALUE! |  | #VALUE! | #N/A | 0
| 2517 | 1068096 | 1046211 |  | UPONOR VENTILATION ИЗОЛИРОВАННЫЙ ПЕРЕХОДНИК 160-125MM '1C | C | Ограниченно доступен в пределах складских остатков | ¦ |  | 0 | ¦ |  | AO1: 1046211 |  |  |  | Ventilation | ШТ | 5640 | 7219 | 28% | 7219 | 28% | 6015.833 | 4700 | SALEABLE | SALEABLE | SALEABLE | 0.189 | 0.002887 | 14 | 0 | yes | yes | yes | 1 | 162 | 110 | 162 | 0.189 | 0.0028868 | yes |  |  | 27 |  |  |  |  | NMC CELLFOAM OY, FINLAND | NMC CELLFOAM OY | FI |  | AV | OK | 7219 | OK |  | #VALUE! | 7219 | 2
| 2518 | 1068097 | 1046212 |  | UPONOR VENTILATION ИЗОЛИРОВАННЫЙ ПЕРЕХОДНИК 200-160MM '1C | C |  | ¦ |  | 0 | ¦ | 2016-05-31 | AO1: 1046212 |  |  |  | Ventilation | ШТ | 8135 | 10413 | 28% | 10413 | 28% | 8677.5 | 6779.167 | SALEABLE | SALEABLE | SALEABLE | 0.387 | 0.004488 | 0 | 0 | yes | no | yes | 1 | 202 | 110 | 202 | 0.387 | 0.0044884 | yes |  |  | 42 |  |  |  |  | NMC CELLFOAM OY, FINLAND | NMC CELLFOAM OY | FI |  |  | OK | NF | #VALUE! |  | #VALUE! | #N/A | 1
| 2519 | 1046272 |  |  | UPONOR VENTILATION ПРИТОЧНЫЙ ДИФФУЗОР ХРОМ UTK-C-125 MM '14Щ | O | Выведен из ассортимента | ¦ |  | #N/A | ¦ | [10 empty] | Ventilation | ШТ | 12525 | 13778 | 10% | 13778 | 10% | 11481.667 | 10437.5 | #N/A | #N/A | #N/A | 0.24 | 0.00202 | 0 | 0 | no | no | no | 14 | [5 empty] | yes |  |  | #N/A |  |  |  |  | EH-MUOVI OY, FINLAND | #N/A | #N/A |  |  | OK | NF | #VALUE! |  | #VALUE! | #N/A | 0
| 2520 | 1046240 |  |  | UPONOR VENTILATION НАРУЖНАЯ РЕШЕТКА USS-160 MM '1Щ | O | Выведен из ассортимента | ¦ | 2020-03-31 | #N/A | ¦ | 2018-01-24 | [9 empty] | Ventilation | ШТ | 5962 | 6558 | 10% | 6558 | 9.997% | 5465 | 4968.333 | #N/A | #N/A | #N/A | 0.45 | 0.003 | 0 | 0 | no | no | no | 1 | [5 empty] | yes |  |  | 9 |  |  |  |  | EH-MUOVI OY, FINLAND | #N/A | #N/A |  |  | OK | NF | #VALUE! |  | #VALUE! | #N/A | 0
| 2521 | 1046241 |  |  | UPONOR VENTILATION НАРУЖНАЯ РЕШЕТКА USS-200 MM '1Щ | O | Выведен из ассортимента | ¦ | 2020-03-31 | #N/A | ¦ | 2018-01-24 | [9 empty] | Ventilation | ШТ | 5962 | 6558 | 10% | 6558 | 9.997% | 5465 | 4968.333 | #N/A | #N/A | #N/A | 0.48 | 0.00117 | 0 | 0 | no | no | no | 1 | [5 empty] | yes |  |  | 17 |  |  |  |  | EH-MUOVI OY, FINLAND | #N/A | #N/A |  |  | OK | NF | #VALUE! |  | #VALUE! | #N/A | 0
| 2522 | 1007571 |  |  | UPONOR S-PRESS ШТУЦЕР С НАРУЖНОЙ РЕЗЬБОЙ DR 32-R1 1/4"НР '10Щ | O | project | ¦ |  | #N/A | ¦ | [10 empty] | MLC DR brass fittings | ШТ | 3667 | 3667 | 0% | 3667 | 0% | 3055.833 | 3055.833 | #N/A | #N/A | #N/A | 0.27 | 0.000219 | 0 | 0 | no | no | no | 10 | [5 empty] | yes |  |  | #N/A |  |  |  |  | UPONOR GMBH, GERMANY | #N/A | #N/A |  |  | OK | NF | #VALUE! |  | #VALUE! | #N/A | 0
| 2523 | 1046945 |  |  | UPONOR S-PRESS АДАПТЕР С НАРУЖНОЙ РЕЗЬБОЙ DR 50-R2"НР '3C | C | project | ¦ |  | 0 | ¦ | [10 empty] | MLC DR brass fittings | ШТ | 11632 | 14889 | 28% | 14889 | 28% | 12407.5 | 9693.333 | SALEABLE | SALEABLE | SALEABLE | 0.761 | 0.000709 | 0 | 0 | yes | no | no | 3 | [5 empty] | yes |  |  | #N/A |  |  |  |  | UPONOR GMBH, GERMANY | PRO:HA3 | DE |  |  | OK | NF | #VALUE! |  | #VALUE! | #N/A | 0
| 2524 | 1007559 |  |  | UPONOR S-PRESS ШТУЦЕР С ВНУТРЕННЕЙ РЕЗЬБОЙ DR 16-RP1/2"ВР '10Щ | O | project | ¦ |  | #N/A | ¦ | [10 empty] | MLC DR brass fittings | ШТ | 822 | 822 | 0% | 822 | 0% | 685 | 685 | #N/A | #N/A | #N/A | 0.066 | 3.6e-05 | 0 | 0 | no | no | no | 10 | [5 empty] | yes |  |  | #N/A |  |  |  |  | UPONOR GMBH, GERMANY | #N/A | #N/A |  |  | OK | NF | #VALUE! |  | #VALUE! | #N/A | 0
| 2525 | 1046946 |  |  | UPONOR S-PRESS АДАПТЕР С ВНУТРЕННЕЙ РЕЗЬБОЙ DR 50-RP 1 1/2"ВР '3C | C | project | ¦ |  | 0 | ¦ | [10 empty] | MLC DR brass fittings | ШТ | 7738 | 9905 | 28% | 9905 | 28% | 8254.167 | 6448.333 | SALEABLE | SALEABLE | SALEABLE | 0.374 | 0.000448 | 0 | 0 | yes | no | no | 3 | [5 empty] | yes |  |  | #N/A |  |  |  |  | UPONOR GMBH, GERMANY | GOLM PRДZISIONSTEILE GMBH & CO. KG | DE |  |  | OK | NF | #VALUE! |  | #VALUE! | #N/A | 0
| 2526 | 1007580 |  |  | UPONOR S-PRESS УГОЛЬНИК DR 20-20 '10Щ | O | project | ¦ |  | #N/A | ¦ | [10 empty] | MLC DR brass fittings | ШТ | 1387 | 1387 | 0% | 1387 | 0% | 1155.833 | 1155.833 | #N/A | #N/A | #N/A | 0.086 | 0.00011 | 0 | 0 | no | no | no | 10 | [5 empty] | yes |  |  | #N/A |  |  |  |  | UPONOR GMBH, GERMANY | #N/A | #N/A |  |  | OK | NF | #VALUE! |  | #VALUE! | #N/A | 0
| 2527 | 1046950 |  |  | UPONOR S-PRESS УГОЛЬНИК DR 50-50 '3C | C | project | ¦ |  | 0 | ¦ | [10 empty] | MLC DR brass fittings | ШТ | 9509 | 12172 | 28% | 12172 | 28.01% | 10143.333 | 7924.167 | SALEABLE | SALEABLE | SALEABLE | 0.71 | 0.00132 | 0 | 0 | yes | no | no | 3 | [5 empty] | yes |  |  | 240 |  |  |  |  | UPONOR GMBH, GERMANY | BEULCO GMBH & CO.KG | DE |  |  | OK | NF | #VALUE! |  | #VALUE! | #N/A | 0
| 2528 | 1046953 |  |  | UPONOR S-PRESS УГОЛЬНИК 45° DR 50-50 '3C | C | project | ¦ |  | 0 | ¦ | [10 empty] | MLC DR brass fittings | ШТ | 9509 | 12172 | 28% | 12172 | 28.01% | 10143.333 | 7924.167 | SALEABLE | SALEABLE | SALEABLE | 0.566 | 0.001256 | 0 | 0 | yes | no | no | 3 | [5 empty] | yes |  |  | #N/A |  |  |  |  | UPONOR GMBH, GERMANY | ROBOR S.R.L. | IT |  |  | OK | NF | #VALUE! |  | #VALUE! | #N/A | 0
| 2529 | 1007631 |  |  | UPONOR S-PRESS ПЕРЕХОДНИК DR 25-16 '10Щ | O | project | ¦ |  | #N/A | ¦ | [10 empty] | MLC DR brass fittings | ШТ | 1907 | 1907 | 0% | 1907 | 0% | 1589.167 | 1589.167 | #N/A | #N/A | #N/A | 0.08 | 0.00011 | 0 | 0 | no | no | no | 10 | [5 empty] | yes |  |  | #N/A |  |  |  |  | UPONOR GMBH, GERMANY | #N/A | #N/A |  |  | OK | NF | #VALUE! |  | #VALUE! | #N/A | 0
| 2530 | 1007634 |  |  | UPONOR S-PRESS ПЕРЕХОДНИК DR 32-20 '10Щ | O | project | ¦ |  | #N/A | ¦ | [10 empty] | MLC DR brass fittings | ШТ | 2814 | 2814 | 0% | 2814 | 0% | 2345 | 2345 | #N/A | #N/A | #N/A | 0.124 | 0.000215 | 0 | 0 | no | no | no | 10 | [5 empty] | yes |  |  | #N/A |  |  |  |  | UPONOR GMBH, GERMANY | #N/A | #N/A |  |  | OK | NF | #VALUE! |  | #VALUE! | #N/A | 0
| 2531 | 1046971 |  |  | UPONOR S-PRESS ПЕРЕХОДНИК DR 40-32 '5В | D | project | ¦ | 2025/03/31 00:00:00 | 0 | ¦ | [10 empty] | MLC DR brass fittings | ШТ | 4898 | 6269 | 28% | 6269 | 27.99% | 5224.167 | 4081.667 | PLANNED PO | PLANNED PO | PLANNED PO | 0.21 | 0.000425 | 0 | 0 | yes | no | no | 5 | [5 empty] | yes |  |  | #N/A |  |  |  |  | UPONOR GMBH, GERMANY | PRO:HA3 | DE |  |  | OK | NF | #VALUE! |  | #VALUE! | #N/A | 0
| 2532 | 1046973 |  |  | UPONOR S-PRESS ПЕРЕХОДНИК DR 50-32 '3В | D | Project. Выведен из ассортимента | ¦ | 2025/03/31 00:00:00 | 0 | ¦ | [10 empty] | MLC DR brass fittings | ШТ | 6993 | 6993 | 0% | 6993 | 0% | 5827.5 | 5827.5 | PLANNED PO | INACTIVE | PLANNED PO | 0.27 | 0.000368 | 0 | 0 | no | no | no | 3 | [5 empty] | yes |  |  | #N/A |  |  |  |  | UPONOR GMBH, GERMANY | PRO:HA3 | DE |  |  | OK | NF | #VALUE! |  | #VALUE! | #N/A | 0
| 2533 | 1046974 |  |  | UPONOR S-PRESS ПЕРЕХОДНИК DR 50-40 '3C | C | Project. Выведен из ассортимента | ¦ |  | 0 | ¦ | [10 empty] | MLC DR brass fittings | ШТ | 6993 | 6993 | 0% | 6993 | 0% | 5827.5 | 5827.5 | SALEABLE | SALEABLE | SALEABLE | 0.33 | 0.000709 | 0 | 0 | no | no | no | 3 | [5 empty] | yes |  |  | #N/A |  |  |  |  | UPONOR GMBH, GERMANY | GOLM PRДZISIONSTEILE GMBH & CO. KG | DE |  |  | OK | NF | #VALUE! |  | #VALUE! | #N/A | 0
| 2534 | 1046972 |  |  | UPONOR S-PRESS СОЕДИНИТЕЛЬ DR 40-40 '5C | C | Project. Выведен из ассортимента | ¦ |  | 0 | ¦ | [10 empty] | MLC DR brass fittings | ШТ | 4898 | 4898 | 0% | 4898 | 0% | 4081.667 | 4081.667 | SALEABLE | SALEABLE | SALEABLE | 0.27 | 0.000425 | 0 | 0 | no | no | no | 5 | [5 empty] | yes |  |  | #N/A |  |  |  |  | UPONOR GMBH, GERMANY | PRO:HA3 | DE |  |  | OK | NF | #VALUE! |  | #VALUE! | #N/A | 0
| 2535 | 1046975 |  |  | UPONOR S-PRESS СОЕДИНИТЕЛЬ DR 50-50 '3C | C | Project. Выведен из ассортимента | ¦ |  | 0 | ¦ | [10 empty] | MLC DR brass fittings | ШТ | 6993 | 6993 | 0% | 6993 | 0% | 5827.5 | 5827.5 | SALEABLE | SALEABLE | SALEABLE | 0.36 | 0.000709 | 0 | 0 | no | no | no | 3 | [5 empty] | yes |  |  | #N/A |  |  |  |  | UPONOR GMBH, GERMANY | PRO:HA1 | DE |  |  | OK | NF | #VALUE! |  | #VALUE! | #N/A | 0
| 2536 | 1007595 |  |  | UPONOR S-PRESS ТРОЙНИК DR 16-16-16 '10Щ | O | Project. Выведен из ассортимента | ¦ |  | #N/A | ¦ | [10 empty] | MLC DR brass fittings | ШТ | 1413 | 1413 | 0% | 1413 | 0% | 1177.5 | 1177.5 | #N/A | #N/A | #N/A | 0.072 | 0.000113 | 0 | 0 | no | no | no | 10 | [5 empty] | yes |  |  | #N/A |  |  |  |  | UPONOR GMBH, GERMANY | #N/A | #N/A |  |  | OK | NF | #VALUE! |  | #VALUE! | #N/A | 0
| 2537 | 1007602 |  |  | UPONOR S-PRESS ТРОЙНИК DR 20-20-20 '10Щ | O | Project. Выведен из ассортимента | ¦ |  | #N/A | ¦ | [10 empty] | MLC DR brass fittings | ШТ | 1932 | 1932 | 0% | 1932 | 0% | 1610 | 1610 | #N/A | #N/A | #N/A | 0.12 | 0.000213 | 0 | 0 | no | no | no | 10 | [5 empty] | yes |  |  | 270 |  |  |  |  | UPONOR GMBH, GERMANY | #N/A | #N/A |  |  | OK | NF | #VALUE! |  | #VALUE! | #N/A | 0
| 2538 | 1007609 |  |  | UPONOR S-PRESS ТРОЙНИК DR 25-25-25 '10Щ | O | project | ¦ |  | #N/A | ¦ | [10 empty] | MLC DR brass fittings | ШТ | 3153 | 3153 | 0% | 3153 | 0% | 2627.5 | 2627.5 | #N/A | #N/A | #N/A | 0.21 | 0.000213 | 0 | 0 | no | no | no | 10 | [5 empty] | yes |  |  | #N/A |  |  |  |  | UPONOR GMBH, GERMANY | #N/A | #N/A |  |  | OK | NF | #VALUE! |  | #VALUE! | #N/A | 0
| 2539 | 1007610 |  |  | UPONOR S-PRESS ТРОЙНИК РЕДУКЦИОННЫЙ DR 25-32-25 '10Щ | O | project | ¦ PO intended |  | #N/A | ¦ | [10 empty] | MLC DR brass fittings | ШТ | 5363 | 5363 | 0% | 5363 | 0% | 4469.167 | 4469.167 | #N/A | #N/A | #N/A | 0.25 | 0.000308 | 0 | 0 | no | no | no | 10 | [5 empty] | yes |  |  | #N/A |  |  |  |  | UPONOR GMBH, GERMANY | #N/A | #N/A |  |  | OK | NF | #VALUE! |  | #VALUE! | #N/A | 0
| 2540 | 1007614 |  |  | UPONOR S-PRESS ТРОЙНИК РЕДУКЦИОННЫЙ DR 32-20-32 '10Щ | O | project | ¦ |  | #N/A | ¦ | [10 empty] | MLC DR brass fittings | ШТ | 5363 | 5363 | 0% | 5363 | 0% | 4469.167 | 4469.167 | #N/A | #N/A | #N/A | 0.243 | 0.000318 | 0 | 0 | no | no | no | 10 | [5 empty] | yes |  |  | #N/A |  |  |  |  | UPONOR GMBH, GERMANY | #N/A | #N/A |  |  | OK | NF | #VALUE! |  | #VALUE! | #N/A | 0
| 2541 | 1046955 |  |  | UPONOR S-PRESS ТРОЙНИК РЕДУКЦИОННЫЙ DR 40-20-40 '5В | D | project | ¦ | 2025/03/31 00:00:00 | 0 | ¦ | [10 empty] | MLC DR brass fittings | ШТ | 9439 | 12082 | 28% | 12082 | 28% | 10068.333 | 7865.833 | PLANNED PO | PLANNED PO | PLANNED PO | 0.452 | 0.000798 | 0 | 0 | yes | no | no | 5 | [5 empty] | yes |  |  | 10 |  |  |  |  | ROBOR S.R.L., ITALY | ROBOR S.R.L. | IT |  |  | OK | NF | #VALUE! |  | #VALUE! | #N/A | 0
| 2542 | 1046960 |  |  | UPONOR S-PRESS УГОЛЬНИК DR 40-40-40 '5C | C | project | ¦ |  | 0 | ¦ | [10 empty] | MLC DR brass fittings | ШТ | 9439 | 12082 | 28% | 12082 | 28% | 10068.333 | 7865.833 | SALEABLE | SALEABLE | SALEABLE | 0.69 | 0.000735 | 0 | 0 | yes | no | no | 5 | [5 empty] | yes |  |  | 5 |  |  |  |  | ROBOR S.R.L., ITALY | PRO:HA3 | IT |  |  | OK | NF | #VALUE! |  | #VALUE! | #N/A | 0
| 2543 | 1046965 |  |  | UPONOR S-PRESS ТРОЙНИК РЕДУКЦИОННЫЙ DR 50-25-50 '3В | D | project | ¦ | 2025/03/31 00:00:00 | 0 | ¦ | [10 empty] | MLC DR brass fittings | ШТ | 9822 | 12572 | 28% | 12572 | 28% | 10476.667 | 8185 | PLANNED PO | PLANNED PO | PLANNED PO | 0.635 | 0.001296 | 0 | 0 | yes | no | no | 3 | [5 empty] | yes |  |  | #N/A |  |  |  |  | BEULCO GMBH & CO.KG, GERMANY | ROBOR S.R.L. | IT |  |  | OK | NF | #VALUE! |  | #VALUE! | #N/A | 0
| 2544 | 1045430 |  |  | UPONOR RS АДАПТЕР С ВНУТРЕННЕЙ РЕЗЬБОЙ DR RP1"FT-RS2 '1Щ | O | project | ¦ |  | #N/A | ¦ | [10 empty] | MLC DR brass fittings | ШТ | 4793 | 4793 | 0% | 4793 | 0% | 3994.167 | 3994.167 | #N/A | #N/A | #N/A | 0.32 | 0.000912 | 0 | 0 | no | no | no | 1 | [5 empty] | yes |  |  | #N/A |  |  |  |  | UPONOR GMBH, GERMANY | #N/A | #N/A |  |  | OK | NF | #VALUE! |  | #VALUE! | #N/A | 0
| 2545 | 1045431 |  |  | UPONOR RS АДАПТЕР С ВНУТРЕННЕЙ РЕЗЬБОЙ DR RP2"ВР-RS2 '1Щ | O | project | ¦ |  | #N/A | ¦ | [10 empty] | MLC DR brass fittings | ШТ | 5826 | 5826 | 0% | 5826 | 0% | 4855 | 4855 | #N/A | #N/A | #N/A | 0.48 | 0.00096 | 0 | 0 | no | no | no | 1 | [5 empty] | yes |  |  | #N/A |  |  |  |  | UPONOR GMBH, GERMANY | #N/A | #N/A |  |  | OK | NF | #VALUE! |  | #VALUE! | #N/A | 0
| 2546 | 1045436 |  |  | UPONOR RS УГОЛЬНИК 45° DR RS2-RS2 '1Щ | O | project | ¦ |  | #N/A | ¦ | [10 empty] | MLC DR brass fittings | ШТ | 9737 | 9737 | 0% | 9737 | 0% | 8114.167 | 8114.167 | #N/A | #N/A | #N/A | 0.694 | 0.001403 | 0 | 0 | no | no | no | 1 | [5 empty] | yes |  |  | #N/A |  |  |  |  | UPONOR GMBH, GERMANY | #N/A | 0 |  |  | OK | NF | #VALUE! |  | #VALUE! | #N/A | 0
| 2547 | 1045440 |  |  | UPONOR RS МУФТА DR RS2-RS2 '1Щ | O | project | ¦ |  | #N/A | ¦ | [10 empty] | MLC DR brass fittings | ШТ | 6112 | 6112 | 0% | 6112 | 0% | 5093.333 | 5093.333 | #N/A | #N/A | #N/A | 0.35 | 0.00096 | 0 | 0 | no | no | no | 1 | [5 empty] | yes |  |  | #N/A |  |  |  |  | UPONOR GMBH, GERMANY | #N/A | #N/A |  |  | OK | NF | #VALUE! |  | #VALUE! | #N/A | 0
| 2548 | 1045442 |  |  | UPONOR RS ПЕРЕХОДНИК DR RS3-RS2 '1Щ | O | project | ¦ |  | #N/A | ¦ | [10 empty] | MLC DR brass fittings | ШТ | 8542 | 8542 | 0% | 8542 | 0% | 7118.333 | 7118.333 | #N/A | #N/A | #N/A | 0.693 | 0.001365 | 0 | 0 | no | no | no | 1 | [5 empty] | yes |  |  | #N/A |  |  |  |  | UPONOR GMBH, GERMANY | #N/A | #N/A |  |  | OK | NF | #VALUE! |  | #VALUE! | #N/A | 0
| 2549 | 1046978 |  |  | UPONOR RS АДАПТЕР DR PRESS 40-RS2 '1В | D | project | ¦ |  | 0 | ¦ | [10 empty] | MLC DR brass fittings | ШТ | 5963 | 7633 | 28% | 7633 | 28.01% | 6360.833 | 4969.167 | SALEABLE | PLANNED PO | PLANNED PO | 0.38 | 0.00096 | 0 | 0 | yes | no | no | 1 | [5 empty] | yes |  |  | #N/A |  |  |  |  | BEULCO GMBH & CO.KG, GERMANY | BEULCO GMBH & CO.KG | DE |  |  | OK | NF | #VALUE! |  | #VALUE! | #N/A | 0
| 2550 | 1064155 |  |  | UPONOR S-PRESS ПЕРЕХОДНИК FR 32-25 '5Щ | O | project (FR). Выведен | ¦ PO intended |  | #N/A | ¦ | 2016-02-10 | [9 empty] | MLC DR brass fittings | ШТ | 2295 | 2295 | 0% | 2295 | 0% | 1912.5 | 1912.5 | #N/A | #N/A | #N/A | 0.15 | 0.000429 | 0 | 0 | no | no | no | 5 | [8 empty] | 20 |  |  |  |  | UPONOR GMBH, GERMANY | #N/A | #N/A |  |  | OK | NF | #VALUE! |  | #VALUE! | #N/A | 0
| 2551 | 1065293 |  |  | UPONOR FIT ЗАЖИМНОЙ СОЕДИНИТЕЛЬ PEX 14X2,0-14X2,0 '25Щ | O | Project |  |  | #N/A | ¦ | 2016-08-01 | [9 empty] | UFH components | ШТ | 1716 | 1716 | 0% | 1716 | 0% | 1430 | 1430 | #N/A | #N/A | #N/A | 0.18 | 7e-05 | 0 | 0 | no | no | No | 25 | [5 empty] | yes |  |  | #N/A |  |  |  |  | UPONOR GMBH, GERMANY | #N/A | #N/A |  |  | OK | NF | #VALUE! |  | #VALUE! | #N/A | 0
| 2552 | INFRA | [7 empty] | #N/A | ¦ | [12 empty] | 0 |  | #DIV/0! | 0 | #DIV/0! |  | 0 | #N/A | #N/A | #N/A |  |  | 0 | 0 | no | yes | yes | [8 empty] | NEW | #N/A |  |  |  |  | #N/A | #N/A | #N/A |  |  | OK | 0 | OK |  | OK | 0 | 0
| 2553 | Локальные очистные сооружения Uponor WehoPuts | [7 empty] | #N/A | ¦ | [12 empty] | 0 |  | #DIV/0! | 0 | #DIV/0! |  | 0 | #N/A | #N/A | #N/A |  |  | 0 | 0 | no | yes | yes | [8 empty] | NEW | #N/A |  |  |  |  | #N/A | #N/A | #N/A |  |  | OK | 0 | OK |  | OK | 0 | 0
| 2554 | 1066931 |  |  | UPONOR WEHOPUTS 5 УСТАНОВКА ДЛЯ ОЧИСТКИ СТОЧНЫХ ВОД '1А | F |  |  |  | #N/A | ¦ | [10 empty] | WWT Wehoputs | ШТ | 804890 | 1030259 | 28% | 1030259 | 28% | 858549.167 | 670741.667 | SALEABLE | SALEABLE | SALEABLE | 340 | 6 | 0 | 0 | yes | no | yes | 1 | 2200 | 1200 | 2250 | 340 | 5.94 | yes | 2016-06-30 |  | 19 |  |  |  |  | UPONOR INFRA AB, SWEDE | #N/A | 0 |  |  | OK | NF | #VALUE! |  | #VALUE! | #N/A | 2
| 2555 | 1066932 |  |  | UPONOR WEHOPUTS 10 УСТАНОВКА ДЛЯ ОЧИСТКИ СТОЧНЫХ ВОД '1Ф | A |  |  |  | #N/A | ¦ | [10 empty] | WWT Wehoputs | ШТ | 879025 | 1125153 | 28% | 1125153 | 28% | 937627.5 | 732520.833 | SALEABLE | SALEABLE | SALEABLE | 430 | 8.5 | 0 | 0 | yes | no | yes | 1 | 2400 | 1400 | 2400 | 430 | 8.064 | yes | 2016-06-30 |  | 157 |  |  |  |  | UPONOR INFRA AB, SWEDEN | #N/A | 0 |  |  | OK | NF | #VALUE! |  | #VALUE! | #N/A | 6
| 2556 | 1066934 |  |  | UPONOR WEHOPUTS 20 - УСТАНОВКА ДЛЯ ОЧИСТКИ СТОЧНЫХ ВОД '1C | C |  |  |  | #N/A | ¦ | [10 empty] | WWT Wehoputs | ШТ | 3477817 | 4451606 | 28% | 4451606 | 28% | 3709671.667 | 2898180.833 | SALEABLE | SALEABLE | SALEABLE | 1100 | 21 | 0 | 0 | yes | no | yes | 1 | 3200 | 2175 | 2700 | 1100 | 18.792 | yes | 2016-06-30 |  | 3 |  |  |  |  | Uponor Corporation, Finland | #N/A | 0 |  |  | OK | NF | #VALUE! |  | #VALUE! | #N/A | 0
| 2557 | 1135625 | 1066946 | Usystems химический реагент WehoPuts 30л '1И | USYSTEMS химический реагент WehoPuts 30л '1И | B | Регулярный ассортимент | [5 empty] | AO1: 1066946 |  |  |  | Accessories | ШТ |  | 15159 |  |  |  | 12632.5 |  |  |  |  | 40 |  | 0 | 0 | yes | yes | yes | 1 | [6 empty] | 2022-06-01 | RU | [9 empty] | AV | FALSE | 15159 | OK | 10106 | 1.5 | 15159 | 19
| 2558 | 1066946 |  |  | UPONOR ХИМИЧЕСКИЙ РЕАГЕНТ WEHOPUTS 20 Л. '1И | B |  |  |  | #N/A | ¦ | 2015-05-25 | [9 empty] | Accessories | ШТ | 7895 | 10106 | 28% | 10106 | 28.01% | 8421.667 | 6579.167 | SALEABLE | SALEABLE | SALEABLE | 30 | 0.0422 | 0 | 0 | yes | no | yes | 1 | [5 empty] | yes | 2016-06-30 |  | 1439 |  |  |  |  | ALGOL CHEMICALS OY, Finland | #N/A | 0 |  |  | OK | NF | #VALUE! |  | #VALUE! | #N/A | 115
| 2559 | 1066950 |  |  | UPONOR КОМПЛЕКТ МЕШКОВ ДЛЯ СБОРА АКТИВНОГО ИЛА (5ШТ. В КОМПЛЕКТЕ) '1И | B |  |  |  | #N/A | ¦ | 2015-05-25 | [9 empty] | Accessories | ШТ | 9253 | 11843 | 28% | 11843 | 27.99% | 9869.167 | 7710.833 | SALEABLE | SALEABLE | SALEABLE | 0.54 | 0.01 | 0 | 0 | yes | no | yes | 1 | 360 | 270 | 60 |  |  | yes | 2016-06-30 |  | 450 |  |  |  |  | UPONOR INFRA OY, FINLAND | #N/A | 0 |  |  | OK | NF | #VALUE! |  | #VALUE! | #N/A | 26
|  | 1135978 | 1003575 |  | USYSTEMS осаждающий химический реагент Clean, 30Л '1И | B | Регулярный ассортимент | [14 empty] | Accessories | ШТ | 9253 | 21180 | 128.9% | 21180 | #DIV/0! | 17650 | [6 empty] | 0 |  | yes | yes | yes | 1 | [7 empty] | RU
| 2560 | 1003575 |  | Usystems осаждающий химический реагент Clean, 20Л '1И | USYSTEMS осаждающий химический реагент Clean, 20Л '1И | B | Выведен из ассортимента и заменён на новый аналог |  |  | #N/A | ¦ |  | AN1: 1135978 | 1135978 | 1135978 |  | Accessories | ШТ | 11031 | 14120 | 28% | 14120 | 28% | 11766.667 | 9192.5 | SALEABLE | SALEABLE | SALEABLE | 20 | 0.0374 | 0 | 0 | yes | yes | yes | 1 | [5 empty] | yes | 2016-06-30 |  | 1060 |  |  |  |  | SVEN CALVEN TRADING AB, SWEDEN | #N/A | FI |  |  | OK | 14120 | OK |  | #VALUE! | 14120 | 60
| 2561 | 1055813 |  |  | UPONOR CLEAN I КРЫШКА №1 РЕЗЕРВУАРА ОСАЖДЕНИЯ '1П | G | Выведен из ассортимента |  |  | #N/A | ¦ | 2016-06-30 | [9 empty] | WWT Clean | ШТ | 30082 | 33090 | 10% | 33090 | 9.999% | 27575 | 25068.333 | SALEABLE | SALEABLE | SALEABLE | 4.8 | 0.064 | 0 | 0 | no | no | no | 1 | [5 empty] | yes | 2016-06-30 |  | #N/A |  |  |  |  | UPONOR INFRA AB, SWEDEN / UPONOR INFRA OY, FINLAND | #N/A | DE |  |  | OK | NF | #VALUE! |  | #VALUE! | #N/A | 0
| 2562 | 1055814 |  |  | UPONOR CLEAN I КРЫШКА №2 ТЕХНОЛОГИЧЕСКОЙ КАМЕРЫ '1П | G | Выведен из ассортимента |  |  | #N/A | ¦ | 2016-06-30 | [9 empty] | WWT Clean | ШТ | 28957 | 31853 | 10% | 31853 | 10% | 26544.167 | 24130.833 | SALEABLE | SALEABLE | SALEABLE | 4.8 | 0.064 | 0 | 0 | no | no | no | 1 | [5 empty] | yes | 2016-06-30 |  | #N/A |  |  |  |  | UPONOR INFRA AB, SWEDEN / UPONOR INFRA OY, FINLAND | #N/A | DE |  |  | OK | NF | #VALUE! |  | #VALUE! | #N/A | 0
| 2563 | 1055836 |  |  | UPONOR CLEAN ИНФОРМАЦИОННАЯ ПАНЕЛЬ '1П | G | Выведен из ассортимента |  |  | #N/A | ¦ | 2016-06-30 | [9 empty] | WWT Clean | ШТ | 19471 | 21418 | 10% | 21418 | 9.999% | 17848.333 | 16225.833 | SALEABLE | SALEABLE | SALEABLE | 0.25 | 0.00075 | 0 | 0 | no | no | no | 1 | [5 empty] | yes | 2016-06-30 |  | 22 |  |  |  |  | не закупаем / ENERPOINT OY, FINLAND; ENERPOINT SAARE OU, ESTONIA | #N/A | 0 |  |  | OK | NF | #VALUE! |  | #VALUE! | #N/A | 0
| 2564 | Локальные очистные сооружения фильтрационного типа Uponor Sako | [7 empty] | #N/A | ¦ | [12 empty] | 0 |  | #DIV/0! | 0 | #DIV/0! |  | 0 | #N/A | #N/A | #N/A |  |  | 0 | 0 | no | yes | yes | [8 empty] | NEW | #N/A |  |  |  |  | #N/A | #N/A | #N/A |  |  | OK | 0 | OK |  | OK | 0 | 0
| 2565 | 1050913 | 1003549 |  | UPONOR СЕПТИК 1 КУБ.М '1А | F | Ограниченно доступен в пределах складских остатков |  |  | #N/A | ¦ |  | AO1: 1003549 |  |  |  | WWT Sako | ШТ | 140327 | 179619 | 28% | 179619 | 28% | 149682.5 | 116939.167 | SALEABLE | SALEABLE | SALEABLE | 85 | 3.508 | 0 | 0 | yes | no | yes | 1 | [5 empty] | yes | 2019-09-30 |  | 6 |  |  |  |  | UPONOR INFRA AB, SWEDEN | #N/A | 0 |  |  | OK | NF | #VALUE! | 154360 | 1.1636 | 179619 | 2
| 2566 | 1050912 | 1003550 |  | UPONOR СЕПТИК 2 КУБ.М '1А | F |  |  |  | #N/A | ¦ |  | AO1: 1003550 |  |  |  | WWT Sako | ШТ | 206517 | 264342 | 28% | 264342 | 28% | 220285 | 172097.5 | SALEABLE | SALEABLE | SALEABLE | 170 | 6.716 | 0 | 0 | yes | no | yes | 1 | [5 empty] | yes | 2019-09-30 |  | 73 |  |  |  |  | UPONOR INFRA AB, SWEDEN | #N/A | 0 |  |  | OK | NF | #VALUE! | 227169 | 1.1636 | #N/A | 7
| 2567 | 1084646 |  |  | UPONOR СЕПТИК 2,4 КУБ.М '1А | F |  |  |  | #N/A | ¦ | [10 empty] | WWT Sako | ШТ | 240936 | 308399 | 28% | 308399 | 28% | 256999.167 | 200780 | SALEABLE | SALEABLE | SALEABLE | 200 | 5.368 | 0 | 0 | yes | no | yes | 1 | [5 empty] | yes | 2019-09-30 |  | 6 |  |  |  |  | UPONOR INFRA AB, SWEDEN | #N/A | SE |  |  | OK | NF | #VALUE! |  | #VALUE! | #N/A | 1
| 2568 | 1003551 |  |  | UPONOR СЕПТИК 3 КУБ.М '1Ф | A |  |  |  | #N/A | ¦ | 2016-06-30 | [9 empty] | WWT Sako | ШТ | 275356 | 352456 | 28% | 352456 | 28% | 293713.333 | 229463.333 | SALEABLE | SALEABLE | SALEABLE | 227.17 | 8.568 | 0 | 0 | yes | no | yes | 1 | [5 empty] | yes | 2016-06-30 |  | 80 |  |  |  |  | UPONOR INFRA AB, SWEDEN / ЭЛГАД ПОЛИМЕР ЗАО, RUSSIA | #N/A | 0 |  |  | OK | NF | #VALUE! |  | #VALUE! | #N/A | 6
| 2569 | 1063951 | 1003552 |  | UPONOR СЕПТИК 4 КУБ.М '1А | F |  |  |  | #N/A | ¦ |  | AO1: 1003552 |  |  |  | WWT Sako | ШТ | 349490 | 447347 | 28% | 447347 | 28% | 372789.167 | 291241.667 | SALEABLE | SALEABLE | SALEABLE | 270 | 8.158 | 0 | 0 | yes | no | yes | 1 | [5 empty] | yes | 2019-09-30 |  | 6 |  |  |  |  | UPONOR INFRA AB, SWEDEN | #N/A | SE |  |  | OK | NF | #VALUE! | 384439 | 1.1636 | #N/A | 0
| 2570 | 1063952 |  |  | UPONOR СЕПТИК 6 КУБ.М '1А | F |  |  |  | #N/A | ¦ | [10 empty] | WWT Sako | ШТ | 661281 | 846440 | 28% | 846440 | 28% | 705366.667 | 551067.5 | SALEABLE | SALEABLE | SALEABLE | 405 | 16.3176 | 0 | 0 | yes | no | yes | 1 | [5 empty] | yes | 2019-09-30 |  | #N/A |  |  |  |  | UPONOR INFRA AB, SWEDEN | #N/A | SE |  |  | OK | NF | #VALUE! |  | #VALUE! | #N/A | 0
| 2571 | 1084648 |  |  | UPONOR ГОРЛОВИНА ДЛЯ СЕПТИКА 2,4M3 0,8M Д.560 ММ '1С | C |  |  |  | #N/A | ¦ | [10 empty] | WWT Sako | ШТ | 9500 | 12160 | 28% | 12160 | 28% | 10133.333 | 7916.667 | SALEABLE | SALEABLE | SALEABLE | 7 | 0.392 | 0 | 0 | yes | no | yes | 1 | [5 empty] | yes | 2021-05-19 |  | 2 |  |  |  |  | Uponor Infra AB, SWEDEN | #N/A | SE |  |  | OK | NF | #VALUE! |  | #VALUE! | #N/A | 0
| 2572 | 1084649 |  |  | UPONOR КРЫШКА ДЛЯ СЕПТИКА 2,4M3 Д.560 ММ '1С | C |  |  |  | #N/A | ¦ | [10 empty] | WWT Sako | ШТ | 13700 | 17536 | 28% | 17536 | 28% | 14613.333 | 11416.667 | SALEABLE | SALEABLE | SALEABLE | 11 | 0.096 | 0 | 0 | yes | no | yes | 1 | [5 empty] | yes | 2021-05-19 |  | 5 |  |  |  |  | Uponor Infra AB, SWEDEN | #N/A | FI |  |  | OK | NF | #VALUE! |  | #VALUE! | #N/A | 0
| 2573 | 1003549 |  |  | UPONOR СЕПТИК 2-КАМЕРНЫЙ 1,5 КУБ.М. '1В | D | Выведен из ассортимента и заменён на новый аналог |  |  | #N/A | ¦ | 2016-06-30 | [7 empty] | 1050913 |  | WWT Sako | ШТ | 140327 | 154360 | 10% | 154360 | 10% | 128633.333 | 116939.167 | SALEABLE | SALEABLE | INACTIVE | 120.75 | 4.498 | 0 | 0 | no | no | no | 1 | [5 empty] | yes | 2016-06-30 |  | 16 |  |  |  |  | UPONOR INFRA AB, SWEDEN | #N/A | 0 |  |  | OK | NF | #VALUE! |  | #VALUE! | #N/A | 0
| 2574 | 1003550 |  |  | UPONOR СЕПТИК 3-КАМЕРНЫЙ 2 КУБ.М '1Щ | O | Выведен из ассортимента и заменён на новый аналог |  |  | #N/A | ¦ | [8 empty] | 1050912 |  | WWT Sako | ШТ | 206517 | 227169 | 10% | 227169 | 10% | 189307.5 | 172097.5 | SALEABLE | SALEABLE | INACTIVE | 165.6 | 6.12 | 0 | 0 | no | no | no | 1 | [5 empty] | yes | 2016-06-30 |  | 104 |  |  |  |  | UPONOR INFRA AB, SWEDEN | #N/A | 0 |  |  | OK | NF | #VALUE! |  | #VALUE! | #N/A | 0
| 2575 | 1003552 |  |  | UPONOR СЕПТИК 4-КАМЕРНЫЙ 4 КУБ.М '1Щ | O | Выведен из ассортимента и заменён на новый аналог |  |  | #N/A | ¦ | 2016-06-30 | [7 empty] | 1003552 |  | WWT Sako | ШТ | 349490 | 384439 | 10% | 384439 | 10% | 320365.833 | 291241.667 | SALEABLE | INACTIVE | INACTIVE | 276.76 | 11.424 | 0 | 0 | no | no | no | 1 | [5 empty] | yes | 2016-06-30 |  | 21 |  |  |  |  | UPONOR INFRA AB, SWEDEN | #N/A | 0 |  |  | OK | NF | #VALUE! |  | #VALUE! | #N/A | 0
| 2576 | 1050917 |  |  | UPONOR РАСПРЕДЕЛИТЕЛЬНЫЙ КОЛОДЕЦ 400ММ (+2 ШТ. РЕГУЛЯТОРА ПОТОКА 110ММ) '1И | B | Ограниченно доступен в пределах складских остатков |  |  | #N/A | ¦ | 2016-06-30 | [9 empty] | WWT Sako | ШТ | 45203 | 57859 | 28% | 57859 | 28% | 48215.833 | 37669.167 | SALEABLE | SALEABLE | SALEABLE | 13 | 0.37 | 0 | 0 | yes | yes | yes | 1 | [5 empty] | yes | 2016-06-30 |  | 226 |  |  |  |  | UPONOR INFRA AB, SWEDEN | #N/A | 0 |  |  | OK | 57859 | OK |  | #VALUE! | 57859 | 8
| 2577 | 1050983 |  |  | UPONOR РАСПРЕДЕЛИТЕЛЬНАЯ ТРУБА Д.110ММ 2,5М '1И | B | Ограниченно доступен в пределах складских остатков |  |  | #N/A | ¦ | [10 empty] | WWT Sako | ШТ | 1515 | 1940 | 28.1% | 1940 | 28.05% | 1616.667 | 1262.5 | SALEABLE | SALEABLE | SALEABLE | 1.225 | 0.02964 | 9 | 0 | yes | yes | yes | 1 | [5 empty] | yes | 2016-06-30 |  | 1204 |  |  |  |  | UPONOR INFRA AB, SWEDEN | #N/A | 0 |  | AV | OK | 1940 | OK |  | #VALUE! | 1940 | 42
| 2578 | 1003580 |  |  | UPONOR ГИБКИЙ РАСТРУБНЫЙ ОТВОД Д.110ММ 0-90ГР SN8 ПЭ '1И | B | Ограниченно доступен в пределах складских остатков |  |  | #N/A | ¦ | 2016-06-30 | [9 empty] | WWT Sako | ШТ | 1056 | 1352 | 28% | 1352 | 28.03% | 1126.667 | 880 | SALEABLE | SALEABLE | SALEABLE | 0.26 | 0.0104 | 59 | 0 | yes | yes | yes | 1 | [5 empty] | yes | 2016-06-30 |  | 6950 |  |  |  |  | OY PLASTEX AB, FINLAND | #N/A | 0 |  | AV | OK | 1352 | OK |  | #VALUE! | 1352 | 149
| 2579 | 1050982 |  |  | UPONOR ПЕРФОРИРОВАННАЯ ТРУБА-РАСПЫЛИТЕЛЬНАЯ Д.110ММ, 2,5М '1И | B | Ограниченно доступен в пределах складских остатков |  |  | #N/A | ¦ | 2016-06-30 | [9 empty] | WWT Sako | ШТ | 1515 | 1940 | 28.1% | 1940 | 28.05% | 1616.667 | 1262.5 | SALEABLE | SALEABLE | SALEABLE | 1.225 | 0.02964 | 20 | 0 | yes | no | yes | 1 | [5 empty] | yes | 2016-06-30 |  | 2962 |  |  |  |  | UPONOR INFRA AB, SWEDEN | #N/A | 0 |  | AV | OK | NF | #VALUE! |  | #VALUE! | 1940 | 133
| 2580 | 1053699 |  |  | UPONOR МУФТА РАСТРУБНАЯ Д.110ММ ПЭ '1И | B | Ограниченно доступен в пределах складских остатков |  |  | #N/A | ¦ | 2016-06-30 | [9 empty] | WWT Sako | ШТ | 351.26 | 449.62 | 28% | 449.62 | 28% | 374.683 | 292.717 | SALEABLE | SALEABLE | SALEABLE | 0.13 | 0.00393 | 55 | 0 | yes | yes | yes | 1 | [5 empty] | yes | 2016-06-30 |  | 4475 |  |  |  |  | MUOTEK OY, FINLAND | #N/A | 0 |  | AV | OK | 449.62 | OK |  | #VALUE! | 449.62 | 99
| 2581 | 1050894 |  |  | UPONOR ВЕНТИЛЯЦИОННАЯ ЗАГЛУШКА Д.110ММ '1И | B | Ограниченно доступен в пределах складских остатков |  |  | #N/A | ¦ | 2016-06-30 | [9 empty] | WWT Sako | ШТ | 495.99 | 635 | 28% | 635 | 28.03% | 529.167 | 413.325 | SALEABLE | SALEABLE | SALEABLE | 0.085 | 0.00127 | 36 | 0 | yes | yes | yes | 1 | [5 empty] | yes | 2016-06-30 |  | 686 |  |  |  |  | UPONOR INFRA OY, FINLAND | #N/A | 0 |  | AV | OK | 635 | OK |  | #VALUE! | 635 | 21
| 2582 | 1003566 |  |  | UPONOR ФИЛЬТРАЦИОННАЯ ТКАНЬ 1,4Х32М '1И | B | Ограниченно доступен в пределах складских остатков |  |  | #N/A | ¦ | 2016-08-02 | [9 empty] | WWT Sako | ШТ | 13240 | 16947 | 28% | 16947 | 28% | 14122.5 | 11033.333 | SALEABLE | SALEABLE | SALEABLE | 4 | 0.03466 | 4 | 0 | yes | yes | yes | 1 | [5 empty] | yes | 2016-06-30 |  | 468 |  |  |  |  | THRACE POLYBULK AB, SWEDEN | #N/A | 0 |  | AV | OK | 16947 | OK |  | #VALUE! | 16947 | 14
| 2583 | 1050918 |  |  | UPONOR РЕГУЛЯТОР ПОТОКА, 110ММ '1И | B | Ограниченно доступен в пределах складских остатков |  |  | #N/A | ¦ | 2016-08-02 | [9 empty] | WWT Sako | ШТ | 2807 | 3593 | 28% | 3593 | 28% | 2994.167 | 2339.167 | SALEABLE | SALEABLE | SALEABLE | 0.4 | 0.00316 | 1 | 0 | yes | yes | yes | 1 | 220 | 140 | 130 |  |  | yes | 2016-06-30 |  | 175 |  |  |  |  | UPONOR INFRA AB, SWEDEN | #N/A | 0 |  | AV | OK | 3593 | OK |  | #VALUE! | 3593 | 5
| 2584 | 1003546 |  |  | UPONOR ФИЛЬТРАЦИОННЫЙ МОДУЛЬ '1А | F |  |  |  | #N/A | ¦ | 2016-08-02 | [9 empty] | WWT Sako | ШТ | 22239 | 28466 | 28% | 28466 | 28% | 23721.667 | 18532.5 | SALEABLE | SALEABLE | SALEABLE | 6.2 | 0.132 | 0 | 0 | yes | no | yes | 1 | [5 empty] | yes | 2016-06-30 |  | 590 |  |  |  |  | EXPO-NET DANMARK A/S, SWEDEN | #N/A | 0 |  |  | OK | NF | #VALUE! |  | #VALUE! | #N/A | 16
| 2585 | 1003833 |  |  | UPONOR КОМПЛЕКТ SAKO ДЛЯ СИСТЕМЫ ФИЛЬТРАЦИИ '1C | C |  |  |  | #N/A | ¦ | 2016-08-02 | [9 empty] | WWT Sako | ШТ | 77243 | 98871 | 28% | 98871 | 28% | 82392.5 | 64369.167 | SALEABLE | SALEABLE | SALEABLE | 50 | 2 | 0 | 0 | yes | no | yes | 1 | 3100 | 710 | 955 |  |  | yes | 2016-06-30 |  | 1 |  |  |  |  | UPONOR INFRA OY, FINLAND | #N/A | 0 |  |  | OK | NF | #VALUE! |  | #VALUE! | #N/A | 0
| 2586 | 1050905 |  |  | UPONOR КОМПЛЕКТ ИНФИЛЬТРАЦИОННЫХ МОДУЛЕЙ 8/110 '1C | C |  |  |  | #N/A | ¦ | 2016-06-30 | [9 empty] | WWT Sako | ШТ | 259472 | 332124 | 28% | 332124 | 28% | 276770 | 216226.667 | SALEABLE | SALEABLE | SALEABLE | 75 | 2.4 | 0 | 0 | yes | no | yes | 1 | [5 empty] | yes | 2016-06-30 |  | 1 |  |  |  |  | UPONOR INFRA AB, SWEDEN | #N/A | 0 |  |  | OK | NF | #VALUE! |  | #VALUE! | #N/A | 0
| 2587 | 1044250 |  |  | UPONOR САКО КРЫШКА ПВП Д.400ММ '1И | B | Ограниченно доступен в пределах складских остатков |  |  | #N/A | ¦ | 2016-06-30 | [9 empty] | WWT Sako | ШТ | 3071 | 3931 | 28% | 3931 | 28% | 3275.833 | 2559.167 | SALEABLE | SALEABLE | SALEABLE | 1.92 | 0.021 | 40 | 0 | yes | yes | yes | 1 | [5 empty] | yes | 2016-06-30 |  | 393 |  |  |  |  | TALENT PLASTICS LAXÅ AB, SWEDEN | #N/A | SE |  | AV | OK | 3931 | OK |  | #VALUE! | 3931 | 11
| 2588 | 1003553 |  |  | UPONOR КОЛЛЕКТОРНЫЙ КОЛОДЕЦ D315-3Х110 '1C | C |  |  |  | #N/A | ¦ | 2016-06-30 | [9 empty] | WWT Sako | ШТ | 58999 | 75519 | 28% | 75519 | 28% | 62932.5 | 49165.833 | SALEABLE | SALEABLE | SALEABLE | 14 | 0.363 | 0 | 0 | yes | no | yes | 1 | [5 empty] | yes |  |  | 3 |  |  |  |  | UPONOR INFRA OY, FINLAND | #N/A | 0 |  |  | OK | NF | #VALUE! |  | #VALUE! | #N/A | 0
| 2589 | 1003563 |  |  | UPONOR СИСТЕМА АНКЕРОВКИ '1C | C |  |  |  | #N/A | ¦ | 2016-06-30 | [9 empty] | WWT Sako | ШТ | 18534 | 23723 | 28% | 23723 | 28% | 19769.167 | 15445 | SALEABLE | SALEABLE | SALEABLE | 8.125 | 0.03292 | 0 | 0 | yes | no | yes | 1 | [5 empty] | yes | 2016-06-30 |  | 18 |  |  |  |  | UPONOR INFRA OY, FINLAND | #N/A | 0 |  |  | OK | NF | #VALUE! |  | #VALUE! | #N/A | 0
| 2590 | 1003559 |  |  | UPONOR КОЛОДЕЦ ДЛЯ ОТБОРА ПРОБ, Д.315ММ '1C | C |  |  |  | #N/A | ¦ | 2016-06-30 | [9 empty] | WWT Sako | ШТ | 22593 | 28919 | 28% | 28919 | 28% | 24099.167 | 18827.5 | SALEABLE | SALEABLE | SALEABLE | 25 | 0.31185 | 0 | 0 | yes | no | yes | 1 | 1850 | 315 | 315 |  |  | yes | 2016-06-30 |  | #N/A |  |  |  |  | UPONOR INFRA OY, FINLAND | #N/A | 0 |  |  | OK | NF | #VALUE! |  | #VALUE! | #N/A | 0
| 2591 | 1003558 |  |  | UPONOR КОЛОДЕЦ ДЛЯ НАСОСА 0,5 КУБ.М. '1C | C |  |  |  | #N/A | ¦ | 2016-06-30 | [9 empty] | WWT Sako | ШТ | 102025 | 130593 | 28% | 130593 | 28% | 108827.5 | 85020.833 | SALEABLE | SALEABLE | SALEABLE | 48 | 1.632 | 0 | 0 | yes | no | yes | 1 | [5 empty] | yes | 2016-06-30 |  | 17 |  |  |  |  | UPONOR INFRA AB, SWEDEN | #N/A | 0 |  |  | OK | NF | #VALUE! |  | #VALUE! | #N/A | 0
| 2592 | 1003663 |  |  | UPONOR СМОТРОВОЙ КОЛОДЕЦ T2 Д.400/110ММ '1C | C |  |  |  | #N/A | ¦ | 2016-06-30 | [9 empty] | WWT Sako | ШТ | 56528 | 72356 | 28% | 72356 | 28% | 60296.667 | 47106.667 | SALEABLE | SALEABLE | SALEABLE | 20 | 0.625 | 0 | 0 | yes | no | yes | 1 | [5 empty] | yes | 2016-06-30 |  | 4 |  |  |  |  | UPONOR INFRA OY, FINLAND | #N/A | 0 |  |  | OK | NF | #VALUE! |  | #VALUE! | #N/A | 0
| 2593 | 1003535 |  |  | UPONOR РЕВИЗИЯ Д.200/110ММ '1C | C |  |  |  | #N/A | ¦ | 2016-06-30 | [9 empty] | WWT Sako | ШТ | 27466 | 35157 | 28% | 35157 | 28% | 29297.5 | 22888.333 | SALEABLE | SALEABLE | SALEABLE | 29.5 | 0.161 | 0 | 0 | yes | no | yes | 1 | [5 empty] | yes | 2016-06-30 |  | 7 |  |  |  |  | UPONOR INFRA OY, FINLAND | #N/A | 0 |  |  | OK | NF | #VALUE! |  | #VALUE! | #N/A | 0
| 2594 | 1003605 |  |  | UPONOR УДЛИНИТЕЛЬНАЯ ТРУБА Д.400ММ 1,4М ПП '1И | B | Ограниченно доступен в пределах складских остатков |  |  | #N/A | ¦ | 2016-06-30 | [9 empty] | WWT Sako | ШТ | 10951 | 14017 | 28% | 14017 | 28% | 11680.833 | 9125.833 | SALEABLE | SALEABLE | SALEABLE | 10.63 | 0.2835 | 0 | 0 | yes | no | yes | 1 | [5 empty] | yes | 2016-06-30 |  | 445 |  |  |  |  | UPONOR INFRA OY, FINLAND | #N/A | 0 |  |  | OK | 14017 | OK |  | #VALUE! | 14017 | 14
| 2595 | 1003606 |  |  | UPONOR УДЛИНИТЕЛЬНАЯ ТРУБА Д.560ММ 1,4М ПП '1C | C | Ограниченно доступен в пределах складских остатков |  |  | #N/A | ¦ | 2016-06-30 | [9 empty] | WWT Sako | ШТ | 18288 | 23409 | 28% | 23409 | 28% | 19507.5 | 15240 | SALEABLE | SALEABLE | SALEABLE | 18.942 | 0.439 | 5 | 0 | yes | yes | yes | 1 | [5 empty] | yes | 2016-06-30 |  | 29 |  |  |  |  | UPONOR INFRA OY, FINLAND | #N/A | 0 |  | AV | OK | 23409 | OK |  | #VALUE! | 23409 | 2
| 2596 | 1003521 |  |  | UPONOR КОЛЬЦО УПЛОТНИТЕЛЬНОЕ DUPPLEX Д.400ММ '1И | B | Ограниченно доступен в пределах складских остатков |  |  | #N/A | ¦ | 2016-06-30 | [9 empty] | WWT Sako | ШТ | 1472 | 1884 | 28% | 1884 | 27.99% | 1570 | 1226.667 | SALEABLE | SALEABLE | SALEABLE | 0.317 | 0.00288 | 64 | 0 | yes | yes | yes | 1 | [5 empty] | yes | 2016-06-30 |  | 1097 |  |  |  |  | BODE GMBH, GERMANY | #N/A | 0 |  | AV | OK | 1884 | OK |  | #VALUE! | 1884 | 18
| 2597 | 1003600 |  |  | UPONOR STORM WATER КОЛЬЦО УПЛОТНИТЕЛЬНОЕ 560/500ММ '1С | C | Ограниченно доступен в пределах складских остатков |  |  | #N/A | ¦ | 2016-06-30 | [9 empty] | WWT Sako | ШТ | 2373 | 3037 | 28% | 3037 | 27.98% | 2530.833 | 1977.5 | SALEABLE | SALEABLE | SALEABLE | 0.6 | 0.0015 | 13 | 0 | yes | yes | yes | 1 | [5 empty] | yes | 2016-06-30 |  | 58 |  |  |  |  | HALMSTADS GUMMIFABRIK AB, SWEDEN | #N/A | 0 |  | AV | OK | 3037 | OK |  | #VALUE! | 3037 | 4
| 2598 | 1003565 |  |  | UPONOR КОЛОДЕЦ ДЛЯ БАНИ И САУНЫ, 250Л. '1C | C |  |  |  | #N/A | ¦ | 2016-08-01 | [9 empty] | WWT Sako | ШТ | 40173 | 51421 | 28% | 51421 | 28% | 42850.833 | 33477.5 | SALEABLE | SALEABLE | SALEABLE | 25 | 0.74643 | 0 | 0 | yes | no | yes | 1 | [5 empty] | yes | 2016-06-30 |  | 3 |  |  |  |  | UPONOR INFRA OY, FINLAND | #N/A | 0 |  |  | OK | NF | #VALUE! |  | #VALUE! | #N/A | 0
| 2599 | 1050930 |  |  | UPONOR СЕПТИК ДЛЯ БАНИ И САУНЫ, 250Л. '1C | C |  |  |  | #N/A | ¦ | 2016-06-30 | [9 empty] | WWT Sako | ШТ | 43704 | 55941 | 28% | 55941 | 28% | 46617.5 | 36420 | SALEABLE | SALEABLE | SALEABLE | 16 | 0.384 | 0 | 0 | yes | no | yes | 1 | [5 empty] | yes | 2016-06-30 |  | #N/A |  |  |  |  | UPONOR INFRA OY, FINLAND | #N/A | 0 |  |  | OK | NF | #VALUE! |  | #VALUE! | #N/A | 0
| 2600 | 1003604 |  |  | UPONOR УДЛИНИТЕЛЬНАЯ ТРУБА 315ММ 1,2 М С УПЛОТНИТЕЛЬНЫМИ КОЛЬЦАМИ '1С | C |  |  |  | #N/A | ¦ | [10 empty] | WWT Sako | ШТ | 7171 | 9179 | 28% | 9179 | 28% | 7649.167 | 5975.833 | SALEABLE | SALEABLE | SALEABLE | 5 | 0.12288 | 0 | 0 | yes | no | yes | 1 | [6 empty] | 2019-09-30 |  | #N/A |  |  |  |  | UPONOR INFRA AB, SWEDEN/UPONOR INFRA OY, FINLAND | #N/A | 0 |  |  | OK | NF | #VALUE! |  | #VALUE! | #N/A | 0
| 2601 | 1050931 |  |  | UPONOR БИОФИЛЬТР ДЛЯ СЕРЫХ ВОД "ДАЧА" '1C | C |  |  |  | #N/A | ¦ | 2016-06-30 | [9 empty] | WWT Sako | ШТ | 190956 | 244424 | 28% | 244424 | 28% | 203686.667 | 159130 | SALEABLE | SALEABLE | SALEABLE | 110 | 1.2 | 0 | 0 | yes | no | yes | 1 | 1200 | 800 | 1100 |  |  | yes | 2016-06-30 |  | #N/A |  |  |  |  | UPONOR INFRA OY, FINLAND | #N/A | FI |  |  | OK | NF | #VALUE! |  | #VALUE! | #N/A | 0
| 2602 | 1050934 |  |  | UPONOR КОМПЛЕКТ ДЛЯ УДЛИНЕНИЯ БИОФИЛЬТРА "ДАЧА" '1C | C |  |  |  | #N/A | ¦ | 2016-06-30 | [9 empty] | WWT Sako | ШТ | 50633 | 64810 | 28% | 64810 | 28% | 54008.333 | 42194.167 | SALEABLE | SALEABLE | SALEABLE | 5.8 | 0.255 | 0 | 0 | yes | no | yes | 1 | 1200 | 800 | 1100 |  |  | yes | 2016-06-30 |  | #N/A |  |  |  |  | UPONOR INFRA OY, FINLAND | #N/A | FI |  |  | OK | NF | #VALUE! |  | #VALUE! | #N/A | 0
| 2603 | 1060088 |  |  | UPONOR БИОФИЛЬТР ДЛЯ СЕРЫХ ВОД "КОТТЕДЖ" '1C | C |  |  |  | #N/A | ¦ | 2016-06-30 | [9 empty] | WWT Sako | ШТ | 590640 | 756019 | 28% | 756019 | 28% | 630015.833 | 492200 | SALEABLE | SALEABLE | SALEABLE | 150 | 4.608 | 0 | 0 | yes | no | yes | 1 | [5 empty] | yes | 2016-06-30 |  | #N/A |  |  |  |  | UPONOR INFRA AB, SWEDEN | #N/A | SE |  |  | OK | NF | #VALUE! |  | #VALUE! | #N/A | 0
| 2604 | 1062306 |  |  | UPONOR КОМПЛЕКТ УДЛИНЕНИЯ БИОФИЛЬТРА "КОТТЕДЖ" '1C | C |  |  |  | #N/A | ¦ | 2016-06-30 | [9 empty] | WWT Sako | ШТ | 79016 | 101141 | 28% | 101141 | 28% | 84284.167 | 65846.667 | SALEABLE | SALEABLE | SALEABLE | 15 | 0.28 | 0 | 0 | yes | no | yes | 1 | [5 empty] | yes | 2016-06-30 |  | #N/A |  |  |  |  | UPONOR INFRA OY, FINLAND | #N/A | SE |  |  | OK | NF | #VALUE! |  | #VALUE! | #N/A | 0
| 2605 | 1050932 |  |  | UPONOR ФИЛЬТРУЮЩИЙ НАПОЛНИТЕЛЬ ДЛЯ БИОФИЛЬТРА 60Л '1Щ | O | Выведен из ассортимента |  |  | #N/A | ¦ | 2016-06-30 | [9 empty] | WWT Sako | ШТ | 2517 | 2769 | 10% | 2769 | 10.01% | 2307.5 | 2097.5 | OBSOLETE | INACTIVE | INACTIVE | 8.2 | 0.06 | 0 | 0 | no | no | no | 1 | [5 empty] | yes | 2016-06-30 |  | #N/A |  |  |  |  | KEKKILÄ OY | #N/A | 0 |  |  | OK | NF | #VALUE! |  | #VALUE! | #N/A | 0
| 2606 | 1050933 |  |  | UPONOR КОМПЛЕКТ ДЛЯ ТЕПЛОИЗОЛЯЦИИ БИОФИЛЬТРА СЕРЫХ ВОД '1C | C |  |  |  | #N/A | ¦ | 2016-06-30 | [9 empty] | WWT Sako | ШТ | 44998 | 57598 | 28% | 57598 | 28% | 47998.333 | 37498.333 | SALEABLE | SALEABLE | SALEABLE | 2.89 | 0.11 | 0 | 0 | yes | no | yes | 1 | 1190 | 390 | 258 |  |  | yes | 2016-06-30 |  | #N/A |  |  |  |  | UPONOR INFRA OY, FINLAND | #N/A | FI |  |  | OK | NF | #VALUE! |  | #VALUE! | #N/A | 0
| 2607 | 1003561 |  |  | UPONOR НАКОПИТЕЛЬНАЯ ЕМКОСТЬ, 5,3М3 '1C | C |  |  |  | #N/A | ¦ | 2016-06-30 | [9 empty] | WWT Sako | ШТ | 310658 | 397642 | 28% | 397642 | 28% | 331368.333 | 258881.667 | SALEABLE | SALEABLE | SALEABLE | 245 | 9.37 | 0 | 0 | yes | no | yes | 1 | [5 empty] | yes | 2016-06-30 |  | 1 |  |  |  |  | UPONOR INFRA AB, SWEDEN | #N/A | 0 |  |  | OK | NF | #VALUE! |  | #VALUE! | #N/A | 0
| 2608 | 1003562 |  |  | UPONOR СОЕДИНИТЕЛЬНЫЙ КОМПЛЕКТ НАКОПИТЕЛЬНЫХ ЕМКОСТЕЙ 5,3М3, 160ММ '1C | C |  |  |  | #N/A | ¦ | 2016-06-30 | [9 empty] | WWT Sako | ШТ | 21462 | 27471 | 28% | 27471 | 28% | 22892.5 | 17885 | SALEABLE | SALEABLE | SALEABLE | 2.7 | 0.057 | 0 | 0 | yes | no | yes | 1 | [5 empty] | yes | 2016-06-30 |  | #N/A |  |  |  |  | UPONOR INFRA AB, SWEDEN | #N/A | 0 |  |  | OK | NF | #VALUE! |  | #VALUE! | #N/A | 0
| 2609 | 1057922 |  |  | UPONOR ГОРЛОВИНА ДЛЯ НАКОПИТЕЛЬНОЙ ЕМКОСТИ 560ММ '1C | C |  |  |  | #N/A | ¦ | 2016-06-30 | [9 empty] | WWT Sako | ШТ | 48806 | 62472 | 28% | 62472 | 28% | 52060 | 40671.667 | SALEABLE | SALEABLE | SALEABLE | 9 | 0.35913 | 0 | 0 | yes | no | yes | 1 | [5 empty] | yes | 2016-06-30 |  | 1 |  |  |  |  | UPONOR INFRA AB, SWEDEN | #N/A | DE |  |  | OK | NF | #VALUE! |  | #VALUE! | #N/A | 0
| 2610 | 1071312 |  |  | UPONOR КОМПЛЕКТ УДЛИНЕНИЯ КОЛОДЦА ДЛЯ НАСОСА 150Л. 1М '1C | C |  |  |  | #N/A | ¦ | 2016-06-30 | [9 empty] | WWT Sako | ШТ | 19717 | 25238 | 28% | 25238 | 28% | 21031.667 | 16430.833 | SALEABLE | SALEABLE | SALEABLE | 9 | 0.203 | 0 | 0 | yes | no | yes | 1 | [5 empty] | yes | 2016-06-30 |  | #N/A |  |  |  |  | UPONOR INFRA AB, SWEDEN | #N/A | SE |  |  | OK | NF | #VALUE! |  | #VALUE! | #N/A | 0
| 2611 | Запасные части для ЛОС Uponor Wehoputs и Clean | [7 empty] | #N/A | ¦ | [12 empty] | 0 |  | #DIV/0! | 0 | #DIV/0! |  | 0 | #N/A | #N/A | #N/A |  |  | 0 | 0 | no | yes | yes | [8 empty] | NEW | #N/A |  |  |  |  | #N/A | #N/A | #N/A |  |  | OK | 0 | OK |  | OK | 0 | 0
| 2612 | 1067029 |  |  | UPONOR КОНТРОЛЛЕР JAZZ JZ20R16 '1П | G | Ограниченно доступен в пределах складских остатков |  |  | #N/A | ¦ | 2016-06-30 | [9 empty] | Accessories | ШТ | 51314 | 65681 | 28% | 65681 | 28% | 54734.167 | 42761.667 | SALEABLE | SALEABLE | SALEABLE | 0.2 | 0 | 1 | 0 | yes | yes | yes | 1 | [5 empty] | yes |  |  | 4 |  |  |  |  | KLINKMANN OY, Finland | #N/A | 0 |  | AV | OK | 65681 | OK |  | #VALUE! | 65681 | 0
| 2613 | 1055834 |  |  | UPONOR CLEAN I ПАНЕЛЬ УПРАВЛЕНИЯ '1П | G | Выведен из ассортимента |  |  | #N/A | ¦ | 2016-06-30 | [9 empty] | Accessories | ШТ | 28079 | 35941 | 28% | 35941 | 28% | 29950.833 | 23399.167 | SALEABLE | SALEABLE | SALEABLE | 0.318 | 0.0023 | 1 | 0 | yes | no | no | 1 | [5 empty] | yes |  |  | 17 |  |  |  |  | ENERPOINT OY, FINLAND; ENERPOINT SAARE OU, ESTONIA | #N/A | 0 |  | AV | OK | NF | #VALUE! |  | #VALUE! | #N/A | 0
| 2614 | 1054725 |  |  | UPONOR CLEAN I ЭЛЕКТРОМАГНИТНЫЙ КЛАПАН (Y5, ВЕНТИЛЯЦИЯ) '1П | G | Ограниченно доступен в пределах складских остатков |  |  | #N/A | ¦ | 2017-03-30 | [9 empty] | Accessories | ШТ | 13418 | 17175 | 28% | 17175 | 28% | 14312.5 | 11181.667 | SALEABLE | SALEABLE | SALEABLE | 0.03 | 1e-05 | 2 | 0 | yes | yes | yes | 1 | [5 empty] | yes | 2016-10-10 |  | 4 |  |  |  |  | NEA Teknik AB, SWEDEN | #N/A | 0 |  | AV | OK | 17175 | OK |  | #VALUE! | 17175 | 1
| 2615 | 1093083 | 1054727 |  | UPONOR CLEAN I КАТУШКА 230В ДЛЯ КЛАПАНА (Y5 15W, ВЕНТИЛЯЦИЯ) '1П | G |  |  |  | #N/A |  |  | AO1: 1054727 |  |  |  | Accessories | ШТ | 5200 | 6656 | 28% | 6656 | 28% | 5546.667 | 4333.333 | SALEABLE | SALEABLE | SALEABLE | 0.001 | 1e-05 | 0 | 0 | yes | no | no | 1 | [5 empty] | yes | 2021-11-22 |  | #N/A |  |  |  |  | ACL S.R.L. | #N/A | 0 |  |  | OK | NF | #VALUE! | 14423 | 0.46149 | #N/A | 0
| 2616 | 1054727 |  |  | UPONOR CLEAN I КАТУШКА 230В ДЛЯ КЛАПАНА (Y5, ВЕНТИЛЯЦИЯ) '1Щ | O | Выведен из ассортимента и заменён на новый аналог |  |  | #N/A | ¦ | 2016-06-30 | [7 empty] | 1093083 |  | Accessories | ШТ | 13112 | 14423 | 10% | 14423 | 9.998% | 12019.167 | 10926.667 | #N/A | #N/A | #N/A | 0.001 | 1e-05 | 0 | 0 | no | no | no | 1 | [5 empty] | yes | 2016-10-10 |  | 6 |  |  |  |  | ACONA MILIJOTEKNIK AB, SWEDEN | #N/A | #N/A |  |  | OK | NF | #VALUE! |  | #VALUE! | #N/A | 0
| 2617 | 1067132 |  |  | UPONOR КОРЗИНА ДЛЯ СБОРА ИЗБЫТОЧНОГО ИЛА WEHOPUTS 5-10 '1С | C | Ограниченно доступен в пределах складских остатков |  |  | #N/A | ¦ | 2016-06-30 | [9 empty] | Accessories | ШТ | 3837 | 4912 | 28% | 4912 | 28.02% | 4093.333 | 3197.5 | SALEABLE | SALEABLE | SALEABLE | 1 | 0.1 | 2 | 0 | yes | yes | yes | 1 | [5 empty] | yes |  |  | 4 |  |  |  |  | UPONOR INFRA AB, SWEDEN | #N/A | 0 |  | AV | OK | 4912 | OK |  | #VALUE! | 4912 | 0
| 2618 | 1050948 |  |  | UPONOR CLEAN КОМПРЕССОР LP-80HN '1Щ | O |  |  |  | #N/A | ¦ | 2016-06-30 | [9 empty] | Accessories | ШТ | 50896 | 65147 | 28% | 65147 | 28% | 54289.167 | 42413.333 | OBSOLETE | INACTIVE | OBSOLETE | 6.2 | 0.0144 | 0 | 0 | yes | no | no | 1 | [5 empty] | yes |  |  | 1 |  |  |  |  | GARDNER DENVER SWEDEN AB, SWEDEN | #N/A | 0 |  |  | OK | NF | #VALUE! |  | #VALUE! | #N/A | 0
| 2619 | 1050949 |  |  | UPONOR CLEAN С1/Z 8/6-1/8 ПРЯМАЯ ВТУЛКА НР-РЕЗЬБА ВИНТ. СОЕД. '1П | G | Выведен из ассортимента |  |  | #N/A | ¦ | 2016-06-30 | [9 empty] | Accessories | ШТ | 21452 | 23597 | 10% | 23597 | 9.999% | 19664.167 | 17876.667 | SALEABLE | SALEABLE | SALEABLE | 0.075 | 0.00018 | 0 | 0 | no | no | no | 1 | [5 empty] | yes |  |  | #N/A |  |  |  |  | IMTECH AUTOMATION AB, SWEDEN | #N/A | 0 |  |  | OK | NF | #VALUE! |  | #VALUE! | #N/A | 0
| 2620 | 1066980 |  |  | UPONOR WEHOPUTS НАСОС DOMO 10VX/B SG '1П | G |  |  |  | #N/A | ¦ | [10 empty] | Accessories | ШТ | 95864 | 122705 | 28% | 122705 | 28% | 102254.167 | 79886.667 | SALEABLE | SALEABLE | SALEABLE | 12.8 | 0.02 | 0 | 0 | yes | no | yes | 1 | [5 empty] | yes |  |  | #N/A |  |  |  |  | Lowara.ru | #N/A | 0 |  |  | OK | NF | #VALUE! |  | #VALUE! | #N/A | 0
| 2621 | 1003673 |  |  | UPONOR ДОЗИРУЮЩИЙ НАСОС ДЛЯ ХИМИЧЕСКОГО РЕАГЕНТА '1П | G | Выведен из ассортимента |  |  | #N/A | ¦ | 2016-08-01 | [9 empty] | Accessories | ШТ | 13882 | 15270 | 10% | 15270 | 9.999% | 12725 | 11568.333 | SALEABLE | SALEABLE | SALEABLE | 0.05 | 1e-05 | 0 | 0 | no | no | no | 1 | [5 empty] | yes |  |  | #N/A |  |  |  |  | JAPO PLAST AB, SWEDEN | #N/A | SE |  |  | OK | NF | #VALUE! |  | #VALUE! | #N/A | 0
| 2622 | 1003674 |  |  | UPONOR CLEAN АЭРАТОР '1П | G | Выведен из ассортимента |  |  | #N/A | ¦ | 2016-08-01 | [9 empty] | Accessories | ШТ | 9440 | 10384 | 10% | 10384 | 10% | 8653.333 | 7866.667 | SALEABLE | SALEABLE | SALEABLE | 0.2 | 0.002695 | 0 | 0 | no | no | no | 1 | [5 empty] | yes |  |  | #N/A |  |  |  |  | DEUTSCHE DEWATEK GmbH, SWEDEN | #N/A | 0 |  |  | OK | NF | #VALUE! |  | #VALUE! | #N/A | 0
| 2623 | 1003832 |  |  | UPONOR CLEAN МЕМБРАНА ВЕНТИЛЯТОРА YP '1П | G |  |  |  | #N/A | ¦ | [10 empty] | Accessories | ШТ | 17101 | 21889 | 28% | 21889 | 28% | 18240.833 | 14250.833 | SALEABLE | SALEABLE | SALEABLE | 0.1 | 0.0085 | 0 | 0 | yes | no | yes | 1 | 180 | 100 | 40 |  |  | yes |  |  | #N/A |  |  |  |  | UPONOR INFRA OY, SWEDEN | #N/A | 0 |  |  | OK | NF | #VALUE! |  | #VALUE! | #N/A | 0
| 2624 | 1050946 |  |  | UPONOR CLEAN КОМПРЕССОР YP-50DU '1П | G |  |  |  | #N/A | ¦ | [10 empty] | Accessories | ШТ | 59226 | 75810 | 28% | 75810 | 28% | 63175 | 49355 | SALEABLE | SALEABLE | SALEABLE | 2.8 | 1e-05 | 0 | 0 | yes | no | yes | 1 | [5 empty] | yes |  |  | 2 |  |  |  |  | UPONOR INFRA OY, SWEDEN | #N/A | 0 |  |  | OK | NF | #VALUE! |  | #VALUE! | #N/A | 1
| 2625 | 1050950 |  |  | UPONOR CLEAN ПЛАСТИНА БЛОКА КЛАПАНОВ, АЛЮМИНИЕВАЯ '1П | G | Выведен из ассортимента |  |  | #N/A | ¦ | [10 empty] | Accessories | ШТ | 18138 | 19952 | 10% | 19952 | 10% | 16626.667 | 15115 | SALEABLE | SALEABLE | SALEABLE | 0.3 | 7e-05 | 0 | 0 | no | no | no | 1 | [5 empty] | yes |  |  | #N/A |  |  |  |  | IMTECH AUTOMATION AB, SWEDEN | #N/A | 0 |  |  | OK | NF | #VALUE! |  | #VALUE! | #N/A | 0
| 2626 | 1050951 |  |  | UPONOR CLEAN МЕМБРАННЫЙ БЛОК (2 СТОРОНЫ) ДЛЯ LP-80HN '1П | G | Выведен из ассортимента |  |  | #N/A | ¦ | [10 empty] | Accessories | ШТ | 18138 | 19952 | 10% | 19952 | 10% | 16626.667 | 15115 | SALEABLE | SALEABLE | SALEABLE | 0.2 | 0.0004 | 0 | 0 | no | no | no | 1 | [5 empty] | yes |  |  | #N/A |  |  |  |  | GARDNER DENVER SWEDEN AB, SWEDEN | #N/A | 0 |  |  | OK | NF | #VALUE! |  | #VALUE! | #N/A | 0
| 2627 | 1050952 |  |  | UPONOR BIO ДАТЧИК ДАВЛЕНИЯ '1П | G |  |  |  | #N/A | ¦ | [10 empty] | Accessories | ШТ | 17398 | 22270 | 28% | 22270 | 28% | 18558.333 | 14498.333 | SALEABLE | SALEABLE | SALEABLE | 0.118 | 1e-05 | 0 | 0 | yes | no | yes | 1 | [5 empty] | yes |  |  | 3 |  |  |  |  | NEA TEKNIK AB, SWEDEN | #N/A | 0 |  |  | OK | NF | #VALUE! |  | #VALUE! | #N/A | 0
| 2628 | 1050953 |  |  | UPONOR CLEAN СИГНАЛЬНАЯ ЛАМПА '1П | G | Выведен из ассортимента |  |  | #N/A | ¦ | [10 empty] | Accessories | ШТ | 7330 | 8063 | 10% | 8063 | 10% | 6719.167 | 6108.333 | SALEABLE | SALEABLE | SALEABLE | 0.039 | 1e-05 | 0 | 0 | no | no | no | 1 | [5 empty] | yes |  |  | #N/A |  |  |  |  | IMTECH AUTOMATION AB, SWEDEN | #N/A | 0 |  |  | OK | NF | #VALUE! |  | #VALUE! | #N/A | 0
| 2629 | 1050955 |  |  | UPONOR CLEAN КОНТАКТОР '1П | G | Выведен из ассортимента |  |  | #N/A | ¦ | [10 empty] | Accessories | ШТ | 18138 | 19952 | 10% | 19952 | 10% | 16626.667 | 15115 | SALEABLE | SALEABLE | SALEABLE | 0.176 | 0.00019 | 0 | 0 | no | no | no | 1 | [5 empty] | yes |  |  | #N/A |  |  |  |  | ACONA MILIJOTEKNIK AB, SWEDEN | #N/A | 0 |  |  | OK | NF | #VALUE! |  | #VALUE! | #N/A | 0
| 2630 | 1050958 |  |  | UPONOR CLEAN С1/Z 8/6-1/8 ПРЯМАЯ ВТУЛКА НР-РЕЗЬБА, ВИНТ.СОЕД. '1П | G | Выведен из ассортимента |  |  | #N/A | ¦ | [10 empty] | Accessories | ШТ | 499.72 | 550 | 10.1% | 550 | 10.06% | 458.333 | 416.433 | SALEABLE | SALEABLE | SALEABLE | 0.02 | 1e-05 | 0 | 0 | no | no | no | 1 | [5 empty] | yes |  |  | #N/A |  |  |  |  | IMTECH AUTOMATION AB, SWEDEN | #N/A | 0 |  |  | OK | NF | #VALUE! |  | #VALUE! | #N/A | 0
| 2631 | 1050959 |  |  | UPONOR CLEAN 346/А 10/8-1/4, УГЛОВОЕ ВИНТОВОЕ СОЕДИНЕНИЕ '1П | G | Выведен из ассортимента |  |  | #N/A | ¦ | [10 empty] | Accessories | ШТ | 1784 | 1962 | 10% | 1962 | 9.978% | 1635 | 1486.667 | SALEABLE | SALEABLE | SALEABLE | 0.045 | 2e-05 | 0 | 0 | no | no | no | 1 | [5 empty] | yes |  |  | #N/A |  |  |  |  | IMTECH AUTOMATION AB, SWEDEN | #N/A | 0 |  |  | OK | NF | #VALUE! |  | #VALUE! | #N/A | 0
| 2632 | 1050960 |  |  | UPONOR CLEAN С9 8/6 Т-ОБРАЗНОЕ ВИНТОВОЕ СОЕДИНЕНИЕ '1П | G | Выведен из ассортимента |  |  | #N/A | ¦ | [10 empty] | Accessories | ШТ | 1383 | 1521 | 10% | 1521 | 9.978% | 1267.5 | 1152.5 | SALEABLE | SALEABLE | SALEABLE | 0.046 | 2e-05 | 0 | 0 | no | no | no | 1 | [5 empty] | yes |  |  | #N/A |  |  |  |  | UPONOR INFRA OY, SWEDEN | #N/A | 0 |  |  | OK | NF | #VALUE! |  | #VALUE! | #N/A | 0
| 2633 | 1054715 |  |  | UPONOR CLEAN КОРПУС КЛАПАНА 6011 (Y1 ДОЗИРОВАНИЕ) '1Щ | O |  |  |  | #N/A | ¦ | 2019-01-29 | [9 empty] | Accessories | ШТ | 12349 | 15807 | 28% | 15807 | 28% | 13172.5 | 10290.833 | OBSOLETE | INACTIVE | OBSOLETE | 0.07 | 1e-05 | 0 | 0 | yes | no | no | 1 | [5 empty] | yes |  |  | 1 |  |  |  |  | IMTECH AUTOMATION AB, SWEDEN | #N/A | 0 |  |  | OK | NF | #VALUE! |  | #VALUE! | #N/A | 0
| 2634 | 1054716 |  |  | UPONOR CLEAN КОРПУС КЛАПАНА 6011 (Y2 ВОЗВРАТ ОСАДКА, Y3 ВЫКАЧИВАНИЕ, Y4 ЗАКАЧИВАНИЕ) '1П | G |  |  |  | #N/A | ¦ | [10 empty] | Accessories | ШТ | 18066 | 23125 | 28% | 23125 | 28% | 19270.833 | 15055 | SALEABLE | SALEABLE | SALEABLE | 0.07 | 1e-05 | 0 | 0 | yes | no | no | 1 | [5 empty] | yes |  |  | 1 |  |  |  |  | IMTECH AUTOMATION AB, SWEDEN | #N/A | SE |  |  | OK | NF | #VALUE! |  | #VALUE! | #N/A | 0
| 2635 | 1054717 |  |  | UPONOR CLEAN КОРПУС КЛАПАНА 6013 (Y5 ВЕНТИЛЯЦИЯ) '1П | G |  |  |  | #N/A | ¦ | [10 empty] | Accessories | ШТ | 36647 | 46909 | 28% | 46909 | 28% | 39090.833 | 30539.167 | SALEABLE | SALEABLE | SALEABLE | 0.2 | 1e-05 | 0 | 0 | yes | no | no | 1 | [5 empty] | yes |  |  | #N/A |  |  |  |  | ACONA MILIJOTEKNIK AB, SWEDEN | #N/A | SE |  |  | OK | NF | #VALUE! |  | #VALUE! | #N/A | 0
| 2636 | 1054718 |  |  | UPONOR CLEAN КАТУШКА 230В ДЛЯ КЛАПАНА 6011 (Y1, Y2, Y3, Y4) '1П | G | Ограниченно доступен в пределах складских остатков |  |  | #N/A | ¦ | [10 empty] | Accessories | ШТ | 13112 | 16783 | 28% | 16783 | 28% | 13985.833 | 10926.667 | SALEABLE | SALEABLE | SALEABLE | 0.1 | 1e-05 | 4 | 0 | yes | yes | yes | 1 | [5 empty] | yes |  |  | 1 |  |  |  |  | ACONA MILIJOTEKNIK AB, SWEDEN | #N/A | SE |  | AV | OK | 16783 | OK |  | #VALUE! | 16783 | 0
| 2637 | 1054719 |  |  | UPONOR CLEAN КАТУШКА 230В ДЛЯ КЛАПАНА 6013 (Y5 ВЕНТИЛЯЦИЯ) '1П | G | Ограниченно доступен в пределах складских остатков |  |  | #N/A | ¦ | [10 empty] | Accessories | ШТ | 20046 | 25659 | 28% | 25659 | 28% | 21382.5 | 16705 | SALEABLE | SALEABLE | SALEABLE | 0.15 | 1e-05 | 7 | 0 | yes | yes | yes | 1 | [5 empty] | yes |  |  | #N/A |  |  |  |  | ACONA MILIJOTEKNIK AB, SWEDEN | #N/A | SE |  | AV | OK | 25659 | OK |  | #VALUE! | 25659 | 0
| 2638 | 1054720 |  |  | UPONOR CLEAN КАБЕЛЬ С ГОЛОВКОЙ ДЛЯ КЛАПАНА 6011 (Y1, Y2, Y3, Y4) '1П | G |  |  |  | #N/A | ¦ | [10 empty] | Accessories | ШТ | 4741 | 6068 | 28% | 6068 | 27.99% | 5056.667 | 3950.833 | SALEABLE | SALEABLE | SALEABLE | 0.05 | 1e-05 | 0 | 0 | yes | no | no | 1 | [5 empty] | yes |  |  | 1 |  |  |  |  | ACONA MILIJOTEKNIK AB, SWEDEN | #N/A | SE |  |  | OK | NF | #VALUE! |  | #VALUE! | #N/A | 0
| 2639 | 1054721 |  |  | UPONOR CLEAN КАБЕЛЬ С ГОЛОВКОЙ ДЛЯ КЛАПАНА 6013 (Y5) '1П | G |  |  |  | #N/A | ¦ | [10 empty] | Accessories | ШТ | 4999 | 6399 | 28% | 6399 | 28.01% | 5332.5 | 4165.833 | SALEABLE | SALEABLE | SALEABLE | 0.05 | 1e-05 | 0 | 0 | yes | no | no | 1 | [5 empty] | yes |  |  | #N/A |  |  |  |  | ACONA MILIJOTEKNIK AB, SWEDEN | #N/A | SE |  |  | OK | NF | #VALUE! |  | #VALUE! | #N/A | 0
| 2640 | 1054723 |  |  | UPONOR CLEAN I АДАПТЕР ДЛЯ ИНФОРМАЦИОННОЙ ПАНЕЛИ '1П | G | Выведен из ассортимента |  |  | #N/A | ¦ | [10 empty] | Accessories | ШТ | 1495 | 1645 | 10% | 1645 | 10.03% | 1370.833 | 1245.833 | SALEABLE | SALEABLE | SALEABLE | 0.105 | 0.00032 | 0 | 0 | no | no | no | 1 | [5 empty] | yes |  |  | #N/A |  |  |  |  | ENERPOINT OY, FINLAND | #N/A | 0 |  |  | OK | NF | #VALUE! |  | #VALUE! | #N/A | 0
| 2641 | 1054724 |  |  | UPONOR CLEAN I ЭЛЕКТРОМАГНИТНЫЙ КЛАПАН (Y1 ДОЗИРОВАНИЕ, Y2 ВОЗВРАТ ОСАДКА, Y3 ВЫКАЧИВАНИЕ, Y4 ЗАКАЧИВАНИЕ) '1П | G | Ограниченно доступен в пределах складских остатков |  |  | #N/A | ¦ | [10 empty] | Accessories | ШТ | 6485 | 8301 | 28% | 8301 | 28% | 6917.5 | 5404.167 | SALEABLE | SALEABLE | SALEABLE | 0.025 | 5e-05 | 4 | 0 | yes | yes | yes | 1 | [5 empty] | yes |  |  | 3 |  |  |  |  | NEA Teknik AB, Швеция | #N/A | 0 |  | AV | OK | 8301 | OK |  | #VALUE! | 8301 | 0
| 2642 | 1054726 |  |  | UPONOR CLEAN I КАТУШКА 230В ДЛЯ КЛАПАНА (Y1, Y2, Y3, Y4) '1П | G | Ограниченно доступен в пределах складских остатков |  |  | #N/A | ¦ | [10 empty] | Accessories | ШТ | 8680 | 11110 | 28% | 11110 | 28% | 9258.333 | 7233.333 | SALEABLE | SALEABLE | SALEABLE | 0.002 | 1e-05 | 3 | 0 | yes | yes | yes | 1 | [5 empty] | yes |  |  | 2 |  |  |  |  | ACONA MILIJOTEKNIK AB, SWEDEN | #N/A | 0 |  | AV | OK | 11110 | OK |  | #VALUE! | 11110 | 0
| 2643 | 1054733 |  |  | UPONOR CLEAN I КНОПКА "ТЕСТ" '1П | G | Выведен из ассортимента |  |  | #N/A | ¦ | [10 empty] | Accessories | ШТ | 2694 | 2963 | 10% | 2963 | 9.985% | 2469.167 | 2245 | SALEABLE | SALEABLE | SALEABLE | 0.02 | 1e-05 | 0 | 0 | no | no | no | 1 | [5 empty] | yes |  |  | #N/A |  |  |  |  | IMTECH AUTOMATION AB, SWEDEN | #N/A | 0 |  |  | OK | NF | #VALUE! |  | #VALUE! | #N/A | 0
| 2644 | 1054736 |  |  | UPONOR CLEAN I БЫСТРОРАЗЪЕМНОЕ СОЕДИНЕНИЕ 10ММ '1П | G | Выведен из ассортимента |  |  | #N/A | ¦ | [10 empty] | Accessories | ШТ | 891 | 980 | 10% | 980 | 9.989% | 816.667 | 742.5 | SALEABLE | SALEABLE | SALEABLE | 0.01 | 1e-05 | 0 | 0 | no | no | no | 1 | [5 empty] | yes |  |  | #N/A |  |  |  |  | IMTECH AUTOMATION AB, SWEDEN | #N/A | 0 |  |  | OK | NF | #VALUE! |  | #VALUE! | #N/A | 0
| 2645 | 1054737 |  |  | UPONOR CLEAN I БЫСТРОРАЗЪЕМНОЕ СОЕДИНЕНИЕ 8ММ '1П | G | Выведен из ассортимента |  |  | #N/A | ¦ | [10 empty] | Accessories | ШТ | 734 | 807 | 9.9% | 807 | 9.945% | 672.5 | 611.667 | SALEABLE | SALEABLE | SALEABLE | 0.01 | 1e-05 | 0 | 0 | no | no | no | 1 | [5 empty] | yes |  |  | #N/A |  |  |  |  | IMTECH AUTOMATION AB, SWEDEN | #N/A | 0 |  |  | OK | NF | #VALUE! |  | #VALUE! | #N/A | 0
| 2646 | 1054738 |  |  | UPONOR CLEAN I ДАТЧИК ДАВЛЕНИЯ, 10/3 MBAR 1/4" '1П | G |  |  |  | #N/A | ¦ | [10 empty] | Accessories | ШТ | 16492 | 21110 | 28% | 21110 | 28% | 17591.667 | 13743.333 | SALEABLE | SALEABLE | SALEABLE | 0.02 | 1e-05 | 0 | 0 | yes | no | yes | 1 | [5 empty] | yes |  |  | 5 |  |  |  |  | Beck GmbH, Germany/Acona Miljöteknik AB/NEA Teknik AB, SWEDEN | #N/A | 0 |  |  | OK | NF | #VALUE! |  | #VALUE! | #N/A | 0
| 2647 | 1055811 |  |  | UPONOR CLEAN I ГОРЛОВИНА №1 РЕЗЕРВУАРА ОСАЖДЕНИЯ '1П | G | Выведен из ассортимента |  |  | #N/A | ¦ | [10 empty] | Accessories | ШТ | 30038 | 33042 | 10% | 33042 | 10% | 27535 | 25031.667 | SALEABLE | SALEABLE | SALEABLE | 8.5 | 0.304 | 0 | 0 | no | no | no | 1 | [5 empty] | yes |  |  | #N/A |  |  |  |  | UPONOR INFRA AB, SWEDEN / UPONOR INFRA OY, FINLAND | #N/A | DE |  |  | OK | NF | #VALUE! |  | #VALUE! | #N/A | 0
| 2648 | 1055812 |  |  | UPONOR CLEAN I ГОРЛОВИНА №2 ТЕХНОЛОГИЧЕСКОЙ КАМЕРЫ '1П | G | Выведен из ассортимента |  |  | #N/A | ¦ | [10 empty] | Accessories | ШТ | 30038 | 33042 | 10% | 33042 | 10% | 27535 | 25031.667 | SALEABLE | SALEABLE | SALEABLE | 8.5 | 0.304 | 0 | 0 | no | no | no | 1 | [5 empty] | yes |  |  | #N/A |  |  |  |  | UPONOR INFRA AB, SWEDEN / UPONOR INFRA OY, FINLAND | #N/A | DE |  |  | OK | NF | #VALUE! |  | #VALUE! | #N/A | 0
| 2649 | 1055816 |  |  | UPONOR CLEAN I УПЛОТНИТЕЛЬНОЕ КОЛЬЦО №1 ДЛЯ ГОРЛОВИНЫ РЕЗЕРВУАРА ОСАЖДЕНИЯ '1П | G |  |  |  | #N/A | ¦ | [10 empty] | Accessories | ШТ | 2987 | 3824 | 28% | 3824 | 28.02% | 3186.667 | 2489.167 | SALEABLE | SALEABLE | SALEABLE | 0.5 | 1e-05 | 0 | 0 | yes | no | yes | 1 | [5 empty] | yes |  |  | #N/A |  |  |  |  | TRELLEBORG FORSHEDA PIPE SEALS, POLAND | #N/A | 0 |  |  | OK | NF | #VALUE! |  | #VALUE! | #N/A | 0
| 2650 | 1055817 |  |  | UPONOR CLEAN I УПЛОТНИТЕЛЬНОЕ КОЛЬЦО №2 ДЛЯ ГОРЛОВИНЫ ТЕХНОЛОГИЧЕСКОЙ КАМЕРЫ '1П | G |  |  |  | #N/A | ¦ | [10 empty] | Accessories | ШТ | 2318 | 2967 | 28% | 2967 | 28% | 2472.5 | 1931.667 | SALEABLE | SALEABLE | SALEABLE | 0.5 | 1e-05 | 0 | 0 | yes | no | yes | 1 | [5 empty] | yes |  |  | #N/A |  |  |  |  | TRELLEBORG FORSHEDA PIPE SEALS, POLAND | #N/A | 0 |  |  | OK | NF | #VALUE! |  | #VALUE! | #N/A | 0
| 2651 | 1055826 |  |  | UPONOR CLEAN I МОДУЛЬ ЗАКАЧИВАНИЯ ВОДЫ '1П | G | Выведен из ассортимента |  |  | #N/A | ¦ | [10 empty] | Accessories | ШТ | 42691 | 46960 | 10% | 46960 | 10% | 39133.333 | 35575.833 | SALEABLE | SALEABLE | SALEABLE | 2.5 | 0.0001 | 0 | 0 | no | no | no | 1 | [5 empty] | yes |  |  | #N/A |  |  |  |  | UPONOR INFRA AB, SWEDEN | #N/A | DE |  |  | OK | NF | #VALUE! |  | #VALUE! | #N/A | 0
| 2652 | 1055827 |  |  | UPONOR CLEAN I МОДУЛЬ ПЕРЕКАЧИВАНИЯ АКТИВНОГО ИЛА '1П | G | Выведен из ассортимента |  |  | #N/A | ¦ | [10 empty] | Accessories | ШТ | 12514 | 13765 | 10% | 13765 | 9.997% | 11470.833 | 10428.333 | SALEABLE | SALEABLE | SALEABLE | 1.5 | 0.0001 | 0 | 0 | no | no | no | 1 | [5 empty] | yes |  |  | #N/A |  |  |  |  | UPONOR INFRA AB, SWEDEN | #N/A | DE |  |  | OK | NF | #VALUE! |  | #VALUE! | #N/A | 0
| 2653 | 1055828 |  |  | UPONOR CLEAN I МОДУЛЬ ВЫКАЧИВАНИЯ ВОДЫ '1П | G | Выведен из ассортимента |  |  | #N/A | ¦ | [10 empty] | Accessories | ШТ | 32389 | 35628 | 10% | 35628 | 10% | 29690 | 26990.833 | SALEABLE | SALEABLE | SALEABLE | 1.7 | 0.0001 | 0 | 0 | no | no | no | 1 | [5 empty] | yes |  |  | #N/A |  |  |  |  | UPONOR INFRA AB, SWEDEN | #N/A | DE |  |  | OK | NF | #VALUE! |  | #VALUE! | #N/A | 0
| 2654 | 1055829 |  |  | UPONOR CLEAN I АЭРАТОР '1П | G | Выведен из ассортимента |  |  | #N/A | ¦ | [10 empty] | Accessories | ШТ | 19986 | 21985 | 10% | 21985 | 10% | 18320.833 | 16655 | SALEABLE | SALEABLE | SALEABLE | 2.5 | 0.0001 | 0 | 0 | no | no | no | 1 | [5 empty] | yes |  |  | #N/A |  |  |  |  | UPONOR INFRA AB, SWEDEN | #N/A | DE |  |  | OK | NF | #VALUE! |  | #VALUE! | #N/A | 0
| 2655 | 1055830 |  |  | UPONOR CLEAN I ТРУБКА ЗАПУСКА '1П | G | Выведен из ассортимента |  |  | #N/A | ¦ | [10 empty] | Accessories | ШТ | 6356 | 6992 | 10% | 6992 | 10.01% | 5826.667 | 5296.667 | SALEABLE | SALEABLE | SALEABLE | 0.2 | 2e-05 | 0 | 0 | no | no | no | 1 | [5 empty] | yes |  |  | #N/A |  |  |  |  | UPONOR INFRA AB, SWEDEN | #N/A | DE |  |  | OK | NF | #VALUE! |  | #VALUE! | #N/A | 0
| 2656 | 1055831 |  |  | UPONOR CLEAN I ПНЕВМАТИЧЕСКИЙ ДОЗИРУЮЩИЙ НАСОС '1П | G |  |  |  | #N/A | ¦ | [10 empty] | Accessories | ШТ | 15843 | 20279 | 28% | 20279 | 28% | 16899.167 | 13202.5 | SALEABLE | SALEABLE | SALEABLE | 0.05 | 1e-05 | 0 | 0 | yes | no | yes | 1 | [5 empty] | yes |  |  | #N/A |  |  |  |  | JAPO PLAST AB, SWEDEN | #N/A | 0 |  |  | OK | NF | #VALUE! |  | #VALUE! | #N/A | 0
| 2657 | 1055832 |  |  | UPONOR CLEAN I ВЕДРО ДЛЯ ХИМИКАТА 20Л '1П | G | Выведен из ассортимента |  |  | #N/A | ¦ | [10 empty] | Accessories | ШТ | 16735 | 18409 | 10% | 18409 | 10% | 15340.833 | 13945.833 | SALEABLE | SALEABLE | SALEABLE | 3.24 | 0.056 | 0 | 0 | no | no | no | 1 | [5 empty] | yes |  |  | #N/A |  |  |  |  | FINNCONT OY, FINLAND | #N/A | 0 |  |  | OK | NF | #VALUE! |  | #VALUE! | #N/A | 0
| 2658 | 1066961 |  |  | UPONOR WEHOPUTS КОМПРЕССОР EL-60N '1С | C | Ограниченно доступен в пределах складских остатков |  |  | #N/A | ¦ | [10 empty] | Accessories | ШТ | 48379 | 61925 | 28% | 61925 | 28% | 51604.167 | 40315.833 | SALEABLE | SALEABLE | SALEABLE | 0.25 | 0.013 | 1 | 0 | yes | yes | yes | 1 | [5 empty] | yes |  |  | 1 |  |  |  |  | 0 | #N/A | 0 |  | AV | OK | 61925 | OK |  | #VALUE! | 61925 | 0
| 2659 | 1066962 |  |  | UPONOR WEHOPUTS КОМПРЕССОР EL-S-80-17 '1С | C |  |  |  | #N/A | ¦ | [10 empty] | Accessories | ШТ | 58054 | 74309 | 28% | 74309 | 28% | 61924.167 | 48378.333 | SALEABLE | SALEABLE | SALEABLE | 8.74 | 0.014 | 0 | 0 | yes | no | yes | 1 | [5 empty] | yes |  |  | #N/A |  |  |  |  | 0 | #N/A | 0 |  |  | OK | NF | #VALUE! |  | #VALUE! | #N/A | 0
| 2660 | 1066965 |  |  | UPONOR WEHOPUTS КОМПЛЕКТ МЕМБРАН EL-60N '1И | G | Ограниченно доступен в пределах складских остатков |  |  | #N/A | ¦ | [10 empty] | Accessories | ШТ | 7772 | 9948 | 28% | 9948 | 28% | 8290 | 6476.667 | SALEABLE | SALEABLE | SALEABLE | 0.252 | 0.002 | 5 | 0 | yes | yes | yes | 1 | [5 empty] | yes |  |  | #N/A |  |  |  |  | BIBUS METALS Ltd | #N/A | 0 |  | AV | OK | 9948 | OK |  | #VALUE! | 9948 | 0
| 2661 | 1066966 |  |  | UPONOR WEHOPUTS КОМПЛЕКТ ФИЛЬТРОВ EL60N/EL-S-80-17 '1И | G | Ограниченно доступен в пределах складских остатков |  |  | #N/A | ¦ | [10 empty] | Accessories | ШТ | 1647 | 2109 | 28.1% | 2109 | 28.05% | 1757.5 | 1372.5 | SALEABLE | SALEABLE | SALEABLE | 0.001 | 0.001 | 9 | 0 | yes | yes | yes | 1 | [5 empty] | yes |  |  | 1 |  |  |  |  | BIBUS METALS Ltd | #N/A | 0 |  | AV | OK | 2109 | OK |  | #VALUE! | 2109 | 0
| 2662 | 1066967 |  |  | UPONOR WEHOPUTS КОМПЛЕКТ МЕМБРАН EL-S-80-17 '1И | G | Ограниченно доступен в пределах складских остатков |  |  | #N/A | ¦ | [10 empty] | Accessories | ШТ | 5790 | 7411 | 28% | 7411 | 28% | 6175.833 | 4825 | SALEABLE | SALEABLE | SALEABLE | 0.5 | 0.002 | 5 | 0 | yes | yes | yes | 1 | [5 empty] | yes |  |  | 1 |  |  |  |  | BIBUS METALS Ltd | #N/A | 0 |  | AV | OK | 7411 | OK |  | #VALUE! | 7411 | 0
| 2663 | 1066977 |  |  | UPONOR WEHOPUTS НАСОС DOC-1 С КАБЕЛЕМ 5М '1С | C | Ограниченно доступен в пределах складских остатков |  |  | #N/A | ¦ | [10 empty] | Accessories | ШТ | 58054 | 74309 | 28% | 74309 | 28% | 61924.167 | 48378.333 | SALEABLE | SALEABLE | SALEABLE | 0.55 | 0.011 | 2 | 0 | yes | yes | yes | 1 | [5 empty] | yes |  |  | #N/A |  |  |  |  | Lowara.ru | #N/A | 0 |  | AV | OK | 74309 | OK |  | #VALUE! | 74309 | 0
| 2664 | 1066978 |  |  | UPONOR WEHOPUTS НАСОС DOMO 7VX/B SG '1С | C |  |  |  | #N/A | ¦ | [10 empty] | Accessories | ШТ | 74710 | 95629 | 28% | 95629 | 28% | 79690.833 | 62258.333 | SALEABLE | SALEABLE | SALEABLE | 5.5 | 0.02 | 0 | 0 | yes | no | yes | 1 | [5 empty] | yes |  |  | 2 |  |  |  |  | Lowara.ru | #N/A | 0 |  |  | OK | NF | #VALUE! |  | #VALUE! | #N/A | 0
| 2665 | 1066979 |  |  | UPONOR WEHOPUTS НАСОС DOMO 7VX '1С | C |  |  |  | #N/A | ¦ | [10 empty] | Accessories | ШТ | 72443 | 92727 | 28% | 92727 | 28% | 77272.5 | 60369.167 | SALEABLE | SALEABLE | SALEABLE | 5.5 | 0.02 | 0 | 0 | yes | no | yes | 1 | [5 empty] | yes |  |  | 1 |  |  |  |  | Lowara.ru | #N/A | 0 |  |  | OK | NF | #VALUE! |  | #VALUE! | #N/A | 0
| 2666 | 1066981 |  |  | UPONOR WEHOPUTS НАСОС DOMO 10VX/B '1С | C |  |  |  | #N/A | ¦ | [10 empty] | Accessories | ШТ | 99319 | 127128 | 28% | 127128 | 28% | 105940 | 82765.833 | SALEABLE | SALEABLE | SALEABLE | 13.5 | 0.02 | 0 | 0 | yes | no | yes | 1 | [5 empty] | yes |  |  | #N/A |  |  |  |  | Lowara.ru | #N/A | 0 |  |  | OK | NF | #VALUE! |  | #VALUE! | #N/A | 0
| 2667 | 1066984 |  |  | UPONOR WEHOPUTS НАСОС ДЛЯ ХИМ.РЕАГЕНТА PR18 '1П | G | Ограниченно доступен в пределах складских остатков |  |  | #N/A | ¦ | [10 empty] | Accessories | ШТ | 46443 | 59447 | 28% | 59447 | 28% | 49539.167 | 38702.5 | SALEABLE | SALEABLE | SALEABLE | 0.4 | 0.009 | 1 | 0 | yes | yes | yes | 1 | [5 empty] | yes |  |  | 4 |  |  |  |  | Seko S.p.a., Italy | #N/A | 0 |  | AV | OK | 59447 | OK |  | #VALUE! | 59447 | 0
| 2668 | 1067004 |  |  | UPONOR WEHOPUTS НАСОС DOC-1 С КАБЕЛЕМ 2,7М '1С | C |  |  |  | #N/A | ¦ | [10 empty] | Accessories | ШТ | 58054 | 74309 | 28% | 74309 | 28% | 61924.167 | 48378.333 | SALEABLE | SALEABLE | SALEABLE | 0.55 | 0.011 | 0 | 0 | yes | no | yes | 1 | [5 empty] | yes |  |  | 1 |  |  |  |  | Lowara | #N/A | 0 |  |  | OK | NF | #VALUE! |  | #VALUE! | #N/A | 0
| 2669 | 1067014 |  |  | UPONOR КОНТРОЛЬНЫЙ ЦЕНТР ВЕХОПУТС 5-10 1Х10A '1С | C | Выведен из ассортимента |  |  | #N/A | ¦ | [10 empty] | Accessories | ШТ | 128777 | 141655 | 10% | 141655 | 10% | 118045.833 | 107314.167 | SALEABLE | SALEABLE | SALEABLE | 10 | 0.04 | 0 | 0 | no | no | no | 1 | [5 empty] | yes |  |  | 1 |  |  |  |  | 0 | #N/A | 0 |  |  | OK | NF | #VALUE! |  | #VALUE! | #N/A | 0
| 2670 | 1066993 |  |  | WEHOPUTS 5-20 СИГНАЛЬНАЯ ЛАМПА E27 LED 4W '1П | G |  |  |  | #N/A | ¦ | [10 empty] | Accessories | ШТ | 18659 | 23884 | 28% | 23884 | 28% | 19903.333 | 15549.167 | SALEABLE | SALEABLE | SALEABLE | 1 | 0.03 | 0 | 0 | yes | no | yes | 1 | [5 empty] | yes | 2017-02-20 |  | 3 |  |  |  |  | EULI OY, FINLAND, ESTONIA | #N/A | 0 |  |  | OK | NF | #VALUE! |  | #VALUE! | #N/A | 1
| 2671 | 1066973 |  |  | WP ЗАПАСНЫЕ ЧАСТИ '1П | G | Project |  |  | #N/A | ¦ | [10 empty] | Accessories | ШТ | 1791 | 2292 | 28% | 2292 | 27.97% | 1910 | 1492.5 | SALEABLE | SALEABLE | SALEABLE | 0.1 | 0.1 | 0 | 0 | yes | no | no | 1 | [5 empty] | yes | 2017-09-26 |  | 5 |  |  |  |  | Локальная закупка | #N/A | 0 |  |  | OK | NF | #VALUE! |  | #VALUE! | #N/A | 0
| 2672 | Системы напорных трубопроводов | [7 empty] | #N/A | ¦ | [12 empty] | 0 |  | #DIV/0! | 0 | #DIV/0! |  | 0 | #N/A | #N/A | #N/A |  |  | 0 | 0 | no | yes | yes | [8 empty] | NEW | #N/A |  |  |  |  | #N/A | #N/A | #N/A |  |  | OK | 0 | OK |  | OK | 0 | 0
| 2673 | 1051814 |  |  | UPONOR ТРУБА НАПОРНАЯ В БУХТАХ Д.16*2,0ММ 25М PN12,5 ПЭ80 SDR11 '1C | C |  |  |  | #N/A | ¦ | [10 empty] | PE pipes | ШТ | 4049 | 5183 | 28% | 5183 | 28.01% | 4319.167 | 3374.167 | SALEABLE | SALEABLE | SALEABLE | 2.275 | 0.04 | 0 | 0 | yes | no | yes | 1 | [5 empty] | yes | 2016-06-30 |  | #N/A |  |  |  |  | UPONOR INFRA AB, SWEDEN | #N/A | 0 |  |  | OK | NF | #VALUE! |  | #VALUE! | #N/A | 0
| 2674 | 1051815 |  |  | UPONOR ТРУБА НАПОРНАЯ В БУХТАХ Д.20*2,0ММ 25М PN12,5 ПЭ80 SDR11 '1C | C |  |  |  | #N/A | ¦ | [10 empty] | PE pipes | ШТ | 4401 | 5633 | 28% | 5633 | 27.99% | 4694.167 | 3667.5 | SALEABLE | SALEABLE | SALEABLE | 3 | 0.04 | 0 | 0 | yes | no | yes | 1 | [5 empty] | yes | 2016-06-30 |  | 2 |  |  |  |  | UPONOR INFRA AB, SWEDEN | #N/A | 0 |  |  | OK | NF | #VALUE! |  | #VALUE! | #N/A | 0
| 2675 | 1051816 |  |  | UPONOR ТРУБА НАПОРНАЯ В БУХТАХ Д.25*2,3ММ 25М PN12,5 ПЭ80 SDR11 '1C | C |  |  |  | #N/A | ¦ | [10 empty] | PE pipes | ШТ | 5084 | 6507 | 28% | 6507 | 27.99% | 5422.5 | 4236.667 | SALEABLE | SALEABLE | SALEABLE | 4.25 | 0.07 | 0 | 0 | yes | no | yes | 1 | [5 empty] | yes | 2016-06-30 |  | 1 |  |  |  |  | UPONOR INFRA AB, SWEDEN | #N/A | 0 |  |  | OK | NF | #VALUE! |  | #VALUE! | #N/A | 0
| 2676 | 1051817 |  |  | UPONOR ТРУБА НАПОРНАЯ В БУХТАХ Д.32*3,0ММ 25М PN12,5 ПЭ80 SDR11 '1C | C |  |  |  | #N/A | ¦ | [10 empty] | PE pipes | ШТ | 6672 | 8540 | 28% | 8540 | 28% | 7116.667 | 5560 | SALEABLE | SALEABLE | SALEABLE | 6.825 | 0.1 | 0 | 0 | yes | no | yes | 1 | [5 empty] | yes | 2016-06-30 |  | 3 |  |  |  |  | UPONOR INFRA AB, SWEDEN | #N/A | 0 |  |  | OK | NF | #VALUE! |  | #VALUE! | #N/A | 0
| 2677 | 1051818 |  |  | UPONOR ТРУБА НАПОРНАЯ В БУХТАХ Д.40*3,7ММ 25М PN12,5 ПЭ80 SDR11 '1C | C |  |  |  | #N/A | ¦ | [10 empty] | PE pipes | ШТ | 9563 | 12240 | 28% | 12240 | 27.99% | 10200 | 7969.167 | SALEABLE | SALEABLE | SALEABLE | 10.75 | 0.2 | 0 | 0 | yes | no | yes | 1 | [5 empty] | yes | 2016-06-30 |  | #N/A |  |  |  |  | UPONOR INFRA AB, SWEDEN | #N/A | 0 |  |  | OK | NF | #VALUE! |  | #VALUE! | #N/A | 0
| 2678 | 1051819 |  |  | UPONOR ТРУБА НАПОРНАЯ В БУХТАХ Д.16*2,0ММ 50М PN12,5 ПЭ80 SDR11 '1C | C |  |  |  | #N/A | ¦ | [10 empty] | PE pipes | ШТ | 7063 | 9040 | 28% | 9040 | 27.99% | 7533.333 | 5885.833 | SALEABLE | SALEABLE | SALEABLE | 4.4 | 0.09 | 0 | 0 | yes | no | yes | 1 | [5 empty] | yes | 2016-06-30 |  | #N/A |  |  |  |  | UPONOR INFRA AB, SWEDEN | #N/A | 0 |  |  | OK | NF | #VALUE! |  | #VALUE! | #N/A | 0
| 2679 | 1051820 |  |  | UPONOR ТРУБА НАПОРНАЯ В БУХТАХ Д.20*2,0ММ 50М PN12,5 ПЭ80 SDR11 '1C | C |  |  |  | #N/A | ¦ | [10 empty] | PE pipes | ШТ | 7755 | 9927 | 28% | 9927 | 28.01% | 8272.5 | 6462.5 | SALEABLE | SALEABLE | SALEABLE | 5.7 | 0.0973 | 0 | 0 | yes | no | yes | 1 | [5 empty] | yes | 2016-06-30 |  | 2 |  |  |  |  | UPONOR INFRA AB, SWEDEN | #N/A | 0 |  |  | OK | NF | #VALUE! |  | #VALUE! | #N/A | 0
| 2680 | 1051821 |  |  | UPONOR ТРУБА НАПОРНАЯ В БУХТАХ Д.25*2,3ММ 50М PN12,5 ПЭ80 SDR11 '1C | C |  |  |  | #N/A | ¦ | [10 empty] | PE pipes | ШТ | 8158 | 10442 | 28% | 10442 | 28% | 8701.667 | 6798.333 | SALEABLE | SALEABLE | SALEABLE | 8.3 | 0.1156 | 0 | 0 | yes | no | yes | 1 | [5 empty] | yes | 2016-06-30 |  | 2 |  |  |  |  | UPONOR INFRA AB, SWEDEN | #N/A | 0 |  |  | OK | NF | #VALUE! |  | #VALUE! | #N/A | 0
| 2681 | 1051822 |  |  | UPONOR ТРУБА НАПОРНАЯ В БУХТАХ Д.32*3,0ММ 50М PN12,5 ПЭ80 SDR11 '1C | C |  |  |  | #N/A | ¦ | 2017-03-29 | [9 empty] | PE pipes | ШТ | 12631 | 16168 | 28% | 16168 | 28% | 13473.333 | 10525.833 | SALEABLE | SALEABLE | SALEABLE | 13.65 | 0.19765 | 0 | 0 | yes | no | yes | 1 | [5 empty] | yes | 2016-06-30 |  | 2 |  |  |  |  | UPONOR INFRA OY, FINLAND | #N/A | 0 |  |  | OK | NF | #VALUE! |  | #VALUE! | #N/A | 0
| 2682 | 1051823 |  |  | UPONOR ТРУБА НАПОРНАЯ В БУХТАХ Д.40*3,7ММ 50М PN12,5 ПЭ80 SDR11 '1C | C |  |  |  | #N/A | ¦ | [10 empty] | PE pipes | ШТ | 17618 | 22551 | 28% | 22551 | 28% | 18792.5 | 14681.667 | SALEABLE | SALEABLE | SALEABLE | 21.5 | 0.3063 | 0 | 0 | yes | no | yes | 1 | [5 empty] | yes | 2016-06-30 |  | 1 |  |  |  |  | UPONOR INFRA OY, FINLAND | #N/A | 0 |  |  | OK | NF | #VALUE! |  | #VALUE! | #N/A | 0
| 2683 | 1051824 |  |  | UPONOR ТРУБА НАПОРНАЯ В БУХТАХ Д.50*4,6ММ 50М PN12,5 ПЭ80 SDR11 '1C | C | Ограниченно доступен в пределах складских остатков |  |  | #N/A | ¦ | 2016-06-30 | [9 empty] | PE pipes | ШТ | 28914 | 37009 | 28% | 37009 | 28% | 30840.833 | 24095 | SALEABLE | SALEABLE | SALEABLE | 33.5 | 0.52855 | 5 | 0 | yes | yes | yes | 1 | [5 empty] | yes | 2016-06-30 |  | 2 |  |  |  |  | UPONOR INFRA AB, SWEDEN | #N/A | 0 |  | AV | OK | 37009 | OK |  | #VALUE! | 37009 | 0
| 2684 | 1051825 |  |  | UPONOR ТРУБА НАПОРНАЯ В БУХТАХ Д.63*5,8ММ 50М PN12,5 ПЭ80 SDR11 '1C | C |  |  |  | #N/A | ¦ | 2016-06-30 | [9 empty] | PE pipes | ШТ | 42952 | 54978 | 28% | 54978 | 28% | 45815 | 35793.333 | SALEABLE | SALEABLE | SALEABLE | 51.7 | 1.0647 | 0 | 0 | yes | no | yes | 1 | [5 empty] | yes | 2016-06-30 |  | #N/A |  |  |  |  | UPONOR INFRA AB, SWEDEN | #N/A | 0 |  |  | OK | NF | #VALUE! |  | #VALUE! | #N/A | 0
| 2685 | 1051826 |  |  | UPONOR ТРУБА НАПОРНАЯ В БУХТАХ Д.75*6,8ММ 50М PN12,5 ПЭ80 SDR11 '1C | C |  |  |  | #N/A | ¦ | 2016-06-30 | [9 empty] | PE pipes | ШТ | 72327 | 92579 | 28% | 92579 | 28% | 77149.167 | 60272.5 | SALEABLE | SALEABLE | SALEABLE | 72 | 1.27 | 0 | 0 | yes | no | yes | 1 | [5 empty] | yes | 2016-06-30 |  | #N/A |  |  |  |  | UPONOR INFRA AB, SWEDEN | #N/A | 0 |  |  | OK | NF | #VALUE! |  | #VALUE! | #N/A | 0
| 2686 | 1051827 |  |  | UPONOR ТРУБА НАПОРНАЯ В БУХТАХ Д.90*8,2ММ 50М PN12,5 ПЭ80 SDR11 '1C | C |  |  |  | #N/A | ¦ | 2016-06-30 | [9 empty] | PE pipes | ШТ | 93501 | 119681 | 28% | 119681 | 28% | 99734.167 | 77917.5 | SALEABLE | SALEABLE | SALEABLE | 104.6 | 1.56 | 0 | 0 | yes | no | yes | 1 | [5 empty] | yes | 2016-06-30 |  | #N/A |  |  |  |  | UPONOR INFRA AB, SWEDEN | #N/A | 0 |  |  | OK | NF | #VALUE! |  | #VALUE! | #N/A | 0
| 2687 | 1051829 |  |  | UPONOR ТРУБА НАПОРНАЯ В БУХТАХ Д.16*2,0ММ 100М PN12,5 ПЭ80 SDR11 '1C | C |  |  |  | #N/A | ¦ | 2016-06-30 | [9 empty] | PE pipes | ШТ | 12570 | 16090 | 28% | 16090 | 28% | 13408.333 | 10475 | SALEABLE | SALEABLE | SALEABLE | 8.8 | 0.1024 | 0 | 0 | yes | no | yes | 1 | [5 empty] | yes | 2016-06-30 |  | #N/A |  |  |  |  | UPONOR INFRA AB, SWEDEN | #N/A | 0 |  |  | OK | NF | #VALUE! |  | #VALUE! | #N/A | 0
| 2688 | 1051830 |  |  | UPONOR ТРУБА НАПОРНАЯ В БУХТАХ Д.20*2,0ММ 100М PN12,5 ПЭ80 SDR11 '1А | F | Ограниченно доступен в пределах складских остатков |  |  | #N/A | ¦ | 2016-06-30 | [9 empty] | PE pipes | ШТ | 15056 | 19272 | 28% | 19272 | 28% | 16060 | 12546.667 | SALEABLE | SALEABLE | SALEABLE | 11.6 | 0.1239 | 6 | 0 | yes | yes | yes | 1 | [5 empty] | yes | 2016-06-30 |  | 134 |  |  |  |  | UPONOR INFRA OY, FINLAND | #N/A | 0 |  | AV | OK | 19272 | OK |  | #VALUE! | 19272 | 0
| 2689 | 1051831 |  |  | UPONOR ТРУБА НАПОРНАЯ В БУХТАХ Д.25*2,3ММ 100М PN12,5 ПЭ80 SDR11 '1А | F | Ограниченно доступен в пределах складских остатков |  |  | #N/A | ¦ | 2016-06-30 | [9 empty] | PE pipes | ШТ | 17676 | 22626 | 28% | 22626 | 28% | 18855 | 14730 | SALEABLE | SALEABLE | SALEABLE | 17 | 0.169 | 12 | 0 | yes | yes | yes | 1 | [5 empty] | yes | 2016-06-30 |  | 294 |  |  |  |  | UPONOR INFRA OY, FINLAND/UPONOR INFRA AB, SWEDEN | #N/A | 0 |  | AV | OK | 22626 | OK |  | #VALUE! | 22626 | 0
| 2690 | 1051832 |  |  | UPONOR ТРУБА НАПОРНАЯ В БУХТАХ Д.32*3,0ММ 100М PN12,5 ПЭ80 SDR11 '1И | B | Ограниченно доступен в пределах складских остатков |  |  | #N/A | ¦ | 2016-06-30 | [9 empty] | PE pipes | ШТ | 24754 | 31685 | 28% | 31685 | 28% | 26404.167 | 20628.333 | SALEABLE | SALEABLE | SALEABLE | 27.8 | 0.2783 | 1 | 0 | yes | yes | yes | 1 | [5 empty] | yes | 2016-06-30 |  | 806 |  |  |  |  | UPONOR INFRA AB, SWEDEN | #N/A | 0 |  | AV | OK | 31685 | OK |  | #VALUE! | 31685 | 33
| 2691 | 1051833 |  |  | UPONOR ТРУБА НАПОРНАЯ В БУХТАХ Д.40*3,7ММ 100М PN12,5 ПЭ80 SDR11 '1C | C |  |  |  | #N/A | ¦ | 2016-06-30 | [9 empty] | PE pipes | ШТ | 35126 | 44962 | 28% | 44962 | 28% | 37468.333 | 29271.667 | SALEABLE | SALEABLE | SALEABLE | 42.9 | 0.507 | 0 | 0 | yes | no | yes | 1 | [5 empty] | yes | 2016-06-30 |  | 60 |  |  |  |  | UPONOR INFRA AB, SWEDEN | #N/A | 0 |  |  | OK | NF | #VALUE! |  | #VALUE! | #N/A | 1
| 2692 | 1051834 |  |  | UPONOR ТРУБА НАПОРНАЯ В БУХТАХ Д.50*4,6ММ 100М PN12,5 ПЭ80 SDR11 '1C | C |  |  |  | #N/A | ¦ | 2016-06-30 | [9 empty] | PE pipes | ШТ | 56267 | 72022 | 28% | 72022 | 28% | 60018.333 | 46889.167 | SALEABLE | SALEABLE | SALEABLE | 66.6 | 0.7803 | 0 | 0 | yes | no | yes | 1 | [5 empty] | yes | 2016-06-30 |  | 14 |  |  |  |  | UPONOR INFRA AB, SWEDEN | #N/A | 0 |  |  | OK | NF | #VALUE! |  | #VALUE! | #N/A | 0
| 2693 | 1051835 |  |  | UPONOR ТРУБА НАПОРНАЯ В БУХТАХ Д.63*5,8ММ 100М PN12,5 ПЭ80 SDR11 '1C | C |  |  |  | #N/A | ¦ | 2016-06-30 | [9 empty] | PE pipes | ШТ | 85357 | 109257 | 28% | 109257 | 28% | 91047.5 | 71130.833 | SALEABLE | SALEABLE | SALEABLE | 105 | 1.323 | 0 | 0 | yes | no | yes | 1 | [5 empty] | yes | 2016-06-30 |  | 24 |  |  |  |  | UPONOR INFRA AB, SWEDEN | #N/A | SE |  |  | OK | NF | #VALUE! |  | #VALUE! | #N/A | 0
| 2694 | 1051836 |  |  | UPONOR ТРУБА НАПОРНАЯ В БУХТАХ Д.75*6,8ММ 100М PN12,5 ПЭ80 SDR11 '1C | C | Ограниченно доступен в пределах складских остатков |  |  | #N/A | ¦ | 2016-06-30 | [9 empty] | PE pipes | ШТ | 131731 | 168616 | 28% | 168616 | 28% | 140513.333 | 109775.833 | SALEABLE | SALEABLE | SALEABLE | 144.4 | 2.04 | 5 | 0 | yes | yes | yes | 1 | [5 empty] | yes | 2016-06-30 |  | #N/A |  |  |  |  | UPONOR INFRA AB, SWEDEN | #N/A | 0 |  | AV | OK | 168616 | OK |  | #VALUE! | 168616 | 0
| 2695 | 1051837 |  |  | UPONOR ТРУБА НАПОРНАЯ В БУХТАХ Д.90*8,2ММ 100М PN12,5 ПЭ80 SDR11 '1C | C |  |  |  | #N/A | ¦ | 2016-06-30 | [9 empty] | PE pipes | ШТ | 185842 | 237878 | 28% | 237878 | 28% | 198231.667 | 154868.333 | SALEABLE | SALEABLE | SALEABLE | 209.2 | 3.12 | 0 | 0 | yes | no | yes | 1 | [5 empty] | yes | 2016-06-30 |  | #N/A |  |  |  |  | UPONOR INFRA AB, SWEDEN | #N/A | 0 |  |  | OK | NF | #VALUE! |  | #VALUE! | #N/A | 0
| 2696 | 1051840 |  |  | UPONOR ТРУБА НАПОРНАЯ В БУХТАХ Д.20*2,0ММ 200М PN12,5 ПЭ80 SDR11 '1C | C |  |  |  | #N/A | ¦ | 2016-06-30 | [9 empty] | PE pipes | ШТ | 35759 | 45772 | 28% | 45772 | 28% | 38143.333 | 29799.167 | SALEABLE | SALEABLE | SALEABLE | 24 | 0.1944 | 0 | 0 | yes | no | yes | 1 | [5 empty] | yes | 2016-06-30 |  | #N/A |  |  |  |  | UPONOR INFRA OY, FINLAND | #N/A | 0 |  |  | OK | NF | #VALUE! |  | #VALUE! | #N/A | 0
| 2697 | 1051841 |  |  | UPONOR ТРУБА НАПОРНАЯ В БУХТАХ Д.25*2,3ММ 200М PN12,5 ПЭ80 SDR11 '1C | C |  |  |  | #N/A | ¦ | 2016-06-30 | [9 empty] | PE pipes | ШТ | 40593 | 51959 | 28% | 51959 | 28% | 43299.167 | 33827.5 | SALEABLE | SALEABLE | SALEABLE | 33.6 | 0.30733 | 0 | 0 | yes | no | yes | 1 | [5 empty] | yes | 2016-06-30 |  | 4 |  |  |  |  | UPONOR INFRA OY, FINLAND | #N/A | 0 |  |  | OK | NF | #VALUE! |  | #VALUE! | #N/A | 0
| 2698 | 1051842 |  |  | UPONOR ТРУБА НАПОРНАЯ В БУХТАХ Д.32*3,0ММ 200М PN12,5 ПЭ80 SDR11 '1C | C |  |  |  | #N/A | ¦ | 2016-06-30 | [9 empty] | PE pipes | ШТ | 55739 | 71346 | 28% | 71346 | 28% | 59455 | 46449.167 | SALEABLE | SALEABLE | SALEABLE | 54 | 0.4235 | 0 | 0 | yes | no | yes | 1 | [5 empty] | yes | 2016-06-30 |  | 4 |  |  |  |  | UPONOR INFRA OY, FINLAND | #N/A | 0 |  |  | OK | NF | #VALUE! |  | #VALUE! | #N/A | 0
| 2699 | 1051843 |  |  | UPONOR ТРУБА НАПОРНАЯ В БУХТАХ Д.40*3,7ММ 200М PN12,5 ПЭ80 SDR11 '1C | C |  |  |  | #N/A | ¦ | 2016-06-30 | [9 empty] | PE pipes | ШТ | 69920 | 89498 | 28% | 89498 | 28% | 74581.667 | 58266.667 | SALEABLE | SALEABLE | SALEABLE | 86 | 0.768 | 0 | 0 | yes | no | yes | 1 | [5 empty] | yes | 2016-06-30 |  | 1 |  |  |  |  | UPONOR INFRA OY, FINLAND | #N/A | 0 |  |  | OK | NF | #VALUE! |  | #VALUE! | #N/A | 0
| 2700 | 1051844 |  |  | UPONOR ТРУБА НАПОРНАЯ В БУХТАХ Д.50*4,6ММ 200М PN12,5 ПЭ80 SDR11 '1C | C |  |  |  | #N/A | ¦ | 2016-06-30 | [9 empty] | PE pipes | ШТ | 112036 | 143407 | 28% | 143407 | 28% | 119505.833 | 93363.333 | SALEABLE | SALEABLE | SALEABLE | 132 | 1.01 | 0 | 0 | yes | no | yes | 1 | [5 empty] | yes | 2016-06-30 |  | 1 |  |  |  |  | UPONOR INFRA AB, SWEDEN | #N/A | 0 |  |  | OK | NF | #VALUE! |  | #VALUE! | #N/A | 0
| 2701 | 1051845 |  |  | UPONOR ТРУБА НАПОРНАЯ В БУХТАХ Д.16*2,0ММ 300М PN12,5 ПЭ80 SDR11 '1C | C |  |  |  | #N/A | ¦ | 2016-06-30 | [9 empty] | PE pipes | ШТ | 36942 | 47286 | 28% | 47286 | 28% | 39405 | 30785 | SALEABLE | SALEABLE | SALEABLE | 27 | 0.2055 | 0 | 0 | yes | no | yes | 1 | [5 empty] | yes | 2016-06-30 |  | #N/A |  |  |  |  | UPONOR INFRA AB, SWEDEN | #N/A | 0 |  |  | OK | NF | #VALUE! |  | #VALUE! | #N/A | 0
| 2702 | 1051846 |  |  | UPONOR ТРУБА НАПОРНАЯ В БУХТАХ Д.32*3,0ММ 300М PN12,5 ПЭ80 SDR11 '1C | C |  |  |  | #N/A | ¦ | 2016-06-30 | [9 empty] | PE pipes | ШТ | 73508 | 94090 | 28% | 94090 | 28% | 78408.333 | 61256.667 | SALEABLE | SALEABLE | SALEABLE | 82 | 0.831 | 0 | 0 | yes | no | yes | 1 | [5 empty] | yes | 2016-06-30 |  | 3 |  |  |  |  | UPONOR INFRA AB, SWEDEN | #N/A | 0 |  |  | OK | NF | #VALUE! |  | #VALUE! | #N/A | 0
| 2703 | 1051847 |  |  | UPONOR ТРУБА НАПОРНАЯ В БУХТАХ Д.40*3,7ММ 300М PN12,5 ПЭ80 SDR11 '1C | C |  |  |  | #N/A | ¦ | 2016-06-30 | [9 empty] | PE pipes | ШТ | 105044 | 134456 | 28% | 134456 | 28% | 112046.667 | 87536.667 | SALEABLE | SALEABLE | SALEABLE | 129 | 1.125 | 0 | 0 | yes | no | yes | 1 | [5 empty] | yes | 2016-06-30 |  | 3 |  |  |  |  | UPONOR INFRA AB, SWEDEN | #N/A | 0 |  |  | OK | NF | #VALUE! |  | #VALUE! | #N/A | 0
| 2704 | 1051849 |  |  | UPONOR ТРУБА НАПОРНАЯ В БУХТАХ Д.40*3,7ММ 400М PN12,5 ПЭ80 SDR11 '1Щ | O | Выведен из ассортимента |  |  | #N/A | ¦ | 2016-06-30 | [9 empty] | PE pipes | ШТ | 154232 | 169655 | 10% | 169655 | 10% | 141379.167 | 128526.667 | #N/A | #N/A | #N/A | 172 | 1.4 | 0 | 0 | no | no | no | 1 | [5 empty] | yes | 2016-06-30 |  | #N/A |  |  |  |  | UPONOR INFRA OY, FINLAND | #N/A | #N/A |  |  | OK | NF | #VALUE! |  | #VALUE! | #N/A | 0
| 2705 | 1051850 |  |  | UPONOR ТРУБА НАПОРНАЯ В БУХТАХ Д.40*3,7ММ 500М PN12,5 ПЭ80 SDR11 '1Щ | O | Выведен из ассортимента |  |  | #N/A | ¦ | 2016-06-30 | [9 empty] | PE pipes | ШТ | 192782 | 212060 | 10% | 212060 | 10% | 176716.667 | 160651.667 | #N/A | #N/A | #N/A | 215 | 1.3613 | 0 | 0 | no | no | no | 1 | [5 empty] | yes | 2016-06-30 |  | #N/A |  |  |  |  | UPONOR INFRA OY, FINLAND | #N/A | #N/A |  |  | OK | NF | #VALUE! |  | #VALUE! | #N/A | 0
| 2706 | 1051863 |  |  | UPONOR ТРУБА НАПОРНАЯ В БУХТАХ 32*3,0ММ 6М PN12,5 PE80 SDR11 '1C | C |  |  |  | #N/A | ¦ | 2016-06-30 | [9 empty] | PE pipes | ШТ | 1713 | 2192 | 28% | 2192 | 27.96% | 1826.667 | 1427.5 | SALEABLE | SALEABLE | SALEABLE | 1.68 | 0.00614 | 0 | 0 | yes | no | yes | 1 | [5 empty] | yes | 2016-06-30 |  | #N/A |  |  |  |  | UPONOR INFRA AB, SWEDEN | #N/A | 0 |  |  | OK | NF | #VALUE! |  | #VALUE! | #N/A | 0
| 2707 | 1051864 |  |  | UPONOR ТРУБА НАПОРНАЯ В БУХТАХ 50*4,6ММ 6М PN12,5 PE80 SDR11 '1C | C |  |  |  | #N/A | ¦ | 2016-06-30 | [9 empty] | PE pipes | ШТ | 3484 | 4459 | 28% | 4459 | 27.99% | 3715.833 | 2903.333 | SALEABLE | SALEABLE | SALEABLE | 4.02 | 0.015 | 0 | 0 | yes | no | yes | 1 | [5 empty] | yes | 2016-06-30 |  | #N/A |  |  |  |  | UPONOR INFRA AB, SWEDEN | #N/A | 0 |  |  | OK | NF | #VALUE! |  | #VALUE! | #N/A | 0
| 2708 | 1051865 |  |  | UPONOR ТРУБА НАПОРНАЯ В БУХТАХ 63*5,8ММ 6М PN12,5 PE80 SDR11 '1C | C |  |  |  | #N/A | ¦ | 2016-06-30 | [9 empty] | PE pipes | ШТ | 6099 | 7807 | 28% | 7807 | 28% | 6505.833 | 5082.5 | SALEABLE | SALEABLE | SALEABLE | 6.3 | 0.02381 | 0 | 0 | yes | no | yes | 1 | [5 empty] | yes | 2016-06-30 |  | #N/A |  |  |  |  | UPONOR INFRA AB, SWEDEN | #N/A | 0 |  |  | OK | NF | #VALUE! |  | #VALUE! | #N/A | 0
| 2709 | 1051867 |  |  | UPONOR ТРУБА НАПОРНАЯ В БУХТАХ 50*3,0ММ 100М PN8 PE80 SDR17 ДЛЯ КАНАЛИЗАЦИИ '1C | C |  |  |  | #N/A | ¦ | 2016-06-30 | [9 empty] | PE pipes | ШТ | 43008 | 55050 | 28% | 55050 | 28% | 45875 | 35840 | SALEABLE | SALEABLE | SALEABLE | 44.7 | 0.81 | 0 | 0 | yes | no | yes | 1 | [5 empty] | yes | 2016-06-30 |  | #N/A |  |  |  |  | UPONOR INFRA AB, SWEDEN | #N/A | SE |  |  | OK | NF | #VALUE! |  | #VALUE! | #N/A | 0
| 2710 | 1051869 |  |  | UPONOR ТРУБА НАПОРНАЯ В БУХТАХ 40*3,7ММ 200М PN12,5 PE80 SDR11 ДЛЯ КАНАЛИЗАЦИИ '1C | C |  |  |  | #N/A | ¦ | 2016-06-30 | [9 empty] | PE pipes | ШТ | 76882 | 98409 | 28% | 98409 | 28% | 82007.5 | 64068.333 | SALEABLE | SALEABLE | SALEABLE | 86 | 0.843 | 0 | 0 | yes | no | yes | 1 | [5 empty] | yes | 2016-06-30 |  | #N/A |  |  |  |  | UPONOR INFRA OY, FINLAND | #N/A | 0 |  |  | OK | NF | #VALUE! |  | #VALUE! | #N/A | 0
| 2711 | 1051870 |  |  | UPONOR ТРУБА НАПОРНАЯ В БУХТАХ 40*3,7ММ 100М PN12,5 PE80 SDR11 ДЛЯ КАНАЛИЗАЦИИ '1C | C |  |  |  | #N/A | ¦ | 2016-06-30 | [9 empty] | PE pipes | ШТ | 35042 | 44854 | 28% | 44854 | 28% | 37378.333 | 29201.667 | SALEABLE | SALEABLE | SALEABLE | 42.9 | 0.55 | 0 | 0 | yes | no | yes | 1 | [5 empty] | yes | 2016-06-30 |  | #N/A |  |  |  |  | UPONOR INFRA AB, SWEDEN | #N/A | 0 |  |  | OK | NF | #VALUE! |  | #VALUE! | #N/A | 0
| 2712 | 1051871 |  |  | UPONOR ТРУБА НАПОРНАЯ В БУХТАХ 50*4,6ММ 200М PN12,5 PE80 SDR11 ДЛЯ КАНАЛИЗАЦИИ '1C | C |  |  |  | #N/A | ¦ | 2016-06-30 | [9 empty] | PE pipes | ШТ | 128692 | 164726 | 28% | 164726 | 28% | 137271.667 | 107243.333 | SALEABLE | SALEABLE | SALEABLE | 132 | 1.2 | 0 | 0 | yes | no | yes | 1 | [5 empty] | yes | 2016-06-30 |  | #N/A |  |  |  |  | UPONOR INFRA OY, FINLAND | #N/A | 0 |  |  | OK | NF | #VALUE! |  | #VALUE! | #N/A | 0
| 2713 | 1051872 |  |  | UPONOR ТРУБА НАПОРНАЯ В БУХТАХ 50*4,6ММ 100М PN12,5 PE80 SDR11 ДЛЯ КАНАЛИЗАЦИИ '1C | C |  |  |  | #N/A | ¦ | 2016-06-30 | [9 empty] | PE pipes | ШТ | 56082 | 71785 | 28% | 71785 | 28% | 59820.833 | 46735 | SALEABLE | SALEABLE | SALEABLE | 66.6 | 0.82 | 0 | 0 | yes | no | yes | 1 | [5 empty] | yes | 2016-06-30 |  | #N/A |  |  |  |  | UPONOR INFRA AB, SWEDEN | #N/A | 0 |  |  | OK | NF | #VALUE! |  | #VALUE! | #N/A | 0
| 2714 | 1051873 |  |  | UPONOR ТРУБА НАПОРНАЯ В БУХТАХ 63*5,8ММ 100М PN12,5 PE80 SDR11 ДЛЯ КАНАЛИЗАЦИИ '1C | C |  |  |  | #N/A | ¦ | 2016-06-30 | [9 empty] | PE pipes | ШТ | 85046 | 108859 | 28% | 108859 | 28% | 90715.833 | 70871.667 | SALEABLE | SALEABLE | SALEABLE | 105 | 1.5716 | 0 | 0 | yes | no | yes | 1 | [5 empty] | yes | 2016-06-30 |  | #N/A |  |  |  |  | UPONOR INFRA AB, SWEDEN | #N/A | 0 |  |  | OK | NF | #VALUE! |  | #VALUE! | #N/A | 0
| 2715 | 1004710 | 1051916 |  | UPONOR PROFUSE ТРУБА НАПОРНАЯ ДЛЯ ВОДОСНАБЖЕНИЯ Д.63*3,8ММ 6M PN10 ПЭ100 RC SDR17 ГОЛУБАЯ '1С | C |  |  |  | #N/A | ¦ |  | AO1: 1051916 |  |  |  | PE pipes | ШТ | 6017 | 7702 | 28% | 7702 | 28% | 6418.333 | 5014.167 | SALEABLE | SALEABLE | SALEABLE | 5.088 | 0.04128 | 0 | 0 | yes | no | yes | 1 | [5 empty] | yes | 2020-06-03 |  | #N/A |  |  |  |  | UPONOR INFRA OY, FINLAND | #N/A | FI |  |  | OK | NF | #VALUE! |  | #VALUE! | #N/A | 0
| 2716 | 1004711 | 1051917 |  | UPONOR PROFUSE ТРУБА НАПОРНАЯ ДЛЯ ВОДОСНАБЖЕНИЯ Д.75*4,5ММ 6M PN10 ПЭ100 RC SDR17 ГОЛУБАЯ '1С | C |  |  |  | #N/A | ¦ |  | AO1: 1051917 |  |  |  | PE pipes | ШТ | 7628 | 9764 | 28% | 9764 | 28% | 8136.667 | 6356.667 | SALEABLE | SALEABLE | SALEABLE | 7.008 | 0.049 | 0 | 0 | yes | no | yes | 1 | [5 empty] | yes | 2020-06-03 |  | #N/A |  |  |  |  | UPONOR INFRA OY, FINLAND | #N/A | FI |  |  | OK | NF | #VALUE! |  | #VALUE! | #N/A | 0
| 2717 | 1004712 | 1051918 |  | UPONOR PROFUSE ТРУБА НАПОРНАЯ ДЛЯ ВОДОСНАБЖЕНИЯ Д.110*6,6ММ 6M PN10 ПЭ100 RC SDR17 ГОЛУБАЯ '1С | C |  |  |  | #N/A | ¦ |  | AO1: 1051918 |  |  |  | PE pipes | ШТ | 12772 | 16348 | 28% | 16348 | 28% | 13623.333 | 10643.333 | SALEABLE | SALEABLE | SALEABLE | 14.376 | 0.11 | 0 | 0 | yes | no | yes | 1 | [5 empty] | yes | 2020-06-03 |  | #N/A |  |  |  |  | UPONOR INFRA OY, FINLAND | #N/A | FI |  |  | OK | NF | #VALUE! |  | #VALUE! | #N/A | 0
| 2718 | 1004714 | 1051920 |  | UPONOR PROFUSE ТРУБА НАПОРНАЯ ДЛЯ ВОДОСНАБЖЕНИЯ Д.160*9,5ММ 6M PN10 ПЭ100 RC SDR17 ГОЛУБАЯ '1С | C |  |  |  | #N/A | ¦ |  | AO1: 1051920 |  |  |  | PE pipes | ШТ | 23504 | 30085 | 28% | 30085 | 28% | 25070.833 | 19586.667 | SALEABLE | SALEABLE | SALEABLE | 29.202 | 0.224 | 0 | 0 | yes | no | yes | 1 | [5 empty] | yes | 2020-06-03 |  | #N/A |  |  |  |  | UPONOR INFRA OY, FINLAND | #N/A | FI |  |  | OK | NF | #VALUE! |  | #VALUE! | #N/A | 0
| 2719 | 1004719 | 1051925 |  | UPONOR PROFUSE ТРУБА НАПОРНАЯ ДЛЯ ВОДОСНАБЖЕНИЯ Д.63*3,8ММ 12M PN10 ПЭ100 RC SDR17 ГОЛУБАЯ '1С | C |  |  |  | #N/A | ¦ |  | AO1: 1051925 |  |  |  | PE pipes | ШТ | 11660 | 14925 | 28% | 14925 | 28% | 12437.5 | 9716.667 | SALEABLE | SALEABLE | SALEABLE | 10.176 | 0.08256 | 0 | 0 | yes | no | yes | 1 | [5 empty] | yes | 2020-06-03 |  | #N/A |  |  |  |  | UPONOR INFRA OY, FINLAND | #N/A | FI |  |  | OK | NF | #VALUE! |  | #VALUE! | #N/A | 0
| 2720 | 1004721 | 1051928 |  | UPONOR PROFUSE ТРУБА НАПОРНАЯ ДЛЯ ВОДОСНАБЖЕНИЯ Д.75*4,5ММ 12M PN10 ПЭ100 RC SDR17 ГОЛУБАЯ '1С | C |  |  |  | #N/A | ¦ |  | AO1: 1051928 |  |  |  | PE pipes | ШТ | 15390 | 19699 | 28% | 19699 | 28% | 16415.833 | 12825 | SALEABLE | SALEABLE | SALEABLE | 14.016 | 0.1 | 0 | 0 | yes | no | yes | 1 | [5 empty] | yes | 2020-06-03 |  | #N/A |  |  |  |  | UPONOR INFRA OY, FINLAND | #N/A | FI |  |  | OK | NF | #VALUE! |  | #VALUE! | #N/A | 0
| 2721 | 1004723 | 1051931 |  | UPONOR PROFUSE ТРУБА НАПОРНАЯ ДЛЯ ВОДОСНАБЖЕНИЯ Д.90*5,4ММ 12M PN10 ПЭ100 RC SDR17 ГОЛУБАЯ '1С | C |  |  |  | #N/A | ¦ |  | AO1: 1051931 |  |  |  | PE pipes | ШТ | 20822 | 26652 | 28% | 26652 | 28% | 22210 | 17351.667 | SALEABLE | SALEABLE | SALEABLE | 19.716 | 0.134 | 0 | 0 | yes | no | yes | 1 | [5 empty] | yes | 2020-06-03 |  | #N/A |  |  |  |  | UPONOR INFRA OY, FINLAND | #N/A | FI |  |  | OK | NF | #VALUE! |  | #VALUE! | #N/A | 0
| 2722 | 1004725 | 1051933 |  | UPONOR PROFUSE ТРУБА НАПОРНАЯ ДЛЯ ВОДОСНАБЖЕНИЯ Д.110*6,6ММ 12M PN10 ПЭ100 RC SDR17 ГОЛУБАЯ '1С | C |  |  |  | #N/A | ¦ |  | AO1: 1051933 |  |  |  | PE pipes | ШТ | 24486 | 31343 | 28% | 31343 | 28% | 26119.167 | 20405 | SALEABLE | SALEABLE | SALEABLE | 28.752 | 0.221 | 0 | 0 | yes | no | yes | 1 | [5 empty] | yes | 2020-06-03 |  | 4 |  |  |  |  | UPONOR INFRA OY, FINLAND | #N/A | FI |  |  | OK | NF | #VALUE! |  | #VALUE! | #N/A | 0
| 2723 | 1004824 | 1055588 |  | UPONOR PROFUSE ТРУБА НАПОРНАЯ ДЛЯ ВОДОСНАБЖЕНИЯ Д.125*7,4ММ 12M PN10 ПЭ100 RC SDR17 ГОЛУБАЯ '1С | C |  |  |  | #N/A | ¦ |  | AO1: 1055588 |  |  |  | PE pipes | ШТ | 32372 | 41436 | 28% | 41436 | 28% | 34530 | 26976.667 | SALEABLE | SALEABLE | SALEABLE | 36.3 | 0.26922 | 0 | 0 | yes | no | yes | 1 | [5 empty] | yes | 2020-06-03 |  | #N/A |  |  |  |  | UPONOR INFRA OY, FINLAND | #N/A | FI |  |  | OK | NF | #VALUE! |  | #VALUE! | #N/A | 0
| 2724 | 1004727 | 1051936 |  | UPONOR PROFUSE ТРУБА НАПОРНАЯ ДЛЯ ВОДОСНАБЖЕНИЯ Д.140*8,3ММ 12M PN10 ПЭ100 RC SDR17 ГОЛУБАЯ '1С | C |  |  |  | #N/A | ¦ |  | AO1: 1051936 |  |  |  | PE pipes | ШТ | 41569 | 53208 | 28% | 53208 | 28% | 44340 | 34640.833 | SALEABLE | SALEABLE | SALEABLE | 45.168 | 0.345 | 0 | 0 | yes | no | yes | 1 | [5 empty] | yes | 2020-06-03 |  | #N/A |  |  |  |  | UPONOR INFRA OY, FINLAND | #N/A | FI |  |  | OK | NF | #VALUE! |  | #VALUE! | #N/A | 0
| 2725 | 1004729 | 1051939 |  | UPONOR PROFUSE ТРУБА НАПОРНАЯ ДЛЯ ВОДОСНАБЖЕНИЯ Д.160*9,5ММ 12M PN10 ПЭ100 RC SDR17 ГОЛУБАЯ '1С | C |  |  |  | #N/A | ¦ |  | AO1: 1051939 |  |  |  | PE pipes | ШТ | 46188 | 59121 | 28% | 59121 | 28% | 49267.5 | 38490 | SALEABLE | SALEABLE | SALEABLE | 58.404 | 0.3072 | 0 | 0 | yes | no | yes | 1 | [5 empty] | yes | 2020-06-03 |  | #N/A |  |  |  |  | UPONOR INFRA OY, FINLAND | #N/A | FI |  |  | OK | NF | #VALUE! |  | #VALUE! | #N/A | 0
| 2726 | 1004744 | 1051958 |  | UPONOR PROFUSE ТРУБА НАПОРНАЯ ДЛЯ ВОДОСНАБЖЕНИЯ Д.63*5,8ММ 12M PN16 ПЭ100 RC SDR11 ГОЛУБАЯ '1C | C |  |  |  | #N/A | ¦ |  | AO1: 1051958 |  |  |  | PE pipes | ШТ | 15075 | 19297 | 28% | 19297 | 28.01% | 16080.833 | 12562.5 | SALEABLE | SALEABLE | SALEABLE | 14.184 | 0.116 | 0 | 0 | yes | no | yes | 1 | [5 empty] | yes | 2020-06-03 |  | #N/A |  |  |  |  | UPONOR INFRA OY, FINLAND | #N/A | FI |  |  | OK | NF | #VALUE! | 16583 | 1.1637 | #N/A | 0
| 2727 | 1004745 | 1051959 |  | UPONOR PROFUSE ТРУБА НАПОРНАЯ ДЛЯ ВОДОСНАБЖЕНИЯ Д.75*6,8ММ 12M PN16 ПЭ100 RC SDR11 ГОЛУБАЯ '1C | C |  |  |  | #N/A | ¦ |  | AO1: 1051959 |  |  |  | PE pipes | ШТ | 19526 | 24994 | 28% | 24994 | 28% | 20828.333 | 16271.667 | SALEABLE | SALEABLE | SALEABLE | 19.488 | 0.098 | 0 | 0 | yes | no | yes | 1 | [5 empty] | yes | 2020-06-03 |  | #N/A |  |  |  |  | UPONOR INFRA OY, FINLAND | #N/A | FI |  |  | OK | NF | #VALUE! | 21479 | 1.1636 | #N/A | 0
| 2728 | 1004746 | 1051960 |  | UPONOR PROFUSE ТРУБА НАПОРНАЯ ДЛЯ ВОДОСНАБЖЕНИЯ Д.90*8,2ММ 12M PN16 ПЭ100 RC SDR11 ГОЛУБАЯ '1C | C |  |  |  | #N/A | ¦ |  | AO1: 1051960 |  |  |  | PE pipes | ШТ | 27836 | 35631 | 28% | 35631 | 28% | 29692.5 | 23196.667 | SALEABLE | SALEABLE | SALEABLE | 27.78 | 0.135 | 0 | 0 | yes | no | yes | 1 | [5 empty] | yes | 2020-06-03 |  | #N/A |  |  |  |  | UPONOR INFRA OY, FINLAND | #N/A | FI |  |  | OK | NF | #VALUE! | 30620 | 1.1637 | #N/A | 0
| 2729 | 1004747 | 1051961 |  | UPONOR PROFUSE ТРУБА НАПОРНАЯ ДЛЯ ВОДОСНАБЖЕНИЯ Д.110*10ММ 12M PN16 ПЭ100 RC SDR11 ГОЛУБАЯ '1С | C |  |  |  | #N/A | ¦ |  | AO1: 1051961 |  |  |  | PE pipes | ШТ | 35111 | 44942 | 28% | 44942 | 28% | 37451.667 | 29259.167 | SALEABLE | SALEABLE | SALEABLE | 40.632 | 0.1452 | 0 | 0 | yes | no | yes | 1 | [5 empty] | yes | 2020-06-03 |  | #N/A |  |  |  |  | UPONOR INFRA OY, FINLAND | #N/A | FI |  |  | OK | NF | #VALUE! |  | #VALUE! | #N/A | 0
| 2730 | 1004826 | 1055597 |  | UPONOR PROFUSE ТРУБА НАПОРНАЯ ДЛЯ ВОДОСНАБЖЕНИЯ Д.125*11,4ММ 12M PN16 ПЭ100 RC SDR11 ГОЛУБАЯ '1С | C |  |  |  | #N/A | ¦ |  | AO1: 1055597 |  |  |  | PE pipes | ШТ | 46141 | 59060 | 28% | 59060 | 28% | 49216.667 | 38450.833 | SALEABLE | SALEABLE | SALEABLE | 52.272 | 0.26922 | 0 | 0 | yes | no | yes | 1 | [5 empty] | yes | 2020-06-03 |  | #N/A |  |  |  |  | UPONOR INFRA OY, FINLAND | #N/A | FI |  |  | OK | NF | #VALUE! |  | #VALUE! | #N/A | 0
| 2731 | 1004750 | 1051964 |  | UPONOR PROFUSE ТРУБА НАПОРНАЯ ДЛЯ ВОДОСНАБЖЕНИЯ Д.160*14,6ММ 12M PN16 ПЭ100 RC SDR11 ГОЛУБАЯ '1C | C |  |  |  | #N/A | ¦ |  | AO1: 1051964 |  |  |  | PE pipes | ШТ | 67795 | 86778 | 28% | 86778 | 28% | 72315 | 56495.833 | SALEABLE | SALEABLE | SALEABLE | 84.456 | 0.44894 | 0 | 0 | yes | no | yes | 1 | [5 empty] | yes | 2020-06-03 |  | #N/A |  |  |  |  | UPONOR INFRA OY, FINLAND | #N/A | FI |  |  | OK | NF | #VALUE! | 74575 | 1.1636 | #N/A | 0
| 2732 | 1004762 | 1051976 |  | UPONOR PROFUSE ТРУБА НАПОРНАЯ ДЛЯ ВОДОСНАБЖЕНИЯ В БУХТАХ Д.63*3,8ММ 100M PN10 ПЭ100 RC SDR17 ГОЛУБАЯ '1C | C |  |  |  | #N/A | ¦ |  | AO1: 1051976 |  |  |  | PE pipes | ШТ | 94556 | 121032 | 28% | 121032 | 28% | 100860 | 78796.667 | SALEABLE | SALEABLE | SALEABLE | 84.8 | 1.555 | 0 | 0 | yes | no | yes | 1 | [5 empty] | yes | 2020-06-03 |  | #N/A |  |  |  |  | UPONOR INFRA OY, FINLAND | #N/A | FI |  |  | OK | NF | #VALUE! | 104012 | 1.1636 | #N/A | 0
| 2733 | 1004763 | 1051977 |  | UPONOR PROFUSE ТРУБА НАПОРНАЯ ДЛЯ ВОДОСНАБЖЕНИЯ В БУХТАХ Д.75*4,5ММ 100M PN10 ПЭ100 RC SDR17 ГОЛУБАЯ '1C | C |  |  |  | #N/A | ¦ |  | AO1: 1051977 |  |  |  | PE pipes | ШТ | 122874 | 157278 | 28% | 157278 | 28% | 131065 | 102395 | SALEABLE | SALEABLE | SALEABLE | 116.8 | 2.42 | 0 | 0 | yes | no | yes | 1 | [5 empty] | yes | 2020-06-03 |  | #N/A |  |  |  |  | UPONOR INFRA OY, FINLAND | #N/A | FI |  |  | OK | NF | #VALUE! | 135161 | 1.1636 | #N/A | 0
| 2734 | 1004764 | 1051978 |  | UPONOR PROFUSE ТРУБА НАПОРНАЯ ДЛЯ ВОДОСНАБЖЕНИЯ В БУХТАХ Д.90*5,4ММ 100M PN10 ПЭ100 RC SDR17 ГОЛУБАЯ '1С | C |  |  |  | #N/A | ¦ |  | AO1: 1051978 |  |  |  | PE pipes | ШТ | 152747 | 195517 | 28% | 195517 | 28% | 162930.833 | 127289.167 | SALEABLE | SALEABLE | SALEABLE | 164.3 | 2.8 | 0 | 0 | yes | no | yes | 1 | [5 empty] | yes | 2020-06-03 |  | #N/A |  |  |  |  | UPONOR INFRA OY, FINLAND | #N/A | FI |  |  | OK | NF | #VALUE! |  | #VALUE! | #N/A | 0
| 2735 | 1004765 | 1051979 |  | UPONOR PROFUSE ТРУБА НАПОРНАЯ ДЛЯ ВОДОСНАБЖЕНИЯ В БУХТАХ Д.110*6,6ММ 100M PN10 ПЭ100 RC SDR17 ГОЛУБАЯ '1С | C |  |  |  | #N/A | ¦ |  | AO1: 1051979 |  |  |  | PE pipes | ШТ | 195611 | 250382 | 28% | 250382 | 28% | 208651.667 | 163009.167 | SALEABLE | SALEABLE | SALEABLE | 239.6 | 4.7 | 0 | 0 | yes | no | yes | 1 | [5 empty] | yes | 2020-06-03 |  | #N/A |  |  |  |  | UPONOR INFRA OY, FINLAND | #N/A | FI |  |  | OK | NF | #VALUE! |  | #VALUE! | #N/A | 0
| 2736 | 1004766 | 1051986 |  | UPONOR PROFUSE ТРУБА НАПОРНАЯ ДЛЯ ВОДОСНАБЖЕНИЯ В БУХТАХ Д.63*5,8ММ 100M PN10 ПЭ100 RC SDR17 ГОЛУБАЯ '1C | C |  |  |  | #N/A | ¦ |  | AO1: 1051986 |  |  |  | PE pipes | ШТ | 110362 | 141263 | 28% | 141263 | 28% | 117719.167 | 91968.333 | SALEABLE | SALEABLE | SALEABLE | 117.78 | 2 | 0 | 0 | yes | no | yes | 1 | [5 empty] | yes | 2020-06-03 |  | #N/A |  |  |  |  | UPONOR INFRA OY, FINLAND | #N/A | FI |  |  | OK | NF | #VALUE! | 121398 | 1.1636 | #N/A | 0
| 2737 | 1051958 |  |  | UPONOR PROFUSE ТРУБА НАПОРНАЯ ДЛЯ ВОДОСНАБЖЕНИЯ Д.63*5,8ММ 12M PN16 ПЭ100 SDR11 ГОЛУБАЯ '1Щ | O | Выведен из ассортимента и заменён на новый аналог |  |  | #N/A | ¦ | [8 empty] | 1004744 |  | PE pipes | ШТ | 15075 | 16583 | 10% | 16583 | 10% | 13819.167 | 12562.5 | OBSOLETE | INACTIVE | INACTIVE | 14.184 | 0.116 | 0 | 0 | no | no | no | 1 | [5 empty] | yes | 2017-07-26 |  | #N/A |  |  |  |  | UPONOR INFRA OY, FINLAND | #N/A | 0 |  |  | OK | NF | #VALUE! |  | #VALUE! | #N/A | 0
| 2738 | 1051959 |  |  | UPONOR PROFUSE ТРУБА НАПОРНАЯ ДЛЯ ВОДОСНАБЖЕНИЯ Д.75*6,8ММ 12M PN16 ПЭ100 SDR11 ГОЛУБАЯ '1Щ | O | Выведен из ассортимента и заменён на новый аналог |  |  | #N/A | ¦ | [8 empty] | 1004745 |  | PE pipes | ШТ | 19526 | 21479 | 10% | 21479 | 10% | 17899.167 | 16271.667 | #N/A | #N/A | #N/A | 19.488 | 0.098 | 0 | 0 | no | no | no | 1 | [5 empty] | yes | 2017-07-26 |  | #N/A |  |  |  |  | UPONOR INFRA OY, FINLAND | #N/A | #N/A |  |  | OK | NF | #VALUE! | 0 | #DIV/0! | #N/A | 0
| 2739 | 1051960 |  |  | UPONOR PROFUSE ТРУБА НАПОРНАЯ ДЛЯ ВОДОСНАБЖЕНИЯ Д.90*8,2ММ 12M PN16 ПЭ100 SDR11 ГОЛУБАЯ '1Щ | O | Выведен из ассортимента и заменён на новый аналог |  |  | #N/A | ¦ | [8 empty] | 1004746 |  | PE pipes | ШТ | 27836 | 30620 | 10% | 30620 | 10% | 25516.667 | 23196.667 | #N/A | #N/A | #N/A | 27.78 | 0.135 | 0 | 0 | no | no | no | 1 | [5 empty] | yes | 2017-07-26 |  | #N/A |  |  |  |  | UPONOR INFRA OY, FINLAND | #N/A | #N/A |  |  | OK | NF | #VALUE! |  | #VALUE! | #N/A | 0
| 2740 | 1051964 |  |  | UPONOR PROFUSE ТРУБА НАПОРНАЯ ДЛЯ ВОДОСНАБЖЕНИЯ Д.160*14,6ММ 12M PN16 ПЭ100 SDR11 ГОЛУБАЯ '1Щ | O | Выведен из ассортимента и заменён на новый аналог |  |  | #N/A | ¦ | [8 empty] | 1004750 |  | PE pipes | ШТ | 67795 | 74575 | 10% | 74575 | 10% | 62145.833 | 56495.833 | OBSOLETE | INACTIVE | INACTIVE | 84.456 | 0.44894 | 0 | 0 | no | no | no | 1 | [5 empty] | yes | 2017-07-26 |  | #N/A |  |  |  |  | UPONOR INFRA OY, FINLAND | #N/A | 0 |  |  | OK | NF | #VALUE! |  | #VALUE! | #N/A | 0
| 2741 | 1051976 |  |  | UPONOR PROFUSE ТРУБА НАПОРНАЯ ДЛЯ ВОДОСНАБЖЕНИЯ В БУХТАХ Д.63*3,8ММ 100M PN10 ПЭ100 SDR17 ГОЛУБАЯ '1Щ | O | Выведен из ассортимента и заменён на новый аналог |  |  | #N/A | ¦ | [8 empty] | 1004762 |  | PE pipes | ШТ | 94556 | 104012 | 10% | 104012 | 10% | 86676.667 | 78796.667 | #N/A | #N/A | #N/A | 84.8 | 1.555 | 0 | 0 | no | no | no | 1 | [5 empty] | yes | 2017-07-26 |  | #N/A |  |  |  |  | UPONOR INFRA OY, FINLAND | #N/A | #N/A |  |  | OK | NF | #VALUE! |  | #VALUE! | #N/A | 0
| 2742 | 1051977 |  |  | UPONOR PROFUSE ТРУБА НАПОРНАЯ ДЛЯ ВОДОСНАБЖЕНИЯ В БУХТАХ Д.75*4,5ММ 100M PN10 ПЭ100 SDR17 ГОЛУБАЯ '1Щ | O | Выведен из ассортимента и заменён на новый аналог |  |  | #N/A | ¦ | [8 empty] | 1004763 |  | PE pipes | ШТ | 122874 | 135161 | 10% | 135161 | 10% | 112634.167 | 102395 | #N/A | #N/A | #N/A | 116.8 | 2.42 | 0 | 0 | no | no | no | 1 | [5 empty] | yes | 2017-07-26 |  | #N/A |  |  |  |  | UPONOR INFRA OY, FINLAND | #N/A | #N/A |  |  | OK | NF | #VALUE! |  | #VALUE! | #N/A | 0
| 2743 | 1051986 |  |  | UPONOR PROFUSE ТРУБА НАПОРНАЯ ДЛЯ ВОДОСНАБЖЕНИЯ В БУХТАХ Д.63*5,8ММ 100M PN10 ПЭ100 SDR17 ГОЛУБАЯ '1Щ | O | Выведен из ассортимента и заменён на новый аналог |  |  | #N/A | ¦ | [8 empty] | 1004766 |  | PE pipes | ШТ | 110362 | 121398 | 10% | 121398 | 10% | 101165 | 91968.333 | #N/A | #N/A | #N/A | 117.78 | 2 | 0 | 0 | no | no | no | 1 | [5 empty] | yes | 2017-07-26 |  | #N/A |  |  |  |  | UPONOR INFRA OY, FINLAND | #N/A | #N/A |  |  | OK | NF | #VALUE! |  | #VALUE! | #N/A | 0
| 2744 | 1046821 |  |  | UPONOR ТРУБА НАПОРНАЯ ДЛЯ ВОДОСНАБЖЕНИЯ Д.110*6,6ММ 12М PN10 ПЭ100 SDR17 '1С | C | Ограниченно доступен в пределах складских остатков |  |  | #N/A | ¦ | [10 empty] | PE pipes | ШТ | 22137 | 28336 | 28% | 28336 | 28% | 23613.333 | 18447.5 | SALEABLE | SALEABLE | SALEABLE | 26.28 | 0.144 | 1 | 0 | yes | yes | yes | 1 | [5 empty] | yes | 2017-07-26 |  | 1 |  |  |  |  | UPONOR INFRA OY, FINLAND | #N/A | 0 |  | AV | OK | 28336 | OK |  | #VALUE! | 28336 | 0
| 2745 | 1057386 |  |  | UPONOR ТРУБА НАПОРНАЯ ДЛЯ ВОДОСНАБЖЕНИЯ Д.160*9,5ММ 12М PN10 ПЭ100 SDR17 '1С | C | Ограниченно доступен в пределах складских остатков |  |  | #N/A | ¦ | [10 empty] | PE pipes | ШТ | 46198 | 59134 | 28% | 59134 | 28% | 49278.333 | 38498.333 | SALEABLE | SALEABLE | SALEABLE | 54.96 | 0.31 | 10 | 0 | yes | yes | yes | 1 | [5 empty] | yes | 2017-07-26 |  | 5 |  |  |  |  | UPONOR INFRA OY, FINLAND | #N/A | DE |  | AV | OK | 59134 | OK |  | #VALUE! | 59134 | 0
| 2746 | 1051906 |  |  | UPONOR ТРУБА НАПОРНАЯ ДЛЯ ВОДОСНАБЖЕНИЯ В БУХТАХ Д.63*3,8ММ 100M PN10 ПЭ100 SDR17 ГОЛУБАЯ '1C | C |  |  |  | #N/A | ¦ | [10 empty] | PE pipes | ШТ | 71996 | 92155 | 28% | 92155 | 28% | 76795.833 | 59996.667 | SALEABLE | SALEABLE | SALEABLE | 73 | 1.555 | 0 | 0 | yes | no | yes | 1 | [5 empty] | yes | 2017-07-26 |  | 2 |  |  |  |  | UPONOR INFRA OY, FINLAND | #N/A | 0 |  |  | OK | NF | #VALUE! |  | #VALUE! | #N/A | 0
| 2747 | 1051907 |  |  | UPONOR ТРУБА НАПОРНАЯ ДЛЯ ВОДОСНАБЖЕНИЯ В БУХТАХ Д.75*4,5ММ 100M PN10 ПЭ100 SDR17 '1C | C |  |  |  | #N/A | ¦ | [10 empty] | PE pipes | ШТ | 102964 | 131793 | 28% | 131793 | 28% | 109827.5 | 85803.333 | SALEABLE | SALEABLE | SALEABLE | 102 | 1.5876 | 0 | 0 | yes | no | yes | 1 | [5 empty] | yes | 2017-07-26 |  | #N/A |  |  |  |  | UPONOR INFRA OY, FINLAND | #N/A | 0 |  |  | OK | NF | #VALUE! | 0 | #DIV/0! | #N/A | 0
| 2748 | 1051908 |  |  | UPONOR ТРУБА НАПОРНАЯ ДЛЯ ВОДОСНАБЖЕНИЯ В БУХТАХ Д.90*5,4ММ 100M PN10 ПЭ100 SDR17 '1C | C |  |  |  | #N/A | ¦ | [10 empty] | PE pipes | ШТ | 141124 | 180638 | 28% | 180638 | 28% | 150531.667 | 117603.333 | SALEABLE | SALEABLE | SALEABLE | 147 | 2.7612 | 0 | 0 | yes | no | yes | 1 | [5 empty] | yes | 2017-07-26 |  | #N/A |  |  |  |  | UPONOR INFRA OY, FINLAND | #N/A | 0 |  |  | OK | NF | #VALUE! |  | #VALUE! | #N/A | 0
| 2749 | 1051909 |  |  | UPONOR ТРУБА НАПОРНАЯ ДЛЯ ВОДОСНАБЖЕНИЯ В БУХТАХ Д.110*6,6ММ 100M PN10 ПЭ100 SDR17 '1C | C |  |  |  | #N/A | ¦ | [10 empty] | PE pipes | ШТ | 185006 | 236808 | 28% | 236808 | 28% | 197340 | 154171.667 | SALEABLE | SALEABLE | SALEABLE | 219 | 4.7 | 0 | 0 | yes | no | yes | 1 | [5 empty] | yes | 2017-07-26 |  | 1 |  |  |  |  | UPONOR INFRA OY, FINLAND | #N/A | 0 |  |  | OK | NF | #VALUE! |  | #VALUE! | #N/A | 0
| 2750 | 1051910 |  |  | UPONOR ТРУБА НАПОРНАЯ ДЛЯ ВОДОСНАБЖЕНИЯ В БУХТАХ Д.63*3,8ММ 200M PN10 ПЭ100 SDR17 '1C | C |  |  |  | #N/A | ¦ | [10 empty] | PE pipes | ШТ | 149914 | 191889 | 28% | 191889 | 28% | 159907.5 | 124928.333 | SALEABLE | SALEABLE | SALEABLE | 146 | 2.3112 | 0 | 0 | yes | no | yes | 1 | [5 empty] | yes | 2017-07-26 |  | #N/A |  |  |  |  | UPONOR INFRA OY, FINLAND | #N/A | 0 |  |  | OK | NF | #VALUE! |  | #VALUE! | #N/A | 0
| 2751 | 1055521 |  |  | UPONOR ТРУБА НАПОРНАЯ ДЛЯ ВОДОСНАБЖЕНИЯ В БУХТАХ Д.20*2ММ 300M PN12,5 ПЭ80 SDR11 '1C | C |  |  |  | #N/A | ¦ | [10 empty] | PE pipes | ШТ | 36999 | 47359 | 28% | 47359 | 28% | 39465.833 | 30832.5 | SALEABLE | SALEABLE | SALEABLE | 35.5 | 0.2 | 0 | 0 | yes | no | yes | 1 | [5 empty] | yes | 2017-07-26 |  | #N/A |  |  |  |  | UPONOR INFRA AB, SWEDEN | #N/A | 0 |  |  | OK | NF | #VALUE! |  | #VALUE! | #N/A | 0
| 2752 | 1055523 |  |  | UPONOR ТРУБА НАПОРНАЯ ДЛЯ ВОДОСНАБЖЕНИЯ В БУХТАХ Д.25*2,3ММ 300M PN12,5 ПЭ80 SDR11 '1C | C |  |  |  | #N/A | ¦ | [10 empty] | PE pipes | ШТ | 44973 | 57565 | 28% | 57565 | 28% | 47970.833 | 37477.5 | SALEABLE | SALEABLE | SALEABLE | 51 | 0.35 | 0 | 0 | yes | no | yes | 1 | [5 empty] | yes | 2017-07-26 |  | 1 |  |  |  |  | UPONOR INFRA AB, SWEDEN | #N/A | 0 |  |  | OK | NF | #VALUE! | 0 | #DIV/0! | #N/A | 0
| 2753 | 1068210 |  |  | UPONOR ТРУБА НАПОРНАЯ ДЛЯ ВОДОСНАБЖЕНИЯ В БУХТАХ Д.63*5,8ММ 200M PN12,5 ПЭ80 SDR11 '1C | C |  |  |  | #N/A | ¦ | [10 empty] | PE pipes | ШТ | 184710 | 236429 | 28% | 236429 | 28% | 197024.167 | 153925 | SALEABLE | SALEABLE | SALEABLE | 212 | 1.681 | 0 | 0 | yes | no | yes | 1 | [5 empty] | yes | 2017-07-26 |  | #N/A |  |  |  |  | UPONOR INFRA OY, FINLAND | #N/A | 0 |  |  | OK | NF | #VALUE! |  | #VALUE! | #N/A | 0
| 2754 | 1052067 |  |  | UPONOR PROFUSE ТРУБА НАПОРНАЯ ДЛЯ КАНАЛИЗАЦИИ В БУХТАХ Д.90*5,4ММ 100M PN10 ПЭ100 SDR17 КОРИЧНЕВАЯ '1Щ | O | Выведен из ассортимента |  |  | #N/A | ¦ | [10 empty] | PE pipes | ШТ | 153487 | 168836 | 10% | 168836 | 10% | 140696.667 | 127905.833 | #N/A | #N/A | #N/A | 164.3 | 2.8 | 0 | 0 | no | no | no | 1 | [5 empty] | yes | 2017-07-26 |  | #N/A |  |  |  |  | UPONOR INFRA OY, FINLAND | #N/A | #N/A |  |  | OK | NF | #VALUE! |  | #VALUE! | #N/A | 0
| 2755 | 1051994 |  |  | UPONOR ТРУБА НАПОРНАЯ ДЛЯ КАНАЛИЗАЦИИ Д.110*6,6ММ 12M PN10 ПЭ100 SDR17 '1C | C |  |  |  | #N/A | ¦ | [10 empty] | PE pipes | ШТ | 24894 | 31864 | 28% | 31864 | 28% | 26553.333 | 20745 | SALEABLE | SALEABLE | SALEABLE | 26.28 | 0.144 | 0 | 0 | yes | no | yes | 1 | [5 empty] | yes | 2017-07-26 |  | #N/A |  |  |  |  | UPONOR INFRA OY, FINLAND | #N/A | 0 |  |  | OK | NF | #VALUE! |  | #VALUE! | #N/A | 0
| 2756 | 1068252 |  |  | UPONOR ТРУБА НАПОРНАЯ ДЛЯ КАНАЛИЗАЦИИ Д.140*8,3ММ 12M PN10 ПЭ100 SDR17 '1C | C |  |  |  | #N/A | ¦ | [10 empty] | PE pipes | ШТ | 37293 | 47735 | 28% | 47735 | 28% | 39779.167 | 31077.5 | SALEABLE | SALEABLE | SALEABLE | 42.12 | 0.235 | 0 | 0 | yes | no | yes | 1 | [5 empty] | yes | 2017-07-26 |  | #N/A |  |  |  |  | UPONOR INFRA OY, FINLAND | #N/A | 0 |  |  | OK | NF | #VALUE! |  | #VALUE! | #N/A | 0
| 2757 | 1068256 |  |  | UPONOR ТРУБА НАПОРНАЯ ДЛЯ КАНАЛИЗАЦИИ Д.160*9,5ММ 12M PN10 ПЭ100 SDR17 '1C | C |  |  |  | #N/A | ¦ | [10 empty] | PE pipes | ШТ | 47049 | 60223 | 28% | 60223 | 28% | 50185.833 | 39207.5 | SALEABLE | SALEABLE | SALEABLE | 54.96 | 0.307 | 0 | 0 | yes | no | yes | 1 | [5 empty] | yes | 2017-07-26 |  | #N/A |  |  |  |  | UPONOR INFRA OY, FINLAND | #N/A | 0 |  |  | OK | NF | #VALUE! |  | #VALUE! | #N/A | 0
| 2758 | 1052082 |  |  | UPONOR ТРУБА НАПОРНАЯ ДЛЯ КАНАЛИЗАЦИИ В БУХТАХ Д.63*3,8ММ 100M PN10 ПЭ100 SDR17 '1C | C |  |  |  | #N/A | ¦ | [10 empty] | PE pipes | ШТ | 64851 | 83009 | 28% | 83009 | 28% | 69174.167 | 54042.5 | SALEABLE | SALEABLE | SALEABLE | 73 | 1.55 | 0 | 0 | yes | no | yes | 1 | [5 empty] | yes | 2017-07-26 |  | #N/A |  |  |  |  | UPONOR INFRA OY, FINLAND | #N/A | 0 |  |  | OK | NF | #VALUE! |  | #VALUE! | #N/A | 0
| 2759 | 1052083 |  |  | UPONOR ТРУБА НАПОРНАЯ ДЛЯ КАНАЛИЗАЦИИ В БУХТАХ Д.75*4,5ММ 100M PN10 ПЭ100 SDR17 '1C | C |  |  |  | #N/A | ¦ | [10 empty] | PE pipes | ШТ | 103070 | 131930 | 28% | 131930 | 28% | 109941.667 | 85891.667 | SALEABLE | SALEABLE | SALEABLE | 102 | 1.587 | 0 | 0 | yes | no | yes | 1 | [5 empty] | yes | 2017-07-26 |  | #N/A |  |  |  |  | UPONOR INFRA OY, FINLAND | #N/A | 0 |  |  | OK | NF | #VALUE! |  | #VALUE! | #N/A | 0
| 2760 | 1052084 |  |  | UPONOR ТРУБА НАПОРНАЯ ДЛЯ КАНАЛИЗАЦИИ В БУХТАХ Д.90*5,4ММ 100M PN10 ПЭ100 SDR17 '1C | C |  |  |  | #N/A | ¦ | [10 empty] | PE pipes | ШТ | 141032 | 180521 | 28% | 180521 | 28% | 150434.167 | 117526.667 | SALEABLE | SALEABLE | SALEABLE | 147 | 2.761 | 0 | 0 | yes | no | yes | 1 | [5 empty] | yes | 2017-07-26 |  | #N/A |  |  |  |  | UPONOR INFRA OY, FINLAND | #N/A | 0 |  |  | OK | NF | #VALUE! |  | #VALUE! | #N/A | 0
| 2761 | 1052085 |  |  | UPONOR ТРУБА НАПОРНАЯ ДЛЯ КАНАЛИЗАЦИИ В БУХТАХ Д.110*6,6ММ 100M PN10 ПЭ100 SDR17 '1C | C |  |  |  | #N/A | ¦ | [10 empty] | PE pipes | ШТ | 184710 | 236429 | 28% | 236429 | 28% | 197024.167 | 153925 | SALEABLE | SALEABLE | SALEABLE | 219 | 4.7 | 0 | 0 | yes | no | yes | 1 | [5 empty] | yes | 2017-07-26 |  | #N/A |  |  |  |  | UPONOR INFRA OY, FINLAND | #N/A | 0 |  |  | OK | NF | #VALUE! | 0 | #DIV/0! | #N/A | 0
| 2762 | 1052081 |  |  | UPONOR ТРУБА НАПОРНАЯ ДЛЯ КАНАЛИЗАЦИИ В БУХТАХ Д.63*3,8ММ 200M PN10 ПЭ100 SDR17 '1C | C |  |  |  | #N/A | ¦ | [10 empty] | PE pipes | ШТ | 147880 | 189286 | 28% | 189286 | 28% | 157738.333 | 123233.333 | SALEABLE | SALEABLE | SALEABLE | 146 | 2.4 | 0 | 0 | yes | no | yes | 1 | [5 empty] | yes | 2017-07-26 |  | #N/A |  |  |  |  | UPONOR INFRA OY, FINLAND | #N/A | 0 |  |  | OK | NF | #VALUE! |  | #VALUE! | #N/A | 0
| 2763 | 1000386 |  |  | UPONOR МУФТА ЭЛЕКТРОСВАРНАЯ Д.20MM SDR11 ПЭ100 40В '1C | C |  |  |  | #N/A | ¦ | [10 empty] | PE pipes | ШТ | 553 | 707 | 27.8% | 707 | 27.85% | 589.167 | 460.833 | SALEABLE | SALEABLE | SALEABLE | 0.03 | 0.00028 | 0 | 0 | yes | no | yes | 1 | [5 empty] | yes | 2017-07-26 |  | #N/A |  |  |  |  | PLASTITALIA SPA | #N/A | IT |  |  | OK | NF | #VALUE! |  | #VALUE! | #N/A | 0
| 2764 | 1000387 |  |  | UPONOR МУФТА ЭЛЕКТРОСВАРНАЯ Д.25MM SDR11 ПЭ100 40В '1C | C |  |  |  | #N/A | ¦ | [10 empty] | PE pipes | ШТ | 553 | 707 | 27.8% | 707 | 27.85% | 589.167 | 460.833 | SALEABLE | SALEABLE | SALEABLE | 0.1 | 0.00028 | 0 | 0 | yes | no | yes | 1 | [5 empty] | yes | 2017-07-26 |  | 2 |  |  |  |  | PLASTITALIA SPA | #N/A | IT |  |  | OK | NF | #VALUE! |  | #VALUE! | #N/A | 0
| 2765 | 1072611 |  |  | UPONOR МУФТА ЭЛЕКТРОСВАРНАЯ Д.32MM SDR11 ПЭ100 40В '1C | C |  |  |  | #N/A | ¦ | [10 empty] | PE pipes | ШТ | 586 | 751 | 28.2% | 751 | 28.16% | 625.833 | 488.333 | SALEABLE | SALEABLE | SALEABLE | 0.07 | 0.00032 | 0 | 0 | yes | no | yes | 1 | [5 empty] | yes | 2017-07-26 |  | #N/A |  |  |  |  | PLASTITALIA SPA | #N/A | 0 |  |  | OK | NF | #VALUE! |  | #VALUE! | #N/A | 0
| 2766 | 1072612 |  |  | UPONOR МУФТА ЭЛЕКТРОСВАРНАЯ Д.40MM SDR11 ПЭ100 40В '1C | C |  |  |  | #N/A | ¦ | [10 empty] | PE pipes | ШТ | 631 | 808 | 28.1% | 808 | 28.05% | 673.333 | 525.833 | SALEABLE | SALEABLE | SALEABLE | 0.11 | 0.0004 | 0 | 0 | yes | no | yes | 1 | [5 empty] | yes | 2017-07-26 |  | 1 |  |  |  |  | PLASTITALIA SPA | #N/A | 0 |  |  | OK | NF | #VALUE! |  | #VALUE! | #N/A | 0
| 2767 | 1072613 |  |  | UPONOR МУФТА ЭЛЕКТРОСВАРНАЯ Д.50MM SDR11 ПЭ100 40В '1C | C |  |  |  | #N/A | ¦ | [10 empty] | PE pipes | ШТ | 826 | 1058 | 28.1% | 1058 | 28.09% | 881.667 | 688.333 | SALEABLE | SALEABLE | SALEABLE | 0.15 | 0.000888 | 0 | 0 | yes | no | yes | 1 | [5 empty] | yes | 2017-07-26 |  | #N/A |  |  |  |  | PLASTITALIA SPA | #N/A | 0 |  |  | OK | NF | #VALUE! |  | #VALUE! | #N/A | 0
| 2768 | 1072614 |  |  | UPONOR МУФТА ЭЛЕКТРОСВАРНАЯ Д.63MM SDR11 ПЭ100 40В '1C | C |  |  |  | #N/A | ¦ | [10 empty] | PE pipes | ШТ | 901 | 1153 | 28% | 1153 | 27.97% | 960.833 | 750.833 | SALEABLE | SALEABLE | SALEABLE | 0.23 | 0.001388 | 0 | 0 | yes | no | yes | 1 | [5 empty] | yes | 2017-07-26 |  | 5 |  |  |  |  | PLASTITALIA SPA | #N/A | 0 |  |  | OK | NF | #VALUE! |  | #VALUE! | #N/A | 0
| 2769 | 1072615 |  |  | UPONOR МУФТА ЭЛЕКТРОСВАРНАЯ Д.75MM SDR11 ПЭ100 40В '1C | C |  |  |  | #N/A | ¦ | [10 empty] | PE pipes | ШТ | 1417 | 1814 | 28% | 1814 | 28.02% | 1511.667 | 1180.833 | SALEABLE | SALEABLE | SALEABLE | 0.31 | 0.00185 | 0 | 0 | yes | no | yes | 1 | [5 empty] | yes | 2017-07-26 |  | 75 |  |  |  |  | PLASTITALIA SPA | #N/A | 0 |  |  | OK | NF | #VALUE! |  | #VALUE! | #N/A | 0
| 2770 | 1072616 |  |  | UPONOR МУФТА ЭЛЕКТРОСВАРНАЯ Д.90MM SDR17 ПЭ100 40В '1C | C |  |  |  | #N/A | ¦ | [10 empty] | PE pipes | ШТ | 1422 | 1820 | 28% | 1820 | 27.99% | 1516.667 | 1185 | SALEABLE | SALEABLE | SALEABLE | 0.27 | 0.001429 | 0 | 0 | yes | no | yes | 1 | [5 empty] | yes | 2017-07-26 |  | #N/A |  |  |  |  | PLASTITALIA SPA | #N/A | 0 |  |  | OK | NF | #VALUE! |  | #VALUE! | #N/A | 0
| 2771 | 1072617 |  |  | UPONOR МУФТА ЭЛЕКТРОСВАРНАЯ Д.110MM SDR17 ПЭ100 40В '1C | C |  |  |  | #N/A | ¦ | [10 empty] | PE pipes | ШТ | 1761 | 2254 | 28% | 2254 | 28% | 1878.333 | 1467.5 | SALEABLE | SALEABLE | SALEABLE | 0.45 | 0.002562 | 0 | 0 | yes | no | yes | 1 | [5 empty] | yes | 2017-07-26 |  | 64 |  |  |  |  | PLASTITALIA SPA | #N/A | 0 |  |  | OK | NF | #VALUE! |  | #VALUE! | #N/A | 0
| 2772 | 1072618 |  |  | UPONOR МУФТА ЭЛЕКТРОСВАРНАЯ Д.125MM SDR17 ПЭ100 40В '1C | C |  |  |  | #N/A | ¦ | [10 empty] | PE pipes | ШТ | 2583 | 3306 | 28% | 3306 | 27.99% | 2755 | 2152.5 | SALEABLE | SALEABLE | SALEABLE | 0.55 | 0.003027 | 0 | 0 | yes | no | yes | 1 | [5 empty] | yes | 2017-07-26 |  | #N/A |  |  |  |  | PLASTITALIA SPA | #N/A | 0 |  |  | OK | NF | #VALUE! |  | #VALUE! | #N/A | 0
| 2773 | 1072619 |  |  | UPONOR МУФТА ЭЛЕКТРОСВАРНАЯ Д.140MM SDR17 ПЭ100 40В '1C | C |  |  |  | #N/A | ¦ | [10 empty] | PE pipes | ШТ | 3039 | 3890 | 28% | 3890 | 28% | 3241.667 | 2532.5 | SALEABLE | SALEABLE | SALEABLE | 0.76 | 0.004757 | 0 | 0 | yes | no | yes | 1 | [5 empty] | yes | 2017-07-26 |  | #N/A |  |  |  |  | PLASTITALIA SPA | #N/A | 0 |  |  | OK | NF | #VALUE! |  | #VALUE! | #N/A | 0
| 2774 | 1072620 |  |  | UPONOR МУФТА ЭЛЕКТРОСВАРНАЯ Д.160MM SDR17 ПЭ100 40В '1У | C |  |  |  | #N/A | ¦ | 2017-05-30 | [9 empty] | PE pipes | ШТ | 4015 | 5140 | 28% | 5140 | 28.02% | 4283.333 | 3345.833 | SALEABLE | SALEABLE | SALEABLE | 0.96 | 0.0081 | 0 | 0 | yes | no | yes | 1 | [5 empty] | yes | 2017-04-21 |  | #N/A |  |  |  |  | PLASTITALIA spa, Italy | #N/A | 0 |  |  | OK | NF | #VALUE! |  | #VALUE! | #N/A | 0
| 2775 | 1000389 |  |  | UPONOR ОТВОД ЭЛЕКТРОСВАРНОЙ Д.32MM 45ГР. SDR11 ПЭ100 40В '1C | C |  |  |  | #N/A | ¦ | [10 empty] | PE pipes | ШТ | 1243 | 1591 | 28% | 1591 | 28% | 1325.833 | 1035.833 | SALEABLE | SALEABLE | SALEABLE | 0.09 | 0.00048 | 0 | 0 | yes | no | yes | 1 | [5 empty] | yes | 2017-07-26 |  | #N/A |  |  |  |  | PLASTITALIA SPA | #N/A | IT |  |  | OK | NF | #VALUE! |  | #VALUE! | #N/A | 0
| 2776 | 1000390 |  |  | UPONOR ОТВОД ЭЛЕКТРОСВАРНОЙ Д.40MM 45ГР. SDR11 ПЭ100 40В '1C | C |  |  |  | #N/A | ¦ | [10 empty] | PE pipes | ШТ | 1454 | 1861 | 28% | 1861 | 27.99% | 1550.833 | 1211.667 | SALEABLE | SALEABLE | SALEABLE | 0.12 | 0.00042 | 0 | 0 | yes | no | yes | 1 | [5 empty] | yes | 2017-07-26 |  | #N/A |  |  |  |  | PLASTITALIA SPA | #N/A | IT |  |  | OK | NF | #VALUE! |  | #VALUE! | #N/A | 0
| 2777 | 1000391 |  |  | UPONOR ОТВОД ЭЛЕКТРОСВАРНОЙ Д.50MM 45ГР. SDR11 ПЭ100 40В '1C | C |  |  |  | #N/A | ¦ | [10 empty] | PE pipes | ШТ | 1773 | 2269 | 28% | 2269 | 27.98% | 1890.833 | 1477.5 | SALEABLE | SALEABLE | SALEABLE | 0.14 | 0.00084 | 0 | 0 | yes | no | yes | 1 | [5 empty] | yes | 2017-07-26 |  | #N/A |  |  |  |  | PLASTITALIA SPA | #N/A | IT |  |  | OK | NF | #VALUE! |  | #VALUE! | #N/A | 0
| 2778 | 1000392 |  |  | UPONOR ОТВОД ЭЛЕКТРОСВАРНОЙ Д.63MM 45ГР. SDR11 ПЭ100 40В '1C | C |  |  |  | #N/A | ¦ | [10 empty] | PE pipes | ШТ | 2147 | 2749 | 28% | 2749 | 28.04% | 2290.833 | 1789.167 | SALEABLE | SALEABLE | SALEABLE | 0.336 | 0.001776 | 0 | 0 | yes | no | yes | 1 | [5 empty] | yes | 2017-07-26 |  | #N/A |  |  |  |  | PLASTITALIA SPA | #N/A | IT |  |  | OK | NF | #VALUE! |  | #VALUE! | #N/A | 0
| 2779 | 1000393 |  |  | UPONOR ОТВОД ЭЛЕКТРОСВАРНОЙ Д.75MM 45ГР. SDR11 ПЭ100 40В '1C | C |  |  |  | #N/A | ¦ | [10 empty] | PE pipes | ШТ | 3307 | 4233 | 28% | 4233 | 28% | 3527.5 | 2755.833 | SALEABLE | SALEABLE | SALEABLE | 0.43 | 0.00216 | 0 | 0 | yes | no | yes | 1 | [5 empty] | yes | 2017-07-26 |  | #N/A |  |  |  |  | PLASTITALIA SPA | #N/A | IT |  |  | OK | NF | #VALUE! | 0 | #DIV/0! | #N/A | 0
| 2780 | 1000394 |  |  | UPONOR ОТВОД ЭЛЕКТРОСВАРНОЙ Д.90MM 45ГР. SDR11 ПЭ100 40В '1C | C |  |  |  | #N/A | ¦ | [10 empty] | PE pipes | ШТ | 3545 | 4538 | 28% | 4538 | 28.01% | 3781.667 | 2954.167 | SALEABLE | SALEABLE | SALEABLE | 0.834 | 0.002467 | 0 | 0 | yes | no | yes | 1 | [5 empty] | yes | 2017-07-26 |  | #N/A |  |  |  |  | PLASTITALIA SPA | #N/A | IT |  |  | OK | NF | #VALUE! |  | #VALUE! | #N/A | 0
| 2781 | 1000395 |  |  | UPONOR ОТВОД ЭЛЕКТРОСВАРНОЙ Д.110MM 45ГР. SDR11 ПЭ100 40В '1C | C |  |  |  | #N/A | ¦ | [10 empty] | PE pipes | ШТ | 4482 | 5737 | 28% | 5737 | 28% | 4780.833 | 3735 | SALEABLE | SALEABLE | SALEABLE | 1.14 | 0.00555 | 0 | 0 | yes | no | yes | 1 | [5 empty] | yes | 2017-07-26 |  | 6 |  |  |  |  | PLASTITALIA SPA | #N/A | IT |  |  | OK | NF | #VALUE! |  | #VALUE! | #N/A | 0
| 2782 | 1000396 |  |  | UPONOR ОТВОД ЭЛЕКТРОСВАРНОЙ Д.125MM 45ГР. SDR11 ПЭ100 40В '1C | C |  |  |  | #N/A | ¦ | [10 empty] | PE pipes | ШТ | 6663 | 8528 | 28% | 8528 | 27.99% | 7106.667 | 5552.5 | SALEABLE | SALEABLE | SALEABLE | 1.57 | 0.008325 | 0 | 0 | yes | no | yes | 1 | [5 empty] | yes | 2017-07-26 |  | #N/A |  |  |  |  | PLASTITALIA SPA | #N/A | IT |  |  | OK | NF | #VALUE! |  | #VALUE! | #N/A | 0
| 2783 | 1000397 |  |  | UPONOR ОТВОД ЭЛЕКТРОСВАРНОЙ Д.160X45 SDR11 ПЭ100 40В '1У | C |  |  |  | #N/A | ¦ | 2017-05-30 | [9 empty] | PE pipes | ШТ | 14231 | 18216 | 28% | 18216 | 28% | 15180 | 11859.167 | SALEABLE | SALEABLE | SALEABLE | 3.05 | 0.01665 | 0 | 0 | yes | no | yes | 1 | [5 empty] | yes | 2017-04-21 |  | #N/A |  |  |  |  | PLASTITALIA spa, Italy | #N/A | IT |  |  | OK | NF | #VALUE! |  | #VALUE! | #N/A | 0
| 2784 | 1000399 |  |  | UPONOR ОТВОД ЭЛЕКТРОСВАРНОЙ Д.25MM 90ГР. SDR11 ПЭ100 40В '1C | C |  |  |  | #N/A | ¦ | [10 empty] | PE pipes | ШТ | 1223 | 1565 | 28% | 1565 | 27.96% | 1304.167 | 1019.167 | SALEABLE | SALEABLE | SALEABLE | 0.07 | 0.00048 | 0 | 0 | yes | no | yes | 1 | [5 empty] | yes | 2017-07-26 |  | #N/A |  |  |  |  | PLASTITALIA SPA | #N/A | IT |  |  | OK | NF | #VALUE! |  | #VALUE! | #N/A | 0
| 2785 | 1000400 |  |  | UPONOR ОТВОД ЭЛЕКТРОСВАРНОЙ Д.32MM 90ГР. SDR11 ПЭ100 40В '1C | C |  |  |  | #N/A | ¦ | [10 empty] | PE pipes | ШТ | 1243 | 1591 | 28% | 1591 | 28% | 1325.833 | 1035.833 | SALEABLE | SALEABLE | SALEABLE | 0.1 | 0.00056 | 0 | 0 | yes | no | yes | 1 | [5 empty] | yes | 2017-07-26 |  | #N/A |  |  |  |  | PLASTITALIA SPA | #N/A | IT |  |  | OK | NF | #VALUE! |  | #VALUE! | #N/A | 0
| 2786 | 1000401 |  |  | UPONOR ОТВОД ЭЛЕКТРОСВАРНОЙ Д.40MM 90ГР. SDR11 ПЭ100 40В '1C | C |  |  |  | #N/A | ¦ | [10 empty] | PE pipes | ШТ | 1454 | 1861 | 28% | 1861 | 27.99% | 1550.833 | 1211.667 | SALEABLE | SALEABLE | SALEABLE | 0.12 | 0.00084 | 0 | 0 | yes | no | yes | 1 | [5 empty] | yes | 2017-07-26 |  | #N/A |  |  |  |  | PLASTITALIA SPA | #N/A | IT |  |  | OK | NF | #VALUE! |  | #VALUE! | #N/A | 0
| 2787 | 1000402 |  |  | UPONOR ОТВОД ЭЛЕКТРОСВАРНОЙ Д.50MM 90ГР. SDR11 ПЭ100 40В '1C | C |  |  |  | #N/A | ¦ | [10 empty] | PE pipes | ШТ | 1773 | 2269 | 28% | 2269 | 27.98% | 1890.833 | 1477.5 | SALEABLE | SALEABLE | SALEABLE | 0.19 | 0.001296 | 0 | 0 | yes | no | yes | 1 | [5 empty] | yes | 2017-07-26 |  | #N/A |  |  |  |  | PLASTITALIA SPA | #N/A | IT |  |  | OK | NF | #VALUE! |  | #VALUE! | #N/A | 0
| 2788 | 1000403 |  |  | UPONOR ОТВОД ЭЛЕКТРОСВАРНОЙ Д.63MM 90ГР. SDR11 ПЭ100 40В '1C | C |  |  |  | #N/A | ¦ | [10 empty] | PE pipes | ШТ | 2147 | 2749 | 28% | 2749 | 28.04% | 2290.833 | 1789.167 | SALEABLE | SALEABLE | SALEABLE | 0.31 | 0.002025 | 0 | 0 | yes | no | yes | 1 | [5 empty] | yes | 2017-07-26 |  | #N/A |  |  |  |  | PLASTITALIA SPA | #N/A | IT |  |  | OK | NF | #VALUE! |  | #VALUE! | #N/A | 0
| 2789 | 1000404 |  |  | UPONOR ОТВОД ЭЛЕКТРОСВАРНОЙ Д.75MM 90ГР. SDR11 ПЭ100 40В '1C | C |  |  |  | #N/A | ¦ | [10 empty] | PE pipes | ШТ | 3307 | 4233 | 28% | 4233 | 28% | 3527.5 | 2755.833 | SALEABLE | SALEABLE | SALEABLE | 0.48 | 0.00296 | 0 | 0 | yes | no | yes | 1 | [5 empty] | yes | 2017-07-26 |  | 68 |  |  |  |  | PLASTITALIA SPA | #N/A | IT |  |  | OK | NF | #VALUE! |  | #VALUE! | #N/A | 0
| 2790 | 1000405 |  |  | UPONOR ОТВОД ЭЛЕКТРОСВАРНОЙ Д.90MM 90ГР. SDR11 ПЭ100 40В '1C | C |  |  |  | #N/A | ¦ | [10 empty] | PE pipes | ШТ | 3545 | 4538 | 28% | 4538 | 28.01% | 3781.667 | 2954.167 | SALEABLE | SALEABLE | SALEABLE | 0.77 | 0.00444 | 0 | 0 | yes | no | yes | 1 | [5 empty] | yes | 2017-07-26 |  | #N/A |  |  |  |  | PLASTITALIA SPA | #N/A | IT |  |  | OK | NF | #VALUE! |  | #VALUE! | #N/A | 0
| 2791 | 1000406 |  |  | UPONOR ОТВОД ЭЛЕКТРОСВАРНОЙ Д.110MM 90ГР. SDR11 ПЭ100 40В '1C | C |  |  |  | #N/A | ¦ | [10 empty] | PE pipes | ШТ | 4482 | 5737 | 28% | 5737 | 28% | 4780.833 | 3735 | SALEABLE | SALEABLE | SALEABLE | 1.39 | 0.00888 | 0 | 0 | yes | no | yes | 1 | [5 empty] | yes | 2017-07-26 |  | 34 |  |  |  |  | PLASTITALIA SPA | #N/A | IT |  |  | OK | NF | #VALUE! |  | #VALUE! | #N/A | 0
| 2792 | 1000407 |  |  | UPONOR ОТВОД ЭЛЕКТРОСВАРНОЙ Д.125MM 90ГР. SDR11 ПЭ100 40В '1C | C |  |  |  | #N/A | ¦ | [10 empty] | PE pipes | ШТ | 6663 | 8528 | 28% | 8528 | 27.99% | 7106.667 | 5552.5 | SALEABLE | SALEABLE | SALEABLE | 1.91 | 0.0111 | 0 | 0 | yes | no | yes | 1 | [5 empty] | yes | 2017-07-26 |  | #N/A |  |  |  |  | PLASTITALIA SPA | #N/A | IT |  |  | OK | NF | #VALUE! |  | #VALUE! | #N/A | 0
| 2793 | 1000408 |  |  | UPONOR ОТВОД ЭЛЕКТРОСВАРНОЙ Д.160X90 SDR11 ПЭ100 40В '1У | C | Ограниченно доступен в пределах складских остатков |  |  | #N/A | ¦ | 2017-05-30 | [9 empty] | PE pipes | ШТ | 14231 | 18216 | 28% | 18216 | 28% | 15180 | 11859.167 | SALEABLE | SALEABLE | SALEABLE | 3.92 | 0.0296 | 8 | 0 | yes | yes | yes | 1 | [5 empty] | yes | 2017-04-21 |  | #N/A |  |  |  |  | PLASTITALIA spa, Italy | #N/A | IT |  | AV | OK | 18216 | OK | 0 | #DIV/0! | 18216 | 0
| 2794 | 1000440 |  |  | UPONOR ТРОЙНИК ЭЛЕКТРОСВАРНОЙ Д.32/32MM 90ГР. SDR11 ПЭ100 40В '1C | C |  |  |  | #N/A | ¦ | [10 empty] | PE pipes | ШТ | 1474 | 1886 | 28% | 1886 | 27.95% | 1571.667 | 1228.333 | SALEABLE | SALEABLE | SALEABLE | 0.1 | 0.000648 | 0 | 0 | yes | no | yes | 1 | [5 empty] | yes | 2017-07-26 |  | #N/A |  |  |  |  | PLASTITALIA SPA | #N/A | IT |  |  | OK | NF | #VALUE! |  | #VALUE! | #N/A | 0
| 2795 | 1000441 |  |  | UPONOR ТРОЙНИК ЭЛЕКТРОСВАРНОЙ Д.40/40MM 90ГР. SDR11 ПЭ100 40В '1C | C |  |  |  | #N/A | ¦ | [10 empty] | PE pipes | ШТ | 1530 | 1958 | 28% | 1958 | 27.97% | 1631.667 | 1275 | SALEABLE | SALEABLE | SALEABLE | 0.15 | 0.00108 | 0 | 0 | yes | no | yes | 1 | [5 empty] | yes | 2017-07-26 |  | #N/A |  |  |  |  | PLASTITALIA SPA | #N/A | IT |  |  | OK | NF | #VALUE! |  | #VALUE! | #N/A | 0
| 2796 | 1000442 |  |  | UPONOR ТРОЙНИК ЭЛЕКТРОСВАРНОЙ Д.50/50MM 90ГР. SDR11 ПЭ100 40В '1C | C |  |  |  | #N/A | ¦ | [10 empty] | PE pipes | ШТ | 1790 | 2291 | 28% | 2291 | 27.99% | 1909.167 | 1491.667 | SALEABLE | SALEABLE | SALEABLE | 0.24 | 0.00144 | 0 | 0 | yes | no | yes | 1 | [5 empty] | yes | 2017-07-26 |  | 1 |  |  |  |  | PLASTITALIA SPA | #N/A | IT |  |  | OK | NF | #VALUE! |  | #VALUE! | #N/A | 0
| 2797 | 1000443 |  |  | UPONOR ТРОЙНИК ЭЛЕКТРОСВАРНОЙ Д.63/63MM 90ГР. SDR11 ПЭ100 40В '1C | C |  |  |  | #N/A | ¦ | [10 empty] | PE pipes | ШТ | 2082 | 2665 | 28% | 2665 | 28% | 2220.833 | 1735 | SALEABLE | SALEABLE | SALEABLE | 0.46 | 0.002592 | 0 | 0 | yes | no | yes | 1 | [5 empty] | yes | 2017-07-26 |  | 1 |  |  |  |  | PLASTITALIA SPA | #N/A | IT |  |  | OK | NF | #VALUE! |  | #VALUE! | #N/A | 0
| 2798 | 1000444 |  |  | UPONOR ТРОЙНИК ЭЛЕКТРОСВАРНОЙ Д.75/75MM 90ГР. SDR11 ПЭ100 40В '1C | C |  |  |  | #N/A | ¦ | [10 empty] | PE pipes | ШТ | 3593 | 4599 | 28% | 4599 | 28% | 3832.5 | 2994.167 | SALEABLE | SALEABLE | SALEABLE | 0.64 | 0.00444 | 0 | 0 | yes | no | yes | 1 | [5 empty] | yes | 2017-07-26 |  | #N/A |  |  |  |  | PLASTITALIA SPA | #N/A | IT |  |  | OK | NF | #VALUE! |  | #VALUE! | #N/A | 0
| 2799 | 1000445 |  |  | UPONOR ТРОЙНИК ЭЛЕКТРОСВАРНОЙ Д.90/90MM 90ГР. SDR11 ПЭ100 40В '1C | C |  |  |  | #N/A | ¦ | [10 empty] | PE pipes | ШТ | 3700 | 4736 | 28% | 4736 | 28% | 3946.667 | 3083.333 | SALEABLE | SALEABLE | SALEABLE | 1.03 | 0.006343 | 0 | 0 | yes | no | yes | 1 | [5 empty] | yes | 2017-07-26 |  | #N/A |  |  |  |  | PLASTITALIA SPA | #N/A | IT |  |  | OK | NF | #VALUE! |  | #VALUE! | #N/A | 0
| 2800 | 1000446 |  |  | UPONOR ТРОЙНИК ЭЛЕКТРОСВАРНОЙ Д.110/110MM 90ГР. SDR11 ПЭ100 40В '1C | C |  |  |  | #N/A | ¦ | [10 empty] | PE pipes | ШТ | 5100 | 6528 | 28% | 6528 | 28% | 5440 | 4250 | SALEABLE | SALEABLE | SALEABLE | 1.8 | 0.0108 | 0 | 0 | yes | no | yes | 1 | [5 empty] | yes | 2017-07-26 |  | #N/A |  |  |  |  | PLASTITALIA SPA | #N/A | IT |  |  | OK | NF | #VALUE! |  | #VALUE! | #N/A | 0
| 2801 | 1000447 |  |  | UPONOR ТРОЙНИК ЭЛЕКТРОСВАРНОЙ Д.125/125MM 90ГР. SDR11 ПЭ100 40В '1C | C |  |  |  | #N/A | ¦ | [10 empty] | PE pipes | ШТ | 6759 | 8652 | 28% | 8652 | 28.01% | 7210 | 5632.5 | SALEABLE | SALEABLE | SALEABLE | 2.42 | 0.01776 | 0 | 0 | yes | no | yes | 1 | [5 empty] | yes | 2017-07-26 |  | #N/A |  |  |  |  | PLASTITALIA SPA | #N/A | IT |  |  | OK | NF | #VALUE! |  | #VALUE! | #N/A | 0
| 2802 | 1000450 |  |  | UPONOR ТРОЙНИК ЭЛЕКТРОСВАРНОЙ Д.160/110MM 90ГР. SDR11 ПЭ100 40В '1C | C |  |  |  | #N/A | ¦ | [10 empty] | PE pipes | ШТ | 14743 | 18871 | 28% | 18871 | 28% | 15725.833 | 12285.833 | SALEABLE | SALEABLE | SALEABLE | 4.17 | 0.024 | 0 | 0 | yes | no | yes | 1 | [5 empty] | yes | 2017-07-26 |  | #N/A |  |  |  |  | PLASTITALIA SPA | #N/A | IT |  |  | OK | NF | #VALUE! |  | #VALUE! | #N/A | 0
| 2803 | 1000448 |  |  | UPONOR ТРОЙНИК ЭЛЕКТРОСВАРНОЙ Д.160/160MM 90ГР. SDR11 ПЭ100 40В '1C | C |  |  |  | #N/A | ¦ | [10 empty] | PE pipes | ШТ | 13715 | 17556 | 28% | 17556 | 28.01% | 14630 | 11429.167 | SALEABLE | SALEABLE | SALEABLE | 4.53 | 0.0296 | 0 | 0 | yes | no | yes | 1 | [5 empty] | yes | 2017-07-26 |  | #N/A |  |  |  |  | PLASTITALIA SPA | #N/A | IT |  |  | OK | NF | #VALUE! |  | #VALUE! | #N/A | 0
| 2804 | 1000410 |  |  | UPONOR МУФТА-ЗАГЛУШКА ЭЛЕКТРОСВАРНАЯ Д.20ММ SDR11 ПЭ100 40В '1C | C |  |  |  | #N/A | ¦ | [10 empty] | PE pipes | ШТ | 1290 | 1651 | 28% | 1651 | 27.98% | 1375.833 | 1075 | SALEABLE | SALEABLE | SALEABLE | 0.06 | 0.000336 | 0 | 0 | yes | no | yes | 1 | [5 empty] | yes | 2017-07-26 |  | #N/A |  |  |  |  | PLASTITALIA SPA | #N/A | IT |  |  | OK | NF | #VALUE! |  | #VALUE! | #N/A | 0
| 2805 | 1000411 |  |  | UPONOR МУФТА-ЗАГЛУШКА ЭЛЕКТРОСВАРНАЯ Д.25ММ SDR11 ПЭ100 40В '1C | C |  |  |  | #N/A | ¦ | [10 empty] | PE pipes | ШТ | 1290 | 1651 | 28% | 1651 | 27.98% | 1375.833 | 1075 | SALEABLE | SALEABLE | SALEABLE | 0.05 | 0.000336 | 0 | 0 | yes | no | yes | 1 | [5 empty] | yes | 2017-07-26 |  | #N/A |  |  |  |  | PLASTITALIA SPA | #N/A | IT |  |  | OK | NF | #VALUE! |  | #VALUE! | #N/A | 0
| 2806 | 1000412 |  |  | UPONOR МУФТА-ЗАГЛУШКА ЭЛЕКТРОСВАРНАЯ Д.32ММ SDR11 ПЭ100 40В '1C | C |  |  |  | #N/A | ¦ | [10 empty] | PE pipes | ШТ | 1290 | 1651 | 28% | 1651 | 27.98% | 1375.833 | 1075 | SALEABLE | SALEABLE | SALEABLE | 0.09 | 0.000373 | 0 | 0 | yes | no | yes | 1 | [5 empty] | yes | 2017-07-26 |  | #N/A |  |  |  |  | PLASTITALIA SPA | #N/A | IT |  |  | OK | NF | #VALUE! |  | #VALUE! | #N/A | 0
| 2807 | 1000413 |  |  | UPONOR МУФТА-ЗАГЛУШКА ЭЛЕКТРОСВАРНАЯ Д.40ММ SDR11 ПЭ100 40В '1C | C |  |  |  | #N/A | ¦ | [10 empty] | PE pipes | ШТ | 1436 | 1839 | 28.1% | 1839 | 28.06% | 1532.5 | 1196.667 | SALEABLE | SALEABLE | SALEABLE | 0.14 | 0.00081 | 0 | 0 | yes | no | yes | 1 | [5 empty] | yes | 2017-07-26 |  | #N/A |  |  |  |  | PLASTITALIA SPA | #N/A | IT |  |  | OK | NF | #VALUE! |  | #VALUE! | #N/A | 0
| 2808 | 1000414 |  |  | UPONOR МУФТА-ЗАГЛУШКА ЭЛЕКТРОСВАРНАЯ Д.50ММ SDR11 ПЭ100 40В '1C | C |  |  |  | #N/A | ¦ | [10 empty] | PE pipes | ШТ | 1869 | 2392 | 28% | 2392 | 27.98% | 1993.333 | 1557.5 | SALEABLE | SALEABLE | SALEABLE | 0.21 | 0.00081 | 0 | 0 | yes | no | yes | 1 | [5 empty] | yes | 2017-07-26 |  | #N/A |  |  |  |  | PLASTITALIA SPA | #N/A | IT |  |  | OK | NF | #VALUE! |  | #VALUE! | #N/A | 0
| 2809 | 1000415 |  |  | UPONOR МУФТА-ЗАГЛУШКА ЭЛЕКТРОСВАРНАЯ Д.63ММ SDR11 ПЭ100 40В '1C | C |  |  |  | #N/A | ¦ | [10 empty] | PE pipes | ШТ | 2157 | 2761 | 28% | 2761 | 28% | 2300.833 | 1797.5 | SALEABLE | SALEABLE | SALEABLE | 0.33 | 0.00108 | 0 | 0 | yes | no | yes | 1 | [5 empty] | yes | 2017-07-26 |  | #N/A |  |  |  |  | PLASTITALIA SPA | #N/A | IT |  |  | OK | NF | #VALUE! |  | #VALUE! | #N/A | 0
| 2810 | 1000416 |  |  | UPONOR МУФТА-ЗАГЛУШКА ЭЛЕКТРОСВАРНАЯ Д.75ММ SDR11 ПЭ100 40В '1C | C |  |  |  | #N/A | ¦ | [10 empty] | PE pipes | ШТ | 2852 | 3650 | 28% | 3650 | 27.98% | 3041.667 | 2376.667 | SALEABLE | SALEABLE | SALEABLE | 0.47 | 0.002025 | 0 | 0 | yes | no | yes | 1 | [5 empty] | yes | 2017-07-26 |  | 69 |  |  |  |  | PLASTITALIA SPA | #N/A | IT |  |  | OK | NF | #VALUE! |  | #VALUE! | #N/A | 0
| 2811 | 1000417 |  |  | UPONOR МУФТА-ЗАГЛУШКА ЭЛЕКТРОСВАРНАЯ Д.90ММ SDR11 ПЭ100 40В '1C | C |  |  |  | #N/A | ¦ | [10 empty] | PE pipes | ШТ | 3211 | 4110 | 28% | 4110 | 28% | 3425 | 2675.833 | SALEABLE | SALEABLE | SALEABLE | 0.66 | 0.002314 | 0 | 0 | yes | no | yes | 1 | [5 empty] | yes | 2017-07-26 |  | #N/A |  |  |  |  | PLASTITALIA SPA | #N/A | IT |  |  | OK | NF | #VALUE! |  | #VALUE! | #N/A | 0
| 2812 | 1000418 |  |  | UPONOR МУФТА-ЗАГЛУШКА ЭЛЕКТРОСВАРНАЯ Д.110ММ SDR11 ПЭ100 40В '1C | C |  |  |  | #N/A | ¦ | [10 empty] | PE pipes | ШТ | 4365 | 5588 | 28% | 5588 | 28.02% | 4656.667 | 3637.5 | SALEABLE | SALEABLE | SALEABLE | 1.07 | 0.004036 | 0 | 0 | yes | no | yes | 1 | [5 empty] | yes | 2017-07-26 |  | 4 |  |  |  |  | PLASTITALIA SPA | #N/A | IT |  |  | OK | NF | #VALUE! |  | #VALUE! | #N/A | 0
| 2813 | 1000419 |  |  | UPONOR МУФТА-ЗАГЛУШКА ЭЛЕКТРОСВАРНАЯ Д.125ММ SDR11 ПЭ100 40В '1C | C |  |  |  | #N/A | ¦ | [10 empty] | PE pipes | ШТ | 5545 | 7098 | 28% | 7098 | 28.01% | 5915 | 4620.833 | SALEABLE | SALEABLE | SALEABLE | 1.35 | 0.00555 | 0 | 0 | yes | no | yes | 1 | [5 empty] | yes | 2017-07-26 |  | #N/A |  |  |  |  | PLASTITALIA SPA | #N/A | IT |  |  | OK | NF | #VALUE! |  | #VALUE! | #N/A | 0
| 2814 | 1000420 |  |  | UPONOR МУФТА-ЗАГЛУШКА ЭЛЕКТРОСВАРНАЯ Д.140ММ SDR11 ПЭ100 40В '1C | C |  |  |  | #N/A | ¦ | [10 empty] | PE pipes | ШТ | 7902 | 10114 | 28% | 10114 | 27.99% | 8428.333 | 6585 | SALEABLE | SALEABLE | SALEABLE | 1.92 | 0.001 | 0 | 0 | yes | no | yes | 1 | [5 empty] | yes | 2017-07-26 |  | #N/A |  |  |  |  | PLASTITALIA SPA | #N/A | IT |  |  | OK | NF | #VALUE! |  | #VALUE! | #N/A | 0
| 2815 | 1000421 |  |  | UPONOR ЗАГЛУШКА ЭЛЕКТРОСВАРНАЯ Д.160 SDR11 ПЭ100 40В '1У | C | Ограниченно доступен в пределах складских остатков |  |  | #N/A | ¦ | 2017-05-30 | [9 empty] | PE pipes | ШТ | 8735 | 11181 | 28% | 11181 | 28% | 9317.5 | 7279.167 | SALEABLE | SALEABLE | SALEABLE | 2.84 | 0.0125 | 2 | 0 | yes | yes | yes | 1 | [5 empty] | yes | 2017-04-21 |  | 2 |  |  |  |  | PLASTITALIA spa, Italy | #N/A | IT |  | AV | OK | 11181 | OK |  | #VALUE! | 11181 | 0
| 2816 | 1000546 |  |  | UPONOR ТРОЙНИК СЕДЕЛЬНЫЙ ЭЛЕКТРОСВАРНОЙ Д.40/32MM SDR11 ПЭ100 40В '1C | C |  |  |  | #N/A | ¦ | [10 empty] | PE pipes | ШТ | 4793 | 6135 | 28% | 6135 | 28% | 5112.5 | 3994.167 | SALEABLE | SALEABLE | SALEABLE | 0.6 | 0.001776 | 0 | 0 | yes | no | yes | 1 | [5 empty] | yes | 2017-07-26 |  | #N/A |  |  |  |  | PLASTITALIA SPA | #N/A | IT |  |  | OK | NF | #VALUE! |  | #VALUE! | #N/A | 0
| 2817 | 1000547 |  |  | UPONOR ТРОЙНИК СЕДЕЛЬНЫЙ ЭЛЕКТРОСВАРНОЙ Д.50/32MM SDR11 ПЭ100 40В '1C | C |  |  |  | #N/A | ¦ | [10 empty] | PE pipes | ШТ | 4890 | 6259 | 28% | 6259 | 28% | 5215.833 | 4075 | SALEABLE | SALEABLE | SALEABLE | 0.61 | 0.002537 | 0 | 0 | yes | no | yes | 1 | [5 empty] | yes | 2017-07-26 |  | #N/A |  |  |  |  | PLASTITALIA SPA | #N/A | IT |  |  | OK | NF | #VALUE! |  | #VALUE! | #N/A | 0
| 2818 | 1000548 |  |  | UPONOR ТРОЙНИК СЕДЕЛЬНЫЙ ЭЛЕКТРОСВАРНОЙ Д.63/32MM SDR11 ПЭ100 40В (ВРЕЗКА ПОД ДАВЛ.) '1C | C |  |  |  | #N/A | ¦ | [10 empty] | PE pipes | ШТ | 5012 | 6415 | 28% | 6415 | 27.99% | 5345.833 | 4176.667 | SALEABLE | SALEABLE | SALEABLE | 0.64 | 0.00432 | 0 | 0 | yes | no | yes | 1 | [5 empty] | yes | 2017-07-26 |  | #N/A |  |  |  |  | PLASTITALIA SPA | #N/A | IT |  |  | OK | NF | #VALUE! |  | #VALUE! | #N/A | 0
| 2819 | 1000549 |  |  | UPONOR ТРОЙНИК СЕДЕЛЬНЫЙ ЭЛЕКТРОСВАРНОЙ Д.75/32MM SDR11 ПЭ100 40В (ВРЕЗКА ПОД ДАВЛ.) '1C | C |  |  |  | #N/A | ¦ | [10 empty] | PE pipes | ШТ | 4814 | 6161 | 28% | 6161 | 27.98% | 5134.167 | 4011.667 | SALEABLE | SALEABLE | SALEABLE | 0.68 | 0.00296 | 0 | 0 | yes | no | yes | 1 | [5 empty] | yes | 2017-07-26 |  | #N/A |  |  |  |  | PLASTITALIA SPA | #N/A | IT |  |  | OK | NF | #VALUE! |  | #VALUE! | #N/A | 0
| 2820 | 1000550 |  |  | UPONOR ТРОЙНИК СЕДЕЛЬНЫЙ ЭЛЕКТРОСВАРНОЙ Д.90/32MM SDR11 ПЭ100 40В (ВРЕЗКА ПОД ДАВЛ.) '1C | C |  |  |  | #N/A | ¦ | [10 empty] | PE pipes | ШТ | 4819 | 6168 | 28% | 6168 | 27.99% | 5140 | 4015.833 | SALEABLE | SALEABLE | SALEABLE | 0.72 | 0.00444 | 0 | 0 | yes | no | yes | 1 | [5 empty] | yes | 2017-07-26 |  | #N/A |  |  |  |  | PLASTITALIA SPA | #N/A | IT |  |  | OK | NF | #VALUE! |  | #VALUE! | #N/A | 0
| 2821 | 1000551 |  |  | UPONOR ТРОЙНИК СЕДЕЛЬНЫЙ ЭЛЕКТРОСВАРНОЙ Д.110/32MM SDR11 ПЭ100 40В (ВРЕЗКА ПОД ДАВЛ.) '1C | C |  |  |  | #N/A | ¦ | [10 empty] | PE pipes | ШТ | 5033 | 6442 | 28% | 6442 | 28% | 5368.333 | 4194.167 | SALEABLE | SALEABLE | SALEABLE | 0.78 | 0.00432 | 0 | 0 | yes | no | yes | 1 | [5 empty] | yes | 2017-07-26 |  | 2 |  |  |  |  | PLASTITALIA SPA | #N/A | IT |  |  | OK | NF | #VALUE! |  | #VALUE! | #N/A | 0
| 2822 | 1000553 |  |  | UPONOR ТРОЙНИК ЭЛЕКТРОСВАРНОЙ СЕДЕЛЬНЫЙ Д.160/32 SDR11 ПЭ100 40В '1У | C |  |  |  | #N/A | ¦ | 2017-05-30 | [9 empty] | PE pipes | ШТ | 5840 | 7475 | 28% | 7475 | 28% | 6229.167 | 4866.667 | SALEABLE | SALEABLE | SALEABLE | 0.91 | 0.00444 | 0 | 0 | yes | no | yes | 1 | [5 empty] | yes | 2017-04-21 |  | #N/A |  |  |  |  | PLASTITALIA spa, Italy | #N/A | IT |  |  | OK | NF | #VALUE! |  | #VALUE! | #N/A | 0
| 2823 | 1000559 |  |  | UPONOR ТРОЙНИК СЕДЕЛЬНЫЙ ЭЛЕКТРОСВАРНОЙ Д.63/63MM SDR11 ПЭ100 40В (ВРЕЗКА ПОД ДАВЛ.) '1C | C |  |  |  | #N/A | ¦ | [10 empty] | PE pipes | ШТ | 7456 | 9544 | 28% | 9544 | 28% | 7953.333 | 6213.333 | SALEABLE | SALEABLE | SALEABLE | 1.46 | 0.00888 | 0 | 0 | yes | no | yes | 1 | [5 empty] | yes | 2017-07-26 |  | #N/A |  |  |  |  | PLASTITALIA SPA | #N/A | IT |  |  | OK | NF | #VALUE! |  | #VALUE! | #N/A | 0
| 2824 | 1000560 |  |  | UPONOR ТРОЙНИК СЕДЕЛЬНЫЙ ЭЛЕКТРОСВАРНОЙ Д.75/63MM SDR11 ПЭ100 40В (ВРЕЗКА ПОД ДАВЛ.) '1C | C |  |  |  | #N/A | ¦ | [10 empty] | PE pipes | ШТ | 5222 | 6684 | 28% | 6684 | 28% | 5570 | 4351.667 | SALEABLE | SALEABLE | SALEABLE | 1.58 | 0.0074 | 0 | 0 | yes | no | yes | 1 | [5 empty] | yes | 2017-07-26 |  | #N/A |  |  |  |  | PLASTITALIA SPA | #N/A | IT |  |  | OK | NF | #VALUE! |  | #VALUE! | #N/A | 0
| 2825 | 1000561 |  |  | UPONOR ТРОЙНИК СЕДЕЛЬНЫЙ ЭЛЕКТРОСВАРНОЙ Д.90/63MM SDR11 ПЭ100 40В (ВРЕЗКА ПОД ДАВЛ.) '1C | C |  |  |  | #N/A | ¦ | [10 empty] | PE pipes | ШТ | 7288 | 9329 | 28% | 9329 | 28% | 7774.167 | 6073.333 | SALEABLE | SALEABLE | SALEABLE | 1.54 | 0.0074 | 0 | 0 | yes | no | yes | 1 | [5 empty] | yes | 2017-07-26 |  | #N/A |  |  |  |  | PLASTITALIA SPA | #N/A | IT |  |  | OK | NF | #VALUE! |  | #VALUE! | #N/A | 0
| 2826 | 1000562 |  |  | UPONOR ТРОЙНИК СЕДЕЛЬНЫЙ ЭЛЕКТРОСВАРНОЙ Д.110/63MM SDR11 ПЭ100 40В (ВРЕЗКА ПОД ДАВЛ.) '1C | C |  |  |  | #N/A | ¦ | [10 empty] | PE pipes | ШТ | 7534 | 9643 | 28% | 9643 | 27.99% | 8035.833 | 6278.333 | SALEABLE | SALEABLE | SALEABLE | 1.59 | 0.00648 | 0 | 0 | yes | no | yes | 1 | [5 empty] | yes | 2017-07-26 |  | #N/A |  |  |  |  | PLASTITALIA SPA | #N/A | IT |  |  | OK | NF | #VALUE! |  | #VALUE! | #N/A | 0
| 2827 | 1000564 |  |  | UPONOR ТРОЙНИК СЕДЕЛЬНЫЙ ЭЛЕКТРОСВАРНОЙ Д.160/63MM SDR11 ПЭ100 40В (ВРЕЗКА ПОД ДАВЛ.) '1C | C |  |  |  | #N/A | ¦ | [10 empty] | PE pipes | ШТ | 9373 | 11997 | 28% | 11997 | 28% | 9997.5 | 7810.833 | SALEABLE | SALEABLE | SALEABLE | 1.64 | 0.0074 | 0 | 0 | yes | no | yes | 1 | [5 empty] | yes | 2017-07-26 |  | #N/A |  |  |  |  | PLASTITALIA SPA | #N/A | IT |  |  | OK | NF | #VALUE! |  | #VALUE! | #N/A | 0
| 2828 | 1000567 |  |  | UPONOR ТРОЙНИК СЕДЕЛЬНЫЙ ЭЛЕКТРОСВАРНОЙ Д.63/63MM SDR11 ПЭ100 40В '1C | C |  |  |  | #N/A | ¦ | [10 empty] | PE pipes | ШТ | 3583 | 4586 | 28% | 4586 | 27.99% | 3821.667 | 2985.833 | SALEABLE | SALEABLE | SALEABLE | 0.475 | 0.00432 | 0 | 0 | yes | no | yes | 1 | [5 empty] | yes | 2017-07-26 |  | #N/A |  |  |  |  | PLASTITALIA SPA | #N/A | IT |  |  | OK | NF | #VALUE! |  | #VALUE! | #N/A | 0
| 2829 | 1000568 |  |  | UPONOR ТРОЙНИК СЕДЕЛЬНЫЙ ЭЛЕКТРОСВАРНОЙ Д.90/63MM SDR11 ПЭ100 40В '1C | C |  |  |  | #N/A | ¦ | [10 empty] | PE pipes | ШТ | 3788 | 4849 | 28% | 4849 | 28.01% | 4040.833 | 3156.667 | SALEABLE | SALEABLE | SALEABLE | 0.588 | 0.00432 | 0 | 0 | yes | no | yes | 1 | [5 empty] | yes | 2017-07-26 |  | #N/A |  |  |  |  | PLASTITALIA SPA | #N/A | IT |  |  | OK | NF | #VALUE! |  | #VALUE! | #N/A | 0
| 2830 | 1000569 |  |  | UPONOR ТРОЙНИК СЕДЕЛЬНЫЙ ЭЛЕКТРОСВАРНОЙ Д.110/63MM SDR11 ПЭ100 40В '1C | C |  |  |  | #N/A | ¦ | [10 empty] | PE pipes | ШТ | 3979 | 5093 | 28% | 5093 | 28% | 4244.167 | 3315.833 | SALEABLE | SALEABLE | SALEABLE | 0.596 | 0.00432 | 0 | 0 | yes | no | yes | 1 | [5 empty] | yes | 2017-07-26 |  | #N/A |  |  |  |  | PLASTITALIA SPA | #N/A | IT |  |  | OK | NF | #VALUE! |  | #VALUE! | #N/A | 0
| 2831 | 1000571 |  |  | UPONOR ТРОЙНИК СЕДЕЛЬНЫЙ ЭЛЕКТРОСВАРНОЙ Д.160/63MM SDR11 ПЭ100 40В '1C | C |  |  |  | #N/A | ¦ | [10 empty] | PE pipes | ШТ | 4674 | 5982 | 28% | 5982 | 27.98% | 4985 | 3895 | SALEABLE | SALEABLE | SALEABLE | 0.652 | 0.0054 | 0 | 0 | yes | no | yes | 1 | [5 empty] | yes | 2017-07-26 |  | #N/A |  |  |  |  | PLASTITALIA SPA | #N/A | IT |  |  | OK | NF | #VALUE! |  | #VALUE! | #N/A | 0
| 2832 | 1000575 |  |  | UPONOR ТРОЙНИК СЕДЕЛЬНЫЙ ЭЛЕКТРОСВАРНОЙ Д.110/90MM SDR11 ПЭ100 40В '1C | C |  |  |  | #N/A | ¦ | [10 empty] | PE pipes | ШТ | 12702 | 16258 | 28% | 16258 | 28% | 13548.333 | 10585 | SALEABLE | SALEABLE | SALEABLE | 0.602 | 0.00888 | 0 | 0 | yes | no | yes | 1 | [5 empty] | yes | 2017-07-26 |  | #N/A |  |  |  |  | PLASTITALIA SPA | #N/A | IT |  |  | OK | NF | #VALUE! |  | #VALUE! | #N/A | 0
| 2833 | 1000578 |  |  | UPONOR ТРОЙНИК ЭЛЕКТРОСВАРНОЙ СЕДЕЛЬНЫЙ Д 160/110ММ SDR11 ПЭ100 40В '1С | C |  |  |  | #N/A | ¦ | [10 empty] | PE pipes | ШТ | 22138 | 28337 | 28% | 28337 | 28% | 23614.167 | 18448.333 | SALEABLE | SALEABLE | SALEABLE | 2.26 | 0.0222 | 0 | 0 | yes | no | yes | 1 | [5 empty] | yes | 2019-07-02 |  | #N/A |  |  |  |  | PLASTITALIA | #N/A | IT |  |  | OK | NF | #VALUE! |  | #VALUE! | #N/A | 0
| 2834 | 1000577 |  |  | UPONOR ТРОЙНИК СЕДЕЛЬНЫЙ ЭЛЕКТРОСВАРНОЙ Д.160/90MM SDR11 ПЭ100 40В '1C | C |  |  |  | #N/A | ¦ | [10 empty] | PE pipes | ШТ | 17978 | 23012 | 28% | 23012 | 28% | 19176.667 | 14981.667 | SALEABLE | SALEABLE | SALEABLE | 1.69 | 0.0222 | 0 | 0 | yes | no | yes | 1 | [5 empty] | yes | 2017-07-26 |  | #N/A |  |  |  |  | PLASTITALIA SPA | #N/A | IT |  |  | OK | NF | #VALUE! |  | #VALUE! | #N/A | 0
| 2835 | 1000542 |  |  | UPONOR ПЕРЕХОД ЭЛЕКТРОСВАРНОЙ 32 ММ C ВНУТРЕННЕЙ РЕЗЬБОЙ 1"ВР SDR11 ПЭ100 '1С | C |  |  |  | #N/A | ¦ | [10 empty] | PE pipes | ШТ | 2900 | 3712 | 28% | 3712 | 28% | 3093.333 | 2416.667 | SALEABLE | SALEABLE | SALEABLE | 0.25 | 0.000648 | 0 | 0 | yes | no | yes | 1 | [5 empty] | yes | 2021-05-19 |  | #N/A |  |  |  |  | PLAST ITALIA, ITALY | #N/A | IT |  |  | OK | NF | #VALUE! |  | #VALUE! | #N/A | 0
| 2836 | 1000427 |  |  | UPONOR ПЕРЕХОД ЭЛЕКТРОСВАРНОЙ Д.32-20MM SDR11 ПЭ100 40В '1C | C |  |  |  | #N/A | ¦ | [10 empty] | PE pipes | ШТ | 958 | 1226 | 28% | 1226 | 27.98% | 1021.667 | 798.333 | SALEABLE | SALEABLE | SALEABLE | 0.05 | 0.000336 | 0 | 0 | yes | no | yes | 1 | [5 empty] | yes | 2017-07-26 |  | #N/A |  |  |  |  | PLASTITALIA SPA | #N/A | IT |  |  | OK | NF | #VALUE! |  | #VALUE! | #N/A | 0
| 2837 | 1000428 |  |  | UPONOR ПЕРЕХОД ЭЛЕКТРОСВАРНОЙ Д.32/25ММ SDR11 ПЭ100 40В '1У | C |  |  |  | #N/A | ¦ | 2017-05-30 | [9 empty] | PE pipes | ШТ | 1300 | 1664 | 28% | 1664 | 28% | 1386.667 | 1083.333 | SALEABLE | SALEABLE | SALEABLE | 0.05 | 0.00042 | 0 | 0 | yes | no | yes | 1 | [5 empty] | yes | 2017-04-21 |  | #N/A |  |  |  |  | PLASTITALIA spa, Italy | #N/A | IT |  |  | OK | NF | #VALUE! |  | #VALUE! | #N/A | 0
| 2838 | 1000429 |  |  | UPONOR ПЕРЕХОД ЭЛЕКТРОСВАРНОЙ Д.40-32MM SDR11 ПЭ100 40В '1C | C |  |  |  | #N/A | ¦ | [10 empty] | PE pipes | ШТ | 1052 | 1346 | 27.9% | 1346 | 27.95% | 1121.667 | 876.667 | SALEABLE | SALEABLE | SALEABLE | 0.07 | 0.000457 | 0 | 0 | yes | no | yes | 1 | [5 empty] | yes | 2017-07-26 |  | #N/A |  |  |  |  | PLASTITALIA SPA | #N/A | IT |  |  | OK | NF | #VALUE! |  | #VALUE! | #N/A | 0
| 2839 | 1000430 |  |  | UPONOR ПЕРЕХОД ЭЛЕКТРОСВАРНОЙ Д.50-32MM SDR11 ПЭ100 40В '1C | C |  |  |  | #N/A | ¦ | [10 empty] | PE pipes | ШТ | 1467 | 1878 | 28% | 1878 | 28.02% | 1565 | 1222.5 | SALEABLE | SALEABLE | SALEABLE | 0.09 | 0.000533 | 0 | 0 | yes | no | yes | 1 | [5 empty] | yes | 2017-07-26 |  | 1 |  |  |  |  | PLASTITALIA SPA | #N/A | IT |  |  | OK | NF | #VALUE! |  | #VALUE! | #N/A | 0
| 2840 | 1000431 |  |  | UPONOR ПЕРЕХОД ЭЛЕКТРОСВАРНОЙ Д.50-40MM SDR11 ПЭ100 40В '1C | C |  |  |  | #N/A | ¦ | [10 empty] | PE pipes | ШТ | 1467 | 1878 | 28% | 1878 | 28.02% | 1565 | 1222.5 | SALEABLE | SALEABLE | SALEABLE | 0.1 | 0.000593 | 0 | 0 | yes | no | yes | 1 | [5 empty] | yes | 2017-07-26 |  | 1 |  |  |  |  | PLASTITALIA SPA | #N/A | IT |  |  | OK | NF | #VALUE! |  | #VALUE! | #N/A | 0
| 2841 | 1000432 |  |  | UPONOR ПЕРЕХОД ЭЛЕКТРОСВАРНОЙ Д.63-32MM SDR11 ПЭ100 40В '1C | C |  |  |  | #N/A | ¦ | [10 empty] | PE pipes | ШТ | 1621 | 2075 | 28% | 2075 | 28.01% | 1729.167 | 1350.833 | SALEABLE | SALEABLE | SALEABLE | 0.14 | 0.00148 | 0 | 0 | yes | no | yes | 1 | [5 empty] | yes | 2017-07-26 |  | 1 |  |  |  |  | PLASTITALIA SPA | #N/A | IT |  |  | OK | NF | #VALUE! |  | #VALUE! | #N/A | 0
| 2842 | 1000433 |  |  | UPONOR ПЕРЕХОД ЭЛЕКТРОСВАРНОЙ Д.63-40MM SDR11 ПЭ100 40В '1C | C |  |  |  | #N/A | ¦ | [10 empty] | PE pipes | ШТ | 1467 | 1878 | 28% | 1878 | 28.02% | 1565 | 1222.5 | SALEABLE | SALEABLE | SALEABLE | 0.14 | 0.00148 | 0 | 0 | yes | no | yes | 1 | [5 empty] | yes | 2017-07-26 |  | #N/A |  |  |  |  | PLASTITALIA SPA | #N/A | IT |  |  | OK | NF | #VALUE! |  | #VALUE! | #N/A | 0
| 2843 | 1000434 |  |  | UPONOR ПЕРЕХОД ЭЛЕКТРОСВАРНОЙ Д.63-50MM SDR11 ПЭ100 40В '1C | C |  |  |  | #N/A | ¦ | [10 empty] | PE pipes | ШТ | 1467 | 1878 | 28% | 1878 | 28.02% | 1565 | 1222.5 | SALEABLE | SALEABLE | SALEABLE | 0.15 | 0.00148 | 0 | 0 | yes | no | yes | 1 | [5 empty] | yes | 2017-07-26 |  | #N/A |  |  |  |  | PLASTITALIA SPA | #N/A | IT |  |  | OK | NF | #VALUE! |  | #VALUE! | #N/A | 0
| 2844 | 1000435 |  |  | UPONOR ПЕРЕХОД ЭЛЕКТРОСВАРНОЙ Д.90-63MM SDR11 ПЭ100 40В '1C | C |  |  |  | #N/A | ¦ | [10 empty] | PE pipes | ШТ | 2525 | 3233 | 28% | 3233 | 28.04% | 2694.167 | 2104.167 | SALEABLE | SALEABLE | SALEABLE | 0.44 | 0.001665 | 0 | 0 | yes | no | yes | 1 | [5 empty] | yes | 2017-07-26 |  | #N/A |  |  |  |  | PLASTITALIA SPA | #N/A | IT |  |  | OK | NF | #VALUE! |  | #VALUE! | #N/A | 0
| 2845 | 1000436 |  |  | UPONOR ПЕРЕХОД ЭЛЕКТРОСВАРНОЙ Д.110-90MM SDR11 ПЭ100 40В '1C | C |  |  |  | #N/A | ¦ | [10 empty] | PE pipes | ШТ | 3619 | 4632 | 28% | 4632 | 27.99% | 3860 | 3015.833 | SALEABLE | SALEABLE | SALEABLE | 0.78 | 0.002775 | 0 | 0 | yes | no | yes | 1 | [5 empty] | yes | 2017-07-26 |  | #N/A |  |  |  |  | PLASTITALIA SPA | #N/A | IT |  |  | OK | NF | #VALUE! |  | #VALUE! | #N/A | 0
| 2846 | 1000437 |  |  | UPONOR ПЕРЕХОД ЭЛЕКТРОСВАРНОЙ Д.125-90MM SDR11 ПЭ100 40В '1C | C |  |  |  | #N/A | ¦ | [10 empty] | PE pipes | ШТ | 4738 | 6065 | 28% | 6065 | 28.01% | 5054.167 | 3948.333 | SALEABLE | SALEABLE | SALEABLE | 1.03 | 0.0037 | 0 | 0 | yes | no | yes | 1 | [5 empty] | yes | 2017-07-26 |  | #N/A |  |  |  |  | PLASTITALIA SPA | #N/A | IT |  |  | OK | NF | #VALUE! |  | #VALUE! | #N/A | 0
| 2847 | 1000438 |  |  | UPONOR ПЕРЕХОД ЭЛЕКТРОСВАРНОЙ Д.160-90MM SDR11 ПЭ100 40В '1C | C |  |  |  | #N/A | ¦ | [10 empty] | PE pipes | ШТ | 7940 | 10163 | 28% | 10163 | 28% | 8469.167 | 6616.667 | SALEABLE | SALEABLE | SALEABLE | 1.82 | 0.0081 | 0 | 0 | yes | no | yes | 1 | [5 empty] | yes | 2017-07-26 |  | #N/A |  |  |  |  | PLASTITALIA SPA | #N/A | IT |  |  | OK | NF | #VALUE! |  | #VALUE! | #N/A | 0
| 2848 | 1000439 |  |  | UPONOR ПЕРЕХОД ЭЛЕКТРОСВАРНОЙ Д.180-125MM SDR11 ПЭ100 40В '1C | C |  |  |  | #N/A | ¦ | [10 empty] | PE pipes | ШТ | 12752 | 16322 | 28% | 16322 | 28% | 13601.667 | 10626.667 | SALEABLE | SALEABLE | SALEABLE | 2.25 | 0.01215 | 0 | 0 | yes | no | yes | 1 | [5 empty] | yes | 2017-07-26 |  | #N/A |  |  |  |  | PLASTITALIA SPA | #N/A | IT |  |  | OK | NF | #VALUE! |  | #VALUE! | #N/A | 0
| 2849 | 1052098 |  |  | UPONOR ОТВОД ЛИТОЙ Д.110ММ 45ГР. PN10 ПЭ100 SDR17 '1C | C |  |  |  | #N/A | ¦ | [10 empty] | PE pipes | ШТ | 3573 | 4573 | 28% | 4573 | 27.99% | 3810.833 | 2977.5 | SALEABLE | SALEABLE | SALEABLE | 0.62 | 0.004 | 0 | 0 | yes | no | yes | 1 | [5 empty] | yes | 2017-07-26 |  | #N/A |  |  |  |  | PLASTITALIA SPA | #N/A | 0 |  |  | OK | NF | #VALUE! |  | #VALUE! | #N/A | 0
| 2850 | 1056655 |  |  | UPONOR ОТВОД ЛИТОЙ Д.140ММ 45ГР. PN10 ПЭ100 SDR17 '1C | C |  |  |  | #N/A | ¦ | [10 empty] | PE pipes | ШТ | 6509 | 8332 | 28% | 8332 | 28.01% | 6943.333 | 5424.167 | SALEABLE | SALEABLE | SALEABLE | 1.45 | 0.015 | 0 | 0 | yes | no | yes | 1 | [5 empty] | yes | 2017-07-26 |  | #N/A |  |  |  |  | PLASTITALIA SPA | #N/A | 0 |  |  | OK | NF | #VALUE! |  | #VALUE! | #N/A | 0
| 2851 | 1052099 |  |  | UPONOR ОТВОД ЛИТОЙ УДЛИНЕННЫЙ Д.160X45 PN10 SDR17 ПЭ100 '1У | C |  |  |  | #N/A | ¦ | [10 empty] | PE pipes | ШТ | 8923 | 11421 | 28% | 11421 | 28% | 9517.5 | 7435.833 | SALEABLE | SALEABLE | SALEABLE | 1.92 | 0.02133 | 0 | 0 | yes | no | yes | 1 | [5 empty] | yes |  |  | 2 |  |  |  |  | PLASTITALIA spa, Italy | #N/A | 0 |  |  | OK | NF | #VALUE! |  | #VALUE! | #N/A | 0
| 2852 | 1055674 |  |  | UPONOR ОТВОД ЛИТОЙ Д.140ММ 45ГР. PN10 ПЭ100 SDR17 '1C | C |  |  |  | #N/A | ¦ | [10 empty] | PE pipes | ШТ | 7100 | 9088 | 28% | 9088 | 28% | 7573.333 | 5916.667 | SALEABLE | SALEABLE | SALEABLE | 1.93 | 0.01035 | 0 | 0 | yes | no | yes | 1 | [5 empty] | yes | 2017-07-26 |  | #N/A |  |  |  |  | PLASTITALIA SPA | #N/A | 0 |  |  | OK | NF | #VALUE! |  | #VALUE! | #N/A | 0
| 2853 | 1055680 |  |  | UPONOR ТРОЙНИК ЛИТОЙ Д.140/140ММ 90ГР. PN10 ПЭ100 SDR17 '1C | C |  |  |  | #N/A | ¦ | [10 empty] | PE pipes | ШТ | 8973 | 11485 | 28% | 11485 | 28% | 9570.833 | 7477.5 | SALEABLE | SALEABLE | SALEABLE | 2.28 | 0.03 | 0 | 0 | yes | no | yes | 1 | [5 empty] | yes | 2017-07-26 |  | #N/A |  |  |  |  | PLASTITALIA SPA | #N/A | 0 |  |  | OK | NF | #VALUE! |  | #VALUE! | #N/A | 0
| 2854 | 1068420 |  |  | UPONOR ТРОЙНИК ЛИТОЙ Д.40/40ММ 45ГР. PN16 ПЭ100 SDR11 '1C | C |  |  |  | #N/A | ¦ | [10 empty] | PE pipes | ШТ | 6200 | 7936 | 28% | 7936 | 28% | 6613.333 | 5166.667 | SALEABLE | SALEABLE | SALEABLE | 0.452 | 0.002 | 0 | 0 | yes | no | yes | 1 | [5 empty] | yes | 2017-07-26 |  | #N/A |  |  |  |  | PLASTITALIA SPA | #N/A | 0 |  |  | OK | NF | #VALUE! |  | #VALUE! | #N/A | 0
| 2855 | 1068421 |  |  | UPONOR ТРОЙНИК ЛИТОЙ Д.50/50ММ 45ГР. PN16 ПЭ100 SDR11 '1C | C |  |  |  | #N/A | ¦ | [10 empty] | PE pipes | ШТ | 8013 | 10256 | 28% | 10256 | 27.99% | 8546.667 | 6677.5 | SALEABLE | SALEABLE | SALEABLE | 0.292 | 0.002 | 0 | 0 | yes | no | yes | 1 | [5 empty] | yes | 2017-07-26 |  | #N/A |  |  |  |  | PLASTITALIA SPA | #N/A | 0 |  |  | OK | NF | #VALUE! |  | #VALUE! | #N/A | 0
| 2856 | 1068422 |  |  | UPONOR ТРОЙНИК ЛИТОЙ Д.63/63ММ 45ГР. PN16 ПЭ100 SDR11 '1C | C |  |  |  | #N/A | ¦ | [10 empty] | PE pipes | ШТ | 9287 | 11888 | 28% | 11888 | 28.01% | 9906.667 | 7739.167 | SALEABLE | SALEABLE | SALEABLE | 0.474 | 0.002 | 0 | 0 | yes | no | yes | 1 | [5 empty] | yes | 2017-07-26 |  | #N/A |  |  |  |  | PLASTITALIA SPA | #N/A | 0 |  |  | OK | NF | #VALUE! |  | #VALUE! | #N/A | 0
| 2857 | 1056670 |  |  | UPONOR ТРОЙНИК ЛИТОЙ Д.63/63ММ 45ГР. PN10 ПЭ100 SDR17 '1C | C |  |  |  | #N/A | ¦ | [10 empty] | PE pipes | ШТ | 7533 | 9642 | 28% | 9642 | 28% | 8035 | 6277.5 | SALEABLE | SALEABLE | SALEABLE | 0.4 | 0.01 | 0 | 0 | yes | no | yes | 1 | [5 empty] | yes | 2017-07-26 |  | #N/A |  |  |  |  | PLASTITALIA SPA | #N/A | 0 |  |  | OK | NF | #VALUE! |  | #VALUE! | #N/A | 0
| 2858 | 1056671 |  |  | UPONOR ТРОЙНИК ЛИТОЙ Д.75/75ММ 45ГР. PN10 ПЭ100 SDR17 '1C | C |  |  |  | #N/A | ¦ | [10 empty] | PE pipes | ШТ | 11363 | 14544 | 28% | 14544 | 27.99% | 12120 | 9469.167 | SALEABLE | SALEABLE | SALEABLE | 0.6 | 0.012 | 0 | 0 | yes | no | yes | 1 | [5 empty] | yes | 2017-07-26 |  | #N/A |  |  |  |  | PLASTITALIA SPA | #N/A | 0 |  |  | OK | NF | #VALUE! |  | #VALUE! | #N/A | 0
| 2859 | 1056672 |  |  | UPONOR ТРОЙНИК ЛИТОЙ Д.90/90ММ 45ГР. PN10 ПЭ100 SDR17 '1C | C |  |  |  | #N/A | ¦ | [10 empty] | PE pipes | ШТ | 17593 | 22519 | 28% | 22519 | 28% | 18765.833 | 14660.833 | SALEABLE | SALEABLE | SALEABLE | 0.9 | 0.015 | 0 | 0 | yes | no | yes | 1 | [5 empty] | yes | 2017-07-26 |  | #N/A |  |  |  |  | PLASTITALIA SPA | #N/A | 0 |  |  | OK | NF | #VALUE! |  | #VALUE! | #N/A | 0
| 2860 | 1056673 |  |  | UPONOR ТРОЙНИК ЛИТОЙ Д.110/110ММ 45ГР. PN10 ПЭ100 SDR17 '1C | C |  |  |  | #N/A | ¦ | [10 empty] | PE pipes | ШТ | 25024 | 32030 | 28% | 32030 | 28% | 26691.667 | 20853.333 | SALEABLE | SALEABLE | SALEABLE | 1.7 | 0.017 | 0 | 0 | yes | no | yes | 1 | [5 empty] | yes | 2017-07-26 |  | #N/A |  |  |  |  | PLASTITALIA SPA | #N/A | 0 |  |  | OK | NF | #VALUE! |  | #VALUE! | #N/A | 0
| 2861 | 1068423 |  |  | UPONOR ТРОЙНИК ЛИТОЙ Д.160/160ММ 45ГР. PN10 ПЭ100 SDR17 '1C | C |  |  |  | #N/A | ¦ | [10 empty] | PE pipes | ШТ | 59172 | 75740 | 28% | 75740 | 28% | 63116.667 | 49310 | SALEABLE | SALEABLE | SALEABLE | 2.108 | 0.002 | 0 | 0 | yes | no | yes | 1 | [5 empty] | yes | 2017-07-26 |  | #N/A |  |  |  |  | PLASTITALIA SPA | #N/A | 0 |  |  | OK | NF | #VALUE! |  | #VALUE! | #N/A | 0
| 2862 | 1056659 |  |  | UPONOR ПЕРЕХОД ЛИТОЙ Д.75/63ММ PN10 ПЭ100 SDR17 '1C | C |  |  |  | #N/A | ¦ | [10 empty] | PE pipes | ШТ | 972 | 1244 | 28% | 1244 | 27.98% | 1036.667 | 810 | SALEABLE | SALEABLE | SALEABLE | 0.13 | 0.001 | 0 | 0 | yes | no | yes | 1 | [5 empty] | yes | 2017-07-26 |  | #N/A |  |  |  |  | PLASTITALIA SPA | #N/A | 0 |  |  | OK | NF | #VALUE! |  | #VALUE! | #N/A | 0
| 2863 | 1055684 |  |  | UPONOR ПЕРЕХОД ЛИТОЙ Д.90/75ММ PN10 ПЭ100 SDR17 '1C | C |  |  |  | #N/A | ¦ | [10 empty] | PE pipes | ШТ | 1292 | 1654 | 28% | 1654 | 28.02% | 1378.333 | 1076.667 | SALEABLE | SALEABLE | SALEABLE | 0.23 | 0.001 | 0 | 0 | yes | no | yes | 1 | [5 empty] | yes | 2017-07-26 |  | #N/A |  |  |  |  | PLASTITALIA SPA | #N/A | 0 |  |  | OK | NF | #VALUE! |  | #VALUE! | #N/A | 0
| 2864 | 1055685 |  |  | UPONOR ПЕРЕХОД ЛИТОЙ Д.110/63ММ PN10 ПЭ100 SDR17 '1C | C |  |  |  | #N/A | ¦ | [10 empty] | PE pipes | ШТ | 1683 | 2154 | 28% | 2154 | 27.99% | 1795 | 1402.5 | SALEABLE | SALEABLE | SALEABLE | 0.31 | 0.0026 | 0 | 0 | yes | no | yes | 1 | [5 empty] | yes | 2017-07-26 |  | #N/A |  |  |  |  | PLASTITALIA SPA | #N/A | 0 |  |  | OK | NF | #VALUE! |  | #VALUE! | #N/A | 0
| 2865 | 1055687 |  |  | UPONOR ПЕРЕХОД ЛИТОЙ Д.125/110ММ PN10 ПЭ100 SDR17 '1C | C |  |  |  | #N/A | ¦ | [10 empty] | PE pipes | ШТ | 2398 | 3070 | 28% | 3070 | 28.02% | 2558.333 | 1998.333 | SALEABLE | SALEABLE | SALEABLE | 0.48 | 0.005 | 0 | 0 | yes | no | yes | 1 | [5 empty] | yes | 2017-07-26 |  | #N/A |  |  |  |  | PLASTITALIA SPA | #N/A | 0 |  |  | OK | NF | #VALUE! |  | #VALUE! | #N/A | 0
| 2866 | 1056657 |  |  | UPONOR ПЕРЕХОД ЛИТОЙ Д.140/110ММ PN10 ПЭ100 SDR17 '1C | C |  |  |  | #N/A | ¦ | [10 empty] | PE pipes | ШТ | 3729 | 4773 | 28% | 4773 | 28% | 3977.5 | 3107.5 | SALEABLE | SALEABLE | SALEABLE | 0.61 | 0.0045 | 0 | 0 | yes | no | yes | 1 | [5 empty] | yes | 2017-07-26 |  | #N/A |  |  |  |  | PLASTITALIA SPA | #N/A | 0 |  |  | OK | NF | #VALUE! |  | #VALUE! | #N/A | 0
| 2867 | 1052114 |  |  | UPONOR ПЕРЕХОД ЛИТОЙ Д.160/90ММ PN10 ПЭ100 SDR17 '1C | C |  |  |  | #N/A | ¦ | [10 empty] | PE pipes | ШТ | 4505 | 5767 | 28% | 5767 | 28.01% | 4805.833 | 3754.167 | SALEABLE | SALEABLE | SALEABLE | 0.8 | 0.0075 | 0 | 0 | yes | no | yes | 1 | [5 empty] | yes | 2017-07-26 |  | #N/A |  |  |  |  | PLASTITALIA SPA | #N/A | 0 |  |  | OK | NF | #VALUE! |  | #VALUE! | #N/A | 0
| 2868 | 1052115 |  |  | UPONOR ПЕРЕХОД ЛИТОЙ Д.160/125ММ PN10 ПЭ100 SDR17 '1C | C |  |  |  | #N/A | ¦ | [10 empty] | PE pipes | ШТ | 4505 | 5767 | 28% | 5767 | 28.01% | 4805.833 | 3754.167 | SALEABLE | SALEABLE | SALEABLE | 0.88 | 0.012 | 0 | 0 | yes | no | yes | 1 | [5 empty] | yes | 2017-07-26 |  | #N/A |  |  |  |  | PLASTITALIA SPA | #N/A | IT |  |  | OK | NF | #VALUE! |  | #VALUE! | #N/A | 0
| 2869 | 1052116 |  |  | UPONOR ПЕРЕХОД ЛИТОЙ Д.160/140ММ PN10 ПЭ100 SDR17 '1C | C |  |  |  | #N/A | ¦ | [10 empty] | PE pipes | ШТ | 4505 | 5767 | 28% | 5767 | 28.01% | 4805.833 | 3754.167 | SALEABLE | SALEABLE | SALEABLE | 0.84 | 0.0058 | 0 | 0 | yes | no | yes | 1 | [5 empty] | yes | 2017-07-26 |  | #N/A |  |  |  |  | PLASTITALIA SPA | #N/A | 0 |  |  | OK | NF | #VALUE! |  | #VALUE! | #N/A | 0
| 2870 | 1052185 |  |  | UPONOR ПЕРЕХОД ЛИТОЙ Д.110/63ММ PN10 ПЭ100 SDR17 '1C | C |  |  |  | #N/A | ¦ | [10 empty] | PE pipes | ШТ | 2216 | 2837 | 28% | 2837 | 28.02% | 2364.167 | 1846.667 | SALEABLE | SALEABLE | SALEABLE | 0.42 | 0.0026 | 0 | 0 | yes | no | yes | 1 | [5 empty] | yes | 2017-07-26 |  | #N/A |  |  |  |  | PLASTITALIA SPA | #N/A | 0 |  |  | OK | NF | #VALUE! |  | #VALUE! | #N/A | 0
| 2871 | 1052187 |  |  | UPONOR ПЕРЕХОД ЛИТОЙ Д.125/110ММ PN16 ПЭ100 SDR11 '1C | C |  |  |  | #N/A | ¦ | [10 empty] | PE pipes | ШТ | 2719 | 3480 | 28% | 3480 | 27.99% | 2900 | 2265.833 | SALEABLE | SALEABLE | SALEABLE | 0.71 | 0.005 | 0 | 0 | yes | no | yes | 1 | [5 empty] | yes | 2017-07-26 |  | #N/A |  |  |  |  | PLASTITALIA SPA | #N/A | 0 |  |  | OK | NF | #VALUE! |  | #VALUE! | #N/A | 0
| 2872 | 1052189 |  |  | UPONOR ПЕРЕХОД ЛИТОЙ Д.160/90ММ PN16 ПЭ100 SDR11 '1C | C |  |  |  | #N/A | ¦ | [10 empty] | PE pipes | ШТ | 4903 | 6275 | 28% | 6275 | 27.98% | 5229.167 | 4085.833 | SALEABLE | SALEABLE | SALEABLE | 1.16 | 0.0075 | 0 | 0 | yes | no | yes | 1 | [5 empty] | yes | 2017-07-26 |  | #N/A |  |  |  |  | PLASTITALIA SPA | #N/A | 0 |  |  | OK | NF | #VALUE! |  | #VALUE! | #N/A | 0
| 2873 | 1052190 |  |  | UPONOR ПЕРЕХОД ЛИТОЙ Д.160/125ММ PN16 ПЭ100 SDR11 '1C | C |  |  |  | #N/A | ¦ | [10 empty] | PE pipes | ШТ | 4903 | 6275 | 28% | 6275 | 27.98% | 5229.167 | 4085.833 | SALEABLE | SALEABLE | SALEABLE | 1.33 | 0.012 | 0 | 0 | yes | no | yes | 1 | [5 empty] | yes | 2017-07-26 |  | 2 |  |  |  |  | PLASTITALIA SPA | #N/A | 0 |  |  | OK | NF | #VALUE! |  | #VALUE! | #N/A | 0
| 2874 | 1052200 |  |  | UPONOR ФЛАНЕЦ-ПАТРУБОК ЛИТОЙ УДЛИНЕННЫЙ Д.40/50ММ PN16 ПЭ100 SDR11 '1C | C |  |  |  | #N/A | ¦ | [10 empty] | PE pipes | ШТ | 788 | 1009 | 28% | 1009 | 28.05% | 840.833 | 656.667 | SALEABLE | SALEABLE | SALEABLE | 0.13 | 0.0011 | 0 | 0 | yes | no | yes | 1 | [5 empty] | yes | 2017-07-26 |  | #N/A |  |  |  |  | PLASTITALIA SPA | #N/A | 0 |  |  | OK | NF | #VALUE! |  | #VALUE! | #N/A | 0
| 2875 | 1052201 |  |  | UPONOR ФЛАНЕЦ-ПАТРУБОК ЛИТОЙ УДЛИНЕННЫЙ Д.50/63ММ PN16 ПЭ100 SDR11 '1C | C |  |  |  | #N/A | ¦ | [10 empty] | PE pipes | ШТ | 843 | 1079 | 28% | 1079 | 28% | 899.167 | 702.5 | SALEABLE | SALEABLE | SALEABLE | 0.22 | 0.002 | 0 | 0 | yes | no | yes | 1 | [5 empty] | yes | 2017-07-26 |  | 3 |  |  |  |  | PLASTITALIA SPA | #N/A | 0 |  |  | OK | NF | #VALUE! |  | #VALUE! | #N/A | 0
| 2876 | 1052202 |  |  | UPONOR ФЛАНЕЦ-ПАТРУБОК ЛИТОЙ УДЛИНЕННЫЙ Д.65/75ММ PN16 ПЭ100 SDR11 '1C | C |  |  |  | #N/A | ¦ | [10 empty] | PE pipes | ШТ | 1048 | 1342 | 28.1% | 1342 | 28.05% | 1118.333 | 873.333 | SALEABLE | SALEABLE | SALEABLE | 0.3 | 0.00232 | 0 | 0 | yes | no | yes | 1 | [5 empty] | yes | 2017-07-26 |  | 63 |  |  |  |  | PLASTITALIA SPA | #N/A | 0 |  |  | OK | NF | #VALUE! |  | #VALUE! | #N/A | 0
| 2877 | 1052203 |  |  | UPONOR ФЛАНЕЦ-ПАТРУБОК ЛИТОЙ УДЛИНЕННЫЙ Д.80/90ММ PN16 ПЭ100 SDR11 '1C | C |  |  |  | #N/A | ¦ | [10 empty] | PE pipes | ШТ | 1399 | 1791 | 28% | 1791 | 28.02% | 1492.5 | 1165.833 | SALEABLE | SALEABLE | SALEABLE | 0.45 | 0.0032 | 0 | 0 | yes | no | yes | 1 | [5 empty] | yes | 2017-07-26 |  | #N/A |  |  |  |  | PLASTITALIA SPA | #N/A | 0 |  |  | OK | NF | #VALUE! |  | #VALUE! | #N/A | 0
| 2878 | 1052204 |  |  | UPONOR ФЛАНЕЦ-ПАТРУБОК ЛИТОЙ УДЛИНЕННЫЙ Д.100/110ММ PN16 ПЭ100 SDR11 '1C | C |  |  |  | #N/A | ¦ | [10 empty] | PE pipes | ШТ | 1769 | 2264 | 28% | 2264 | 27.98% | 1886.667 | 1474.167 | SALEABLE | SALEABLE | SALEABLE | 0.66 | 0.00537 | 0 | 0 | yes | no | yes | 1 | [5 empty] | yes | 2017-07-26 |  | 6 |  |  |  |  | PLASTITALIA SPA | #N/A | 0 |  |  | OK | NF | #VALUE! |  | #VALUE! | #N/A | 0
| 2879 | 1052205 |  |  | UPONOR ФЛАНЕЦ-ПАТРУБОК ЛИТОЙ УДЛИНЕННЫЙ Д.100/125ММ PN16 ПЭ100 SDR11 '1C | C |  |  |  | #N/A | ¦ | [10 empty] | PE pipes | ШТ | 2067 | 2646 | 28% | 2646 | 28.01% | 2205 | 1722.5 | SALEABLE | SALEABLE | SALEABLE | 0.81 | 0.00461 | 0 | 0 | yes | no | yes | 1 | [5 empty] | yes | 2017-07-26 |  | #N/A |  |  |  |  | PLASTITALIA SPA | #N/A | 0 |  |  | OK | NF | #VALUE! |  | #VALUE! | #N/A | 0
| 2880 | 1052206 |  |  | UPONOR ФЛАНЕЦ-ПАТРУБОК ЛИТОЙ УДЛИНЕННЫЙ Д.125/140ММ PN16 ПЭ100 SDR11 '1C | C |  |  |  | #N/A | ¦ | [10 empty] | PE pipes | ШТ | 2799 | 3583 | 28% | 3583 | 28.01% | 2985.833 | 2332.5 | SALEABLE | SALEABLE | SALEABLE | 1.16 | 0.00697 | 0 | 0 | yes | no | yes | 1 | [5 empty] | yes | 2017-07-26 |  | #N/A |  |  |  |  | PLASTITALIA SPA | #N/A | 0 |  |  | OK | NF | #VALUE! |  | #VALUE! | #N/A | 0
| 2881 | 1052207 |  |  | UPONOR ФЛАНЕЦ-ПАТРУБОК ЛИТОЙ УДЛИНЕННЫЙ Д.150/160ММ PN16 ПЭ100 SDR11 '1C | C |  |  |  | #N/A | ¦ | [10 empty] | PE pipes | ШТ | 3185 | 4077 | 28% | 4077 | 28.01% | 3397.5 | 2654.167 | SALEABLE | SALEABLE | SALEABLE | 1.56 | 0.009 | 0 | 0 | yes | no | yes | 1 | [5 empty] | yes | 2017-07-26 |  | #N/A |  |  |  |  | PLASTITALIA SPA | #N/A | 0 |  |  | OK | NF | #VALUE! |  | #VALUE! | #N/A | 0
| 2882 | 1056667 |  |  | UPONOR ФЛАНЕЦ-ПАТРУБОК ЛИТОЙ УДЛИНЕННЫЙ Д.50/63ММ PN10 ПЭ100 SDR17 '1C | C |  |  |  | #N/A | ¦ | [10 empty] | PE pipes | ШТ | 788 | 1009 | 28% | 1009 | 28.05% | 840.833 | 656.667 | SALEABLE | SALEABLE | SALEABLE | 0.16 | 0.003 | 0 | 0 | yes | no | yes | 1 | [5 empty] | yes | 2017-07-26 |  | 2 |  |  |  |  | PLASTITALIA SPA | #N/A | 0 |  |  | OK | NF | #VALUE! |  | #VALUE! | #N/A | 0
| 2883 | 1052120 |  |  | UPONOR ФЛАНЕЦ-ПАТРУБОК ЛИТОЙ УДЛИНЕННЫЙ Д.80/90ММ PN10 ПЭ100 SDR17 '1C | C |  |  |  | #N/A | ¦ | [10 empty] | PE pipes | ШТ | 1324 | 1694 | 27.9% | 1694 | 27.95% | 1411.667 | 1103.333 | SALEABLE | SALEABLE | SALEABLE | 0.36 | 0.003 | 0 | 0 | yes | no | yes | 1 | [5 empty] | yes | 2017-07-26 |  | #N/A |  |  |  |  | PLASTITALIA SPA | #N/A | 0 |  |  | OK | NF | #VALUE! |  | #VALUE! | #N/A | 0
| 2884 | 1052121 |  |  | UPONOR ФЛАНЕЦ-ПАТРУБОК ЛИТОЙ УДЛИНЕННЫЙ Д.100/125ММ PN10 ПЭ100 SDR17 '1C | C |  |  |  | #N/A | ¦ | [10 empty] | PE pipes | ШТ | 2434 | 3115 | 28% | 3115 | 27.98% | 2595.833 | 2028.333 | SALEABLE | SALEABLE | SALEABLE | 0.56 | 0.007 | 0 | 0 | yes | no | yes | 1 | [5 empty] | yes | 2017-07-26 |  | 2 |  |  |  |  | PLASTITALIA SPA | #N/A | 0 |  |  | OK | NF | #VALUE! |  | #VALUE! | #N/A | 0
| 2885 | 1052122 |  |  | UPONOR ФЛАНЕЦ-ПАТРУБОК ЛИТОЙ УДЛИНЕННЫЙ Д.125/140ММ PN10 ПЭ100 SDR17 '1C | C |  |  |  | #N/A | ¦ | [10 empty] | PE pipes | ШТ | 2499 | 3199 | 28% | 3199 | 28.01% | 2665.833 | 2082.5 | SALEABLE | SALEABLE | SALEABLE | 0.82 | 0.013 | 0 | 0 | yes | no | yes | 1 | [5 empty] | yes | 2017-07-26 |  | #N/A |  |  |  |  | PLASTITALIA SPA | #N/A | 0 |  |  | OK | NF | #VALUE! |  | #VALUE! | #N/A | 0
| 2886 | 1068651 |  |  | UPONOR ФЛАНЕЦ СТАЛЬНОЙ С ПП ПОКРЫТИЕМ Д.15/20ММ PN10/PN16 '1C | C |  |  |  | #N/A | ¦ | [10 empty] | PE pipes | ШТ | 1160 | 1485 | 28% | 1485 | 28.02% | 1237.5 | 966.667 | SALEABLE | SALEABLE | SALEABLE | 0.24 | 0.0002 | 0 | 0 | yes | no | yes | 1 | [5 empty] | yes | 2017-07-26 |  | #N/A |  |  |  |  | IPPI (UK) LTD | #N/A | 0 |  |  | OK | NF | #VALUE! |  | #VALUE! | #N/A | 0
| 2887 | 1068652 |  |  | UPONOR ФЛАНЕЦ СТАЛЬНОЙ С ПП ПОКРЫТИЕМ Д.20/25ММ PN10/PN16 '1C | C |  |  |  | #N/A | ¦ | [10 empty] | PE pipes | ШТ | 1290 | 1651 | 28% | 1651 | 27.98% | 1375.833 | 1075 | SALEABLE | SALEABLE | SALEABLE | 0.32 | 0.0003 | 0 | 0 | yes | no | yes | 1 | [5 empty] | yes | 2017-07-26 |  | #N/A |  |  |  |  | IPPI (UK) LTD | #N/A | 0 |  |  | OK | NF | #VALUE! |  | #VALUE! | #N/A | 0
| 2888 | 1068653 |  |  | UPONOR ФЛАНЕЦ СТАЛЬНОЙ С ПП ПОКРЫТИЕМ Д.25/32ММ PN10/PN16 '1C | C |  |  |  | #N/A | ¦ | [10 empty] | PE pipes | ШТ | 1385 | 1773 | 28% | 1773 | 28.01% | 1477.5 | 1154.167 | SALEABLE | SALEABLE | SALEABLE | 0.42 | 0.0003 | 0 | 0 | yes | no | yes | 1 | [5 empty] | yes | 2017-07-26 |  | #N/A |  |  |  |  | UPONOR INFRA OY, FINLAND | #N/A | 0 |  |  | OK | NF | #VALUE! |  | #VALUE! | #N/A | 0
| 2889 | 1068654 |  |  | UPONOR ФЛАНЕЦ СТАЛЬНОЙ С ПП ПОКРЫТИЕМ Д.32/40ММ PN10/PN16 '1C | C |  |  |  | #N/A | ¦ | [10 empty] | PE pipes | ШТ | 1660 | 2125 | 28% | 2125 | 28.01% | 1770.833 | 1383.333 | SALEABLE | SALEABLE | SALEABLE | 0.64 | 0.0003 | 0 | 0 | yes | no | yes | 1 | [5 empty] | yes | 2017-07-26 |  | #N/A |  |  |  |  | UPONOR INFRA OY, FINLAND | #N/A | 0 |  |  | OK | NF | #VALUE! |  | #VALUE! | #N/A | 0
| 2890 | 1053778 |  |  | UPONOR ФЛАНЕЦ СТАЛЬНОЙ С ПП ПОКРЫТИЕМ Д.40/50ММ PN10/PN16 '1C | C |  |  |  | #N/A | ¦ | [10 empty] | PE pipes | ШТ | 2071 | 2651 | 28% | 2651 | 28.01% | 2209.167 | 1725.833 | SALEABLE | SALEABLE | SALEABLE | 0.78 | 0.0005 | 0 | 0 | yes | no | yes | 1 | [5 empty] | yes | 2017-07-26 |  | #N/A |  |  |  |  | IPPI (UK) LTD | #N/A | 0 |  |  | OK | NF | #VALUE! |  | #VALUE! | #N/A | 0
| 2891 | 1053779 |  |  | UPONOR ФЛАНЕЦ СТАЛЬНОЙ С ПП ПОКРЫТИЕМ Д.50/63ММ PN10/PN16 '1C | C |  |  |  | #N/A | ¦ | [10 empty] | PE pipes | ШТ | 2629 | 3365 | 28% | 3365 | 28% | 2804.167 | 2190.833 | SALEABLE | SALEABLE | SALEABLE | 0.9 | 0.001 | 0 | 0 | yes | no | yes | 1 | [5 empty] | yes | 2017-07-26 |  | 5 |  |  |  |  | IPPI (UK) LTD | #N/A | DE |  |  | OK | NF | #VALUE! |  | #VALUE! | #N/A | 0
| 2892 | 1053781 |  |  | UPONOR ФЛАНЕЦ СТАЛЬНОЙ С ПП ПОКРЫТИЕМ Д.80/90ММ PN10/PN16 '1C | C |  |  |  | #N/A | ¦ | [10 empty] | PE pipes | ШТ | 3629 | 4645 | 28% | 4645 | 28% | 3870.833 | 3024.167 | SALEABLE | SALEABLE | SALEABLE | 1.36 | 0.001 | 0 | 0 | yes | no | yes | 1 | [5 empty] | yes | 2017-07-26 |  | #N/A |  |  |  |  | IPPI (UK) LTD | #N/A | 0 |  |  | OK | NF | #VALUE! |  | #VALUE! | #N/A | 0
| 2893 | 1053783 |  |  | UPONOR ФЛАНЕЦ СТАЛЬНОЙ С ПП ПОКРЫТИЕМ Д.100/125ММ PN10/PN16 '1C | C |  |  |  | #N/A | ¦ | [10 empty] | PE pipes | ШТ | 4872 | 6236 | 28% | 6236 | 28% | 5196.667 | 4060 | SALEABLE | SALEABLE | SALEABLE | 1.48 | 0.001 | 0 | 0 | yes | no | yes | 1 | [5 empty] | yes | 2017-07-26 |  | 2 |  |  |  |  | IPPI (UK) LTD | #N/A | 0 |  |  | OK | NF | #VALUE! |  | #VALUE! | #N/A | 0
| 2894 | 1053784 |  |  | UPONOR ФЛАНЕЦ СТАЛЬНОЙ С ПП ПОКРЫТИЕМ Д.125/140ММ PN10/PN16 '1C | C |  |  |  | #N/A | ¦ | [10 empty] | PE pipes | ШТ | 6051 | 7745 | 28% | 7745 | 28% | 6454.167 | 5042.5 | SALEABLE | SALEABLE | SALEABLE | 2.34 | 0.002 | 0 | 0 | yes | no | yes | 1 | [5 empty] | yes | 2017-07-26 |  | #N/A |  |  |  |  | IPPI (UK) LTD | #N/A | 0 |  |  | OK | NF | #VALUE! |  | #VALUE! | #N/A | 0
| 2895 | Дренаж и ливнёвая канализация | [7 empty] | #N/A | ¦ | [12 empty] | 0 |  | #DIV/0! | 0 | #DIV/0! |  | 0 | #N/A | #N/A | #N/A |  |  | 0 | 0 | no | yes | yes | [8 empty] | NEW | #N/A |  |  |  |  | #N/A | #N/A | #N/A |  |  | OK | 0 | OK |  | OK | 0 | 0
| 2896 | 1054744 |  |  | UPONOR ТРУБА ДРЕНАЖНАЯ ДВУСТЕННАЯ Д.110/95ММ 4М SN8 ПЭ '1C | C |  |  |  | #N/A | ¦ | 2016-06-30 | [9 empty] | Drainage and Storm water | ШТ | 2530 | 3238 | 28% | 3238 | 27.98% | 2698.333 | 2108.333 | SALEABLE | SALEABLE | SALEABLE | 2.32 | 0.0484 | 0 | 0 | yes | no | yes | 1 | [5 empty] | yes | 2016-06-30 |  | #N/A |  |  |  |  | UPONOR INFRA OY, FINLAND | #N/A | 0 |  |  | OK | NF | #VALUE! |  | #VALUE! | #N/A | 0
| 2897 | 1003576 |  |  | UPONOR ТРУБА ДРЕНАЖНАЯ ДВУСТЕННАЯ Д.110/95ММ 3М SN8 ПЭ '1Ф | A | Ограниченно доступен в пределах складских остатков |  |  | #N/A | ¦ | 2016-06-30 | [9 empty] | Drainage and Storm water | ШТ | 2174 | 2782 | 28% | 2782 | 27.97% | 2318.333 | 1811.667 | SALEABLE | SALEABLE | SALEABLE | 1.658 | 0.057 | 0 | 0 | yes | no | yes | 1 | [5 empty] | yes | 2016-06-30 |  | 9709 |  |  |  |  | UPONOR INFRA OY, FINLAND | #N/A | FI |  |  | OK | NF | #VALUE! |  | #VALUE! | 2782 | 238
| 2898 | 1050970 |  |  | UPONOR ТРУБА ДРЕНАЖНАЯ ДВУСТЕННАЯ Д.110/95ММ 6М SN8 ПЭ '1C | C |  |  |  | #N/A | ¦ | 2016-06-30 | [9 empty] | Drainage and Storm water | ШТ | 3428 | 4388 | 28% | 4388 | 28% | 3656.667 | 2856.667 | SALEABLE | SALEABLE | SALEABLE | 3.316 | 0.09 | 0 | 0 | yes | no | yes | 1 | [5 empty] | yes | 2016-06-30 |  | 306 |  |  |  |  | UPONOR INFRA OY, FINLAND | #N/A | 0 |  |  | OK | NF | #VALUE! |  | #VALUE! | #N/A | 0
| 2899 | 1060171 |  |  | UPONOR ТРУБА ДРЕНАЖНАЯ ДВУСТЕННАЯ Д.160/140ММ 6М SN8 ПЭ С ВЕРХНЕЙ ПЕРФОРАЦИЕЙ '1C | C |  |  |  | #N/A | ¦ | 2016-06-30 | [9 empty] | Drainage and Storm water | ШТ | 9432 | 12073 | 28% | 12073 | 28% | 10060.833 | 7860 | SALEABLE | SALEABLE | SALEABLE | 8.61 | 0.1536 | 0 | 0 | yes | no | yes | 1 | [5 empty] | yes | 2016-06-30 |  | 290 |  |  |  |  | JITA OY, FINLAND | #N/A | FI |  |  | OK | NF | #VALUE! |  | #VALUE! | #N/A | 0
| 2900 | 1050972 |  |  | UPONOR ТРУБА ДРЕНАЖНАЯ ДВУСТЕННАЯ 160/138ММ 6М SN8 ПЭ '1C | C |  |  |  | #N/A | ¦ | 2016-06-30 | [9 empty] | Drainage and Storm water | ШТ | 7172 | 9180 | 28% | 9180 | 28% | 7650 | 5976.667 | SALEABLE | SALEABLE | SALEABLE | 8.2 | 0.21 | 0 | 0 | yes | no | yes | 1 | [5 empty] | yes | 2016-06-30 |  | 61 |  |  |  |  | UPONOR INFRA AB, SWEDEN | #N/A | 0 |  |  | OK | NF | #VALUE! |  | #VALUE! | #N/A | 0
| 2901 | 1050974 |  |  | UPONOR ТРУБА ДРЕНАЖНАЯ ДВУСТЕННАЯ 200/174ММ 6М SN8 ПЭ '1C | C |  |  |  | #N/A | ¦ | 2016-06-30 | [9 empty] | Drainage and Storm water | ШТ | 15497 | 19837 | 28% | 19837 | 28.01% | 16530.833 | 12914.167 | SALEABLE | SALEABLE | SALEABLE | 11.29 | 0.27765 | 0 | 0 | yes | no | yes | 1 | [5 empty] | yes | 2016-06-30 |  | 15 |  |  |  |  | JITA OY, FINLAND | #N/A | 0 |  |  | OK | NF | #VALUE! |  | #VALUE! | #N/A | 0
| 2902 | 1050976 |  |  | UPONOR ТРУБА ДРЕНАЖНАЯ ДВУСТЕННАЯ 250/217ММ 6М SN8 ПЭ '1C | C |  |  |  | #N/A | ¦ | 2016-06-30 | [9 empty] | Drainage and Storm water | ШТ | 22637 | 28976 | 28% | 28976 | 28% | 24146.667 | 18864.167 | SALEABLE | SALEABLE | SALEABLE | 18.37 | 0.4379 | 0 | 0 | yes | no | yes | 1 | [5 empty] | yes | 2016-06-30 |  | #N/A |  |  |  |  | JITA OY, FINLAND | #N/A | 0 |  |  | OK | NF | #VALUE! |  | #VALUE! | #N/A | 0
| 2903 | 1050977 |  |  | UPONOR ТРУБА ДРЕНАЖНАЯ ДВУСТЕННАЯ 315/280ММ 6М SN8 ПЭ '1C | C |  |  |  | #N/A | ¦ | 2016-06-30 | [9 empty] | Drainage and Storm water | ШТ | 34056 | 43592 | 28% | 43592 | 28% | 36326.667 | 28380 | SALEABLE | SALEABLE | SALEABLE | 28.75 | 0.70437 | 0 | 0 | yes | no | yes | 1 | [5 empty] | yes | 2016-06-30 |  | 34 |  |  |  |  | JITA OY, FINLAND | #N/A | 0 |  |  | OK | NF | #VALUE! |  | #VALUE! | #N/A | 0
| 2904 | 1058703 |  |  | UPONOR ТРУБА ДРЕНАЖНАЯ IQ Д.200ММ 6М SN8 ПП ЧЕРНАЯ '1C | C |  |  |  | #N/A | ¦ | 2016-06-30 | [9 empty] | Drainage and Storm water | ШТ | 13671 | 17499 | 28% | 17499 | 28% | 14582.5 | 11392.5 | SALEABLE | SALEABLE | SALEABLE | 11 | 0.31375 | 0 | 0 | yes | no | yes | 1 | [5 empty] | yes | 2016-06-30 |  | #N/A |  |  |  |  | UPONOR INFRA AB, SWEDEN | #N/A | DE |  |  | OK | NF | #VALUE! |  | #VALUE! | #N/A | 0
| 2905 | 1058704 |  |  | UPONOR ТРУБА ДРЕНАЖНАЯ IQ Д.300ММ 6М SN8 ПП ЧЕРНАЯ '1C | C |  |  |  | #N/A | ¦ | [10 empty] | Drainage and Storm water | ШТ | 28942 | 37046 | 28% | 37046 | 28% | 30871.667 | 24118.333 | SALEABLE | SALEABLE | SALEABLE | 27 | 0.79185 | 0 | 0 | yes | no | yes | 1 | [5 empty] | yes | 2016-06-30 |  | #N/A |  |  |  |  | UPONOR INFRA AB, SWEDEN | #N/A | DE |  |  | OK | NF | #VALUE! |  | #VALUE! | #N/A | 0
| 2906 | 1058705 |  |  | UPONOR ТРУБА ДРЕНАЖНАЯ IQ Д.400ММ 6М SN8 ПП ЧЕРНАЯ '1C | C |  |  |  | #N/A | ¦ | 2016-06-30 | [9 empty] | Drainage and Storm water | ШТ | 43920 | 56218 | 28% | 56218 | 28% | 46848.333 | 36600 | SALEABLE | SALEABLE | SALEABLE | 45 | 1.255 | 0 | 0 | yes | no | yes | 1 | [5 empty] | yes | 2016-06-30 |  | #N/A |  |  |  |  | UPONOR INFRA AB, SWEDEN | #N/A | DE |  |  | OK | NF | #VALUE! |  | #VALUE! | #N/A | 0
| 2907 | 1053701 |  |  | UPONOR ГИБКИЙ РАСТРУБНЫЙ ТРОЙНИК Д.110ММ 0-90ГР SN8 ПЭ '1И | B | Ограниченно доступен в пределах складских остатков |  |  | #N/A | ¦ | 2016-06-30 | [9 empty] | Drainage and Storm water | ШТ | 2617 | 3350 | 28% | 3350 | 28.01% | 2791.667 | 2180.833 | SALEABLE | SALEABLE | SALEABLE | 0.823 | 0.022 | 0 | 0 | yes | no | yes | 1 | [5 empty] | yes | 2016-06-30 |  | 2335 |  |  |  |  | OY PLASTEX AB, FINLAND | #N/A | 0 |  |  | OK | 3350 | OK |  | #VALUE! | 3350 | 32
| 2908 | 1051077 |  |  | UPONOR ГИБКИЙ РАСТРУБНЫЙ ОТВОД 110ММ 0-90ГР SN8 ПЭ '1C | C |  |  |  | #N/A | ¦ | 2016-06-30 | [9 empty] | Drainage and Storm water | ШТ | 1247 | 1597 | 28.1% | 1597 | 28.07% | 1330.833 | 1039.167 | SALEABLE | SALEABLE | SALEABLE | 0.26 | 0.00806 | 0 | 0 | yes | no | yes | 1 | [5 empty] | yes | 2016-06-30 |  | 7 |  |  |  |  | OY PLASTEX AB, FINLAND | #N/A | 0 |  |  | OK | NF | #VALUE! |  | #VALUE! | #N/A | 0
| 2909 | 1053700 |  |  | UPONOR ГИБКИЙ РАСТРУБНЫЙ ОТВОД Д.110ММ 0-60ГР SN8 ПЭ '1Щ | O | Выведен из ассортимента |  |  | #N/A | ¦ | 2016-06-30 | [9 empty] | Drainage and Storm water | ШТ | 1434 | 1577 | 10% | 1577 | 9.972% | 1314.167 | 1195 | OBSOLETE | INACTIVE | INACTIVE | 0.2 | 0.00389 | 0 | 0 | no | no | no | 1 | [5 empty] | yes | 2016-06-30 |  | 66 |  |  |  |  | OY PLASTEX AB, FINLAND | #N/A | 0 |  |  | OK | NF | #VALUE! |  | #VALUE! | #N/A | 0
| 2910 | 1051078 |  |  | UPONOR ГИБКИЙ РАСТРУБНЫЙ ОТВОД Д.160ММ 0-60ГР. SN8 С УПЛОТНИТЕЛЕМ '1C | C | Ограниченно доступен в пределах складских остатков |  |  | #N/A | ¦ | 2016-06-30 | [9 empty] | Drainage and Storm water | ШТ | 2918 | 3735 | 28% | 3735 | 28% | 3112.5 | 2431.667 | SALEABLE | SALEABLE | SALEABLE | 0.88 | 0.0015 | 12 | 0 | yes | yes | yes | 1 | [5 empty] | yes | 2016-06-30 |  | 95 |  |  |  |  | UPONOR INFRA OY, FINLAND | #N/A | SE |  | AV | OK | 3735 | OK |  | #VALUE! | 3735 | 0
| 2911 | 1050162 |  |  | UPONOR ЗАГЛУШКА Д.110ММ ПЭ '1А | F | Ограниченно доступен в пределах складских остатков |  |  | #N/A | ¦ | 2016-06-30 | [9 empty] | Drainage and Storm water | ШТ | 165.43 | 211.75 | 28% | 211.75 | 28% | 176.458 | 137.858 | SALEABLE | SALEABLE | SALEABLE | 0.045 | 0.00054 | 54 | 0 | yes | yes | yes | 1 | [5 empty] | yes | 2016-06-30 |  | 1768 |  |  |  |  | DICHTOMATIK AB, SWEDEN | #N/A | 0 |  | AV | OK | 211.75 | OK |  | #VALUE! | 211.75 | 0
| 2912 | 1055412 |  |  | UPONOR ТРУБА ДРЕНАЖНАЯ Д.110/95ММ 6М SN8 С ВЕРХНЕЙ ПЕРФОРАЦИЕЙ '1C | C |  |  |  | #N/A | ¦ | 2016-06-30 | [9 empty] | Drainage and Storm water | ШТ | 3594 | 4600 | 28% | 4600 | 27.99% | 3833.333 | 2995 | SALEABLE | SALEABLE | SALEABLE | 3.48 | 0.09 | 0 | 0 | yes | no | yes | 1 | [5 empty] | yes | 2016-06-30 |  | 271 |  |  |  |  | UPONOR INFRA OY, FINLAND/UPONOR INFRA AB, SWEDEN | #N/A | SE |  |  | OK | NF | #VALUE! |  | #VALUE! | #N/A | 0
| 2913 | 1050973 |  |  | UPONOR ТРУБА ДРЕНАЖНАЯ ДВУСТЕННАЯ Д.160/140ММ 6М SN8 ПЭ С ВЕРХНЕЙ ПЕРФОРАЦИЕЙ '1C | C |  |  |  | #N/A | ¦ | 2016-06-30 | [9 empty] | Drainage and Storm water | ШТ | 10119 | 12952 | 28% | 12952 | 28% | 10793.333 | 8432.5 | SALEABLE | SALEABLE | SALEABLE | 10.26 | 0.154 | 0 | 0 | yes | no | yes | 1 | [5 empty] | yes | 2016-06-30 |  | 32 |  |  |  |  | UPONOR INFRA AB, SWEDEN | #N/A | 0 |  |  | OK | NF | #VALUE! |  | #VALUE! | #N/A | 0
| 2914 | 1050971 |  |  | UPONOR ТРУБА ДРЕНАЖНАЯ 200ММ 6М SN4 ПЭ С ВЕРХНЕЙ ПЕРФОРАЦИЕЙ '1C | C |  |  |  | #N/A | ¦ | 2016-06-30 | [9 empty] | Drainage and Storm water | ШТ | 12591 | 16116 | 28% | 16116 | 28% | 13430 | 10492.5 | SALEABLE | SALEABLE | SALEABLE | 7.57 | 0.38 | 0 | 0 | yes | no | yes | 1 | [5 empty] | yes | 2016-06-30 |  | #N/A |  |  |  |  | JITA OY, FINLAND | #N/A | 0 |  |  | OK | NF | #VALUE! |  | #VALUE! | #N/A | 0
| 2915 | 1061824 |  |  | UPONOR ТРУБА ДРЕНАЖНАЯ Д.250ММ 6М SN4 ПЭ С ВЕРХНЕЙ ПЕРФОРАЦИЕЙ '1C | C |  |  |  | #N/A | ¦ | 2016-06-30 | [9 empty] | Drainage and Storm water | ШТ | 19194 | 24568 | 28% | 24568 | 28% | 20473.333 | 15995 | SALEABLE | SALEABLE | SALEABLE | 11 | 0.375 | 0 | 0 | yes | no | yes | 1 | [5 empty] | yes | 2016-06-30 |  | #N/A |  |  |  |  | JITA OY, FINLAND | #N/A | FI |  |  | OK | NF | #VALUE! |  | #VALUE! | #N/A | 0
| 2916 | 1054745 |  |  | UPONOR ТРУБА ДРЕНАЖНАЯ 315ММ 6М SN4 ПЭ С ВЕРХНЕЙ ПЕРФОРАЦИЕЙ '1C | C |  |  |  | #N/A | ¦ | 2016-06-30 | [9 empty] | Drainage and Storm water | ШТ | 26473 | 33885 | 28% | 33885 | 28% | 28237.5 | 22060.833 | SALEABLE | SALEABLE | SALEABLE | 23 | 0.595 | 0 | 0 | yes | no | yes | 1 | [5 empty] | yes | 2016-06-30 |  | 16 |  |  |  |  | JITA OY, FINLAND | #N/A | 0 |  |  | OK | NF | #VALUE! |  | #VALUE! | #N/A | 0
| 2917 | 1061823 |  |  | UPONOR ТРУБА ДРЕНАЖНАЯ Д.400ММ 6М SN4 ПЭ С ВЕРХНЕЙ ПЕРФОРАЦИЕЙ '1C | C |  |  |  | #N/A | ¦ | 2016-06-30 | [9 empty] | Drainage and Storm water | ШТ | 43745 | 55994 | 28% | 55994 | 28% | 46661.667 | 36454.167 | SALEABLE | SALEABLE | SALEABLE | 35 | 1.08 | 0 | 0 | yes | no | yes | 1 | [5 empty] | yes | 2016-06-30 |  | #N/A |  |  |  |  | JITA OY, FINLAND | #N/A | FI |  |  | OK | NF | #VALUE! |  | #VALUE! | #N/A | 0
| 2918 | 1050979 |  |  | UPONOR ТРУБА ДРЕНАЖНАЯ БЕЗ ПЕРФОРАЦИИ 200ММ 6М SN4 ПЭ '1С | C |  |  |  | #N/A | ¦ | [10 empty] | Drainage and Storm water | ШТ | 10990 | 14067 | 28% | 14067 | 28% | 11722.5 | 9158.333 | SALEABLE | SALEABLE | SALEABLE | 11.4 | 0.24 | 0 | 0 | yes | no | yes | 1 | [5 empty] | yes | 2017-05-05 |  | #N/A |  |  |  |  | JITA OY | #N/A | 0 |  |  | OK | NF | #VALUE! |  | #VALUE! | #N/A | 0
| 2919 | 1050980 |  |  | UPONOR ТРУБА ДРЕНАЖНАЯ БЕЗ ПЕРФОРАЦИИ 250ММ 6М SN4 ПЭ '1С | C |  |  |  | #N/A | ¦ | [10 empty] | Drainage and Storm water | ШТ | 18166 | 23253 | 28% | 23253 | 28% | 19377.5 | 15138.333 | SALEABLE | SALEABLE | SALEABLE | 12.6 | 0.375 | 0 | 0 | yes | no | yes | 1 | [5 empty] | yes | 2017-05-05 |  | #N/A |  |  |  |  | JITA OY | #N/A | 0 |  |  | OK | NF | #VALUE! |  | #VALUE! | #N/A | 0
| 2920 | 1059469 |  |  | UPONOR ТРУБА IQ Д.315/275ММ 6М SN4 ПП '1С | C |  |  |  | #N/A | ¦ | [10 empty] | Chambers components | ШТ | 22618 | 28951 | 28% | 28951 | 28% | 24125.833 | 18848.333 | SALEABLE | SALEABLE | SALEABLE | 22.4 | 0.85933 | 0 | 0 | yes | no | yes | 1 | [5 empty] | yes | 2017-05-05 |  | #N/A |  |  |  |  | UPONOR INFRA OY, FINLAND | #N/A | FI |  |  | OK | NF | #VALUE! |  | #VALUE! | #N/A | 0
| 2921 | 1055409 |  |  | UPONOR ТРУБА ДРЕНАЖНАЯ Д.400ММ 6М SN4 ПЭ БЕЗ ПЕРФОРАЦИИ '1С | C |  |  |  | #N/A | ¦ | [10 empty] | Drainage and Storm water | ШТ | 39794 | 50936 | 28% | 50936 | 28% | 42446.667 | 33161.667 | SALEABLE | SALEABLE | SALEABLE | 36 | 0.95 | 0 | 0 | yes | no | yes | 1 | [5 empty] | yes | 2017-05-05 |  | #N/A |  |  |  |  | JITA OY | #N/A | 0 |  |  | OK | NF | #VALUE! |  | #VALUE! | #N/A | 0
| 2922 | 1061721 |  |  | UPONOR ТРУБА IQ 450/400ММ 6М SN4 ПП С РАСТРУБОМ '1С | C |  |  |  | #N/A | ¦ | [10 empty] | Drainage and Storm water | ШТ | 50781 | 65000 | 28% | 65000 | 28% | 54166.667 | 42317.5 | SALEABLE | SALEABLE | SALEABLE | 43 | 1.255 | 0 | 0 | yes | no | yes | 1 | [5 empty] | yes | 2017-05-05 |  | #N/A |  |  |  |  | JITA OY | #N/A | FI |  |  | OK | NF | #VALUE! |  | #VALUE! | #N/A | 0
| 2923 | 1061722 |  |  | UPONOR ТРУБА IQ 560/500ММ 6М SN4 ПП '1С | C |  |  |  | #N/A | ¦ | [10 empty] | Drainage and Storm water | ШТ | 84432 | 108073 | 28% | 108073 | 28% | 90060.833 | 70360 | SALEABLE | SALEABLE | SALEABLE | 61 | 2 | 0 | 0 | yes | no | yes | 1 | [5 empty] | yes | 2017-05-05 |  | #N/A |  |  |  |  | JITA OY | #N/A | FI |  |  | OK | NF | #VALUE! |  | #VALUE! | #N/A | 0
| 2924 | 1051784 |  |  | UPONOR ТРУБА IQ Д.684/600ММ 6M SN4 ПП С РАСТРУБОМ, ЧЕРНАЯ '1C | C |  |  |  | #N/A | ¦ | [10 empty] | Drainage and Storm water | ШТ | 83643 | 107063 | 28% | 107063 | 28% | 89219.167 | 69702.5 | SALEABLE | SALEABLE | SALEABLE | 105.4 | 2.8 | 0 | 0 | yes | no | yes | 1 | [5 empty] | yes | 2017-05-05 |  | #N/A |  |  |  |  | JITA OY | #N/A | 0 |  |  | OK | NF | #VALUE! |  | #VALUE! | #N/A | 0
| 2925 | 1055345 |  |  | UPONOR ТРУБА ДРЕНАЖНАЯ IQ Д.200ММ 6М SN8 ПП ЧЕРНАЯ, С ВЕРХНЕЙ ПЕРФОРАЦИЕЙ '1C | C |  |  |  | #N/A | ¦ | 2016-06-30 | [9 empty] | Drainage and Storm water | ШТ | 16201 | 20737 | 28% | 20737 | 28% | 17280.833 | 13500.833 | SALEABLE | SALEABLE | SALEABLE | 11 | 0.32 | 0 | 0 | yes | no | yes | 1 | [5 empty] | yes | 2016-06-30 |  | #N/A |  |  |  |  | UPONOR INFRA AB, SWEDEN | #N/A | 0 |  |  | OK | NF | #VALUE! |  | #VALUE! | #N/A | 0
| 2926 | 1055347 |  |  | UPONOR ТРУБА ДРЕНАЖНАЯ IQ Д.300ММ 6М SN8 ПП ЧЕРНАЯ, С ВЕРХНЕЙ ПЕРФОРАЦИЕЙ '1C | C |  |  |  | #N/A | ¦ | 2016-06-30 | [9 empty] | Drainage and Storm water | ШТ | 36446 | 46651 | 28% | 46651 | 28% | 38875.833 | 30371.667 | SALEABLE | SALEABLE | SALEABLE | 27 | 0.79185 | 0 | 0 | yes | no | yes | 1 | [5 empty] | yes | 2016-06-30 |  | #N/A |  |  |  |  | UPONOR INFRA AB, SWEDEN | #N/A | 0 |  |  | OK | NF | #VALUE! |  | #VALUE! | #N/A | 0
| 2927 | 1055348 |  |  | UPONOR ТРУБА ДРЕНАЖНАЯ IQ Д.400ММ 6М SN8 ПП ЧЕРНАЯ, С ВЕРХНЕЙ ПЕРФОРАЦИЕЙ '1C | C |  |  |  | #N/A | ¦ | 2016-06-30 | [9 empty] | Drainage and Storm water | ШТ | 61813 | 79120 | 28% | 79120 | 28% | 65933.333 | 51510.833 | SALEABLE | SALEABLE | SALEABLE | 45 | 1.62 | 0 | 0 | yes | no | yes | 1 | [5 empty] | yes | 2016-06-30 |  | #N/A |  |  |  |  | UPONOR INFRA AB, SWEDEN | #N/A | 0 |  |  | OK | NF | #VALUE! |  | #VALUE! | #N/A | 0
| 2928 | 1050869 |  |  | UPONOR ТРУБА ДРЕНАЖНАЯ В БУХТАХ, 50ММ 200М ПВХ БЕЛАЯ '1C | C |  |  |  | #N/A | ¦ | 2016-06-30 | [9 empty] | Drainage and Storm water | ШТ | 31001 | 39681 | 28% | 39681 | 28% | 33067.5 | 25834.167 | SALEABLE | SALEABLE | SALEABLE | 34.656 | 0.92 | 0 | 0 | yes | no | yes | 1 | [5 empty] | yes | 2016-06-30 |  | #N/A |  |  |  |  | UPONOR INFRA OY, FINLAND | #N/A | 0 |  |  | OK | NF | #VALUE! |  | #VALUE! | #N/A | 0
| 2929 | 1054636 |  |  | UPONOR ТРУБА ДРЕНАЖНАЯ В БУХТАХ Д.58/50ММ 50М ПВХ БЕЛАЯ '1Щ | O | Выведен из ассортимента |  |  | #N/A | ¦ | 2016-06-30 | [9 empty] | Drainage and Storm water | ШТ | 14293 | 15722 | 10% | 15722 | 9.998% | 13101.667 | 11910.833 | #N/A | #N/A | #N/A | 10.5 | 0.38 | 0 | 0 | no | no | no | 1 | [5 empty] | yes | 2016-06-30 |  | #N/A |  |  |  |  | UPONOR INFRA AB, SWEDEN | #N/A | #N/A |  |  | OK | NF | #VALUE! |  | #VALUE! | #N/A | 0
| 2930 | 1050870 |  |  | UPONOR ТРУБА ДРЕНАЖНАЯ В БУХТАХ, 65ММ 150М ПВХ БЕЛАЯ '1C | C |  |  |  | #N/A | ¦ | 2016-06-30 | [9 empty] | Drainage and Storm water | ШТ | 30539 | 39090 | 28% | 39090 | 28% | 32575 | 25449.167 | SALEABLE | SALEABLE | SALEABLE | 33.934 | 1.1 | 0 | 0 | yes | no | yes | 1 | [5 empty] | yes | 2016-06-30 |  | #N/A |  |  |  |  | UPONOR INFRA OY, FINLAND | #N/A | 0 |  |  | OK | NF | #VALUE! |  | #VALUE! | #N/A | 0
| 2931 | 1050867 |  |  | UPONOR ТРУБА ДРЕНАЖНАЯ В БУХТАХ, 80ММ 100М ПВХ БЕЛАЯ '1C | C |  |  |  | #N/A | ¦ | 2016-06-30 | [9 empty] | Drainage and Storm water | ШТ | 30539 | 39090 | 28% | 39090 | 28% | 32575 | 25449.167 | SALEABLE | SALEABLE | SALEABLE | 32.129 | 1.18 | 0 | 0 | yes | no | yes | 1 | [5 empty] | yes | 2016-06-30 |  | 2 |  |  |  |  | UPONOR INFRA OY, FINLAND | #N/A | 0 |  |  | OK | NF | #VALUE! |  | #VALUE! | #N/A | 0
| 2932 | 1054642 |  |  | UPONOR ТРУБА ДРЕНАЖНАЯ В БУХТАХ Д.92/80ММ 30М ПВХ, БЕЛАЯ '1C | C |  |  |  | #N/A | ¦ | 2016-06-30 | [9 empty] | Drainage and Storm water | ШТ | 14608 | 18698 | 28% | 18698 | 28% | 15581.667 | 12173.333 | SALEABLE | SALEABLE | SALEABLE | 12.92 | 0.532 | 0 | 0 | yes | no | yes | 1 | [5 empty] | yes | 2016-06-30 |  | #N/A |  |  |  |  | UPONOR INFRA AB, SWEDEN | #N/A | DE |  |  | OK | NF | #VALUE! |  | #VALUE! | #N/A | 0
| 2933 | 1054643 |  |  | UPONOR ТРУБА ДРЕНАЖНАЯ В БУХТАХ Д.92/80ММ 60М ПВХ, БЕЛАЯ '1C | C |  |  |  | #N/A | ¦ | 2016-06-30 | [9 empty] | Drainage and Storm water | ШТ | 28784 | 36843 | 28% | 36843 | 28% | 30702.5 | 23986.667 | SALEABLE | SALEABLE | SALEABLE | 24.89 | 0.91 | 0 | 0 | yes | no | yes | 1 | [5 empty] | yes | 2016-06-30 |  | #N/A |  |  |  |  | UPONOR INFRA AB, SWEDEN | #N/A | DE |  |  | OK | NF | #VALUE! |  | #VALUE! | #N/A | 0
| 2934 | 1054639 |  |  | UPONOR ТРУБА ДРЕНАЖНАЯ В БУХТАХ Д.92/80ММ 150М ПВХ, БЕЛАЯ '1C | C |  |  |  | #N/A | ¦ | 2016-06-30 | [9 empty] | Drainage and Storm water | ШТ | 77289 | 98930 | 28% | 98930 | 28% | 82441.667 | 64407.5 | SALEABLE | SALEABLE | SALEABLE | 64.58 | 1.7499 | 0 | 0 | yes | no | yes | 1 | [5 empty] | yes | 2016-06-30 |  | #N/A |  |  |  |  | UPONOR INFRA AB, SWEDEN | #N/A | 0 |  |  | OK | NF | #VALUE! |  | #VALUE! | #N/A | 0
| 2935 | 1050868 |  |  | UPONOR ТРУБА ДРЕНАЖНАЯ В БУХТАХ Д.100ММ 100М ПВХ БЕЛАЯ '1C | C |  |  |  | #N/A | ¦ | 2016-06-30 | [9 empty] | Drainage and Storm water | ШТ | 40441 | 51764 | 28% | 51764 | 28% | 43136.667 | 33700.833 | SALEABLE | SALEABLE | SALEABLE | 45.727 | 1.75 | 0 | 0 | yes | no | yes | 1 | [5 empty] | yes | 2016-06-30 |  | 168 |  |  |  |  | UPONOR INFRA OY, FINLAND | #N/A | 0 |  |  | OK | NF | #VALUE! |  | #VALUE! | #N/A | 0
| 2936 | 1050866 |  |  | UPONOR ТРУБА ДРЕНАЖНАЯ В БУХТАХ 125ММ 50М ПВХ БЕЛАЯ '1C | C |  |  |  | #N/A | ¦ | 2016-06-30 | [9 empty] | Drainage and Storm water | ШТ | 22331 | 28584 | 28% | 28584 | 28% | 23820 | 18609.167 | SALEABLE | SALEABLE | SALEABLE | 34.415 | 1.426 | 0 | 0 | yes | no | yes | 1 | [5 empty] | yes | 2016-06-30 |  | 2 |  |  |  |  | UPONOR INFRA OY, FINLAND | #N/A | 0 |  |  | OK | NF | #VALUE! |  | #VALUE! | #N/A | 0
| 2937 | 1054638 |  |  | UPONOR ТРУБА ДРЕНАЖНАЯ В БУХТАХ Д.128/113ММ 50М ПВХ, БЕЛАЯ '1C | C |  |  |  | #N/A | ¦ | 2016-06-30 | [9 empty] | Drainage and Storm water | ШТ | 31427 | 40227 | 28% | 40227 | 28% | 33522.5 | 26189.167 | SALEABLE | SALEABLE | SALEABLE | 35.44 | 1.3133 | 0 | 0 | yes | no | yes | 1 | [5 empty] | yes | 2016-06-30 |  | 2 |  |  |  |  | UPONOR INFRA AB, SWEDEN | #N/A | 0 |  |  | OK | NF | #VALUE! |  | #VALUE! | #N/A | 0
| 2938 | 1054641 |  |  | UPONOR ТРУБА ДРЕНАЖНАЯ В БУХТАХ Д.128/113ММ 100М ПВХ, БЕЛАЯ '1C | C |  |  |  | #N/A | ¦ | 2016-06-30 | [9 empty] | Drainage and Storm water | ШТ | 56564 | 72401 | 28% | 72401 | 28% | 60334.167 | 47136.667 | SALEABLE | SALEABLE | SALEABLE | 64.58 | 2.92 | 0 | 0 | yes | no | yes | 1 | [5 empty] | yes | 2016-06-30 |  | #N/A |  |  |  |  | UPONOR INFRA AB, SWEDEN | #N/A | 0 |  |  | OK | NF | #VALUE! |  | #VALUE! | #N/A | 0
| 2939 | 1050857 |  |  | UPONOR ТРУБА ДРЕНАЖНАЯ В БУХТАХ Д.160/145ММ 50М ПВХ БЕЛАЯ '1C | C |  |  |  | #N/A | ¦ | 2016-06-30 | [9 empty] | Drainage and Storm water | ШТ | 39012 | 49935 | 28% | 49935 | 28% | 41612.5 | 32510 | SALEABLE | SALEABLE | SALEABLE | 38.33 | 2.2 | 0 | 0 | yes | no | yes | 1 | [5 empty] | yes | 2016-06-30 |  | 8 |  |  |  |  | UPONOR INFRA OY, FINLAND | #N/A | 0 |  |  | OK | NF | #VALUE! |  | #VALUE! | #N/A | 0
| 2940 | 1054609 |  |  | UPONOR ТРУБА ДРЕНАЖНАЯ В БУХТАХ Д.60/50ММ 50М ПЭ '1C | C |  |  |  | #N/A | ¦ | 2016-06-30 | [9 empty] | Drainage and Storm water | ШТ | 15479 | 19813 | 28% | 19813 | 28% | 16510.833 | 12899.167 | SALEABLE | SALEABLE | SALEABLE | 9.5 | 0.36 | 0 | 0 | yes | no | yes | 1 | [5 empty] | yes | 2016-06-30 |  | #N/A |  |  |  |  | UPONOR INFRA AB, SWEDEN | #N/A | 0 |  |  | OK | NF | #VALUE! |  | #VALUE! | #N/A | 0
| 2941 | 1054618 |  |  | UPONOR ТРУБА ДРЕНАЖНАЯ В БУХТАХ Д.93/80ММ 10М ПЭ '1C | C |  |  |  | #N/A | ¦ | 2016-06-30 | [9 empty] | Drainage and Storm water | ШТ | 5950 | 7616 | 28% | 7616 | 28% | 6346.667 | 4958.333 | SALEABLE | SALEABLE | SALEABLE | 3.8 | 0.1717 | 0 | 0 | yes | no | yes | 1 | [5 empty] | yes | 2016-06-30 |  | #N/A |  |  |  |  | UPONOR INFRA AB, SWEDEN | #N/A | 0 |  |  | OK | NF | #VALUE! |  | #VALUE! | #N/A | 0
| 2942 | 1054617 |  |  | UPONOR ТРУБА ДРЕНАЖНАЯ В БУХТАХ Д.93/80ММ 30М ПЭ ЧЕРНАЯ '1C | C |  |  |  | #N/A | ¦ | 2016-06-30 | [9 empty] | Drainage and Storm water | ШТ | 16557 | 21193 | 28% | 21193 | 28% | 17660.833 | 13797.5 | SALEABLE | SALEABLE | SALEABLE | 11.4 | 0.515 | 0 | 0 | yes | no | yes | 1 | [5 empty] | yes | 2016-06-30 |  | #N/A |  |  |  |  | UPONOR INFRA AB, SWEDEN | #N/A | 0 |  |  | OK | NF | #VALUE! |  | #VALUE! | #N/A | 0
| 2943 | 1054610 |  |  | UPONOR ТРУБА ДРЕНАЖНАЯ В БУХТАХ Д.93/80ММ 50М ПЭ '1C | C |  |  |  | #N/A | ¦ | 2016-06-30 | [9 empty] | Drainage and Storm water | ШТ | 26451 | 33857 | 28% | 33857 | 28% | 28214.167 | 22042.5 | SALEABLE | SALEABLE | SALEABLE | 19 | 0.8 | 0 | 0 | yes | no | yes | 1 | [5 empty] | yes | 2016-06-30 |  | #N/A |  |  |  |  | UPONOR INFRA AB, SWEDEN | #N/A | 0 |  |  | OK | NF | #VALUE! |  | #VALUE! | #N/A | 0
| 2944 | 1054612 |  |  | UPONOR ТРУБА ДРЕНАЖНАЯ В БУХТАХ Д.110/98ММ 50М ПЭ ЧЕРНАЯ '1C | C |  |  |  | #N/A | ¦ | 2016-06-30 | [9 empty] | Drainage and Storm water | ШТ | 26489 | 33906 | 28% | 33906 | 28% | 28255 | 22074.167 | SALEABLE | SALEABLE | SALEABLE | 24.5 | 1.051 | 0 | 0 | yes | no | yes | 1 | [5 empty] | yes | 2016-06-30 |  | 2 |  |  |  |  | UPONOR INFRA AB, SWEDEN | #N/A | SE |  |  | OK | NF | #VALUE! |  | #VALUE! | #N/A | 0
| 2945 | 1054651 |  |  | UPONOR ТРУБА ДРЕНАЖНАЯ В БУХТАХ Д.92/80ММ 30М ПВХ СИНЯЯ '1Щ | O | Выведен из ассортимента |  |  | #N/A | ¦ | 2016-06-30 | [9 empty] | Drainage and Storm water | ШТ | 16906 | 18597 | 10% | 18597 | 10% | 15497.5 | 14088.333 | #N/A | #N/A | #N/A | 12.44 | 0.5 | 0 | 0 | no | no | no | 1 | [5 empty] | yes | 2016-06-30 |  | #N/A |  |  |  |  | UPONOR INFRA AB, SWEDEN | #N/A | #N/A |  |  | OK | NF | #VALUE! |  | #VALUE! | #N/A | 0
| 2946 | 1054648 |  |  | UPONOR ТРУБА ДРЕНАЖНАЯ В БУХТАХ Д.92/80ММ 60М ПВХ СИНЯЯ '1C | C |  |  |  | #N/A | ¦ | 2016-06-30 | [9 empty] | Drainage and Storm water | ШТ | 35473 | 45405 | 28% | 45405 | 28% | 37837.5 | 29560.833 | SALEABLE | SALEABLE | SALEABLE | 25.83 | 0.91 | 0 | 0 | yes | no | yes | 1 | [5 empty] | yes | 2016-06-30 |  | #N/A |  |  |  |  | UPONOR INFRA AB, SWEDEN | #N/A | DE |  |  | OK | NF | #VALUE! |  | #VALUE! | #N/A | 0
| 2947 | 1054653 |  |  | UPONOR ТРУБА ДРЕНАЖНАЯ В БУХТАХ Д.92/80ММ 150М ПВХ СИНЯЯ '1C | C |  |  |  | #N/A | ¦ | 2016-06-30 | [9 empty] | Drainage and Storm water | ШТ | 78332 | 100265 | 28% | 100265 | 28% | 83554.167 | 65276.667 | SALEABLE | SALEABLE | SALEABLE | 62.21 | 1.7499 | 0 | 0 | yes | no | yes | 1 | [5 empty] | yes | 2016-06-30 |  | #N/A |  |  |  |  | UPONOR INFRA AB, SWEDEN | #N/A | DE |  |  | OK | NF | #VALUE! |  | #VALUE! | #N/A | 0
| 2948 | 1054650 |  |  | UPONOR ТРУБА ДРЕНАЖНАЯ В БУХТАХ Д.128/113ММ 50М ПВХ СИНЯЯ '1C | C |  |  |  | #N/A | ¦ | 2016-06-30 | [9 empty] | Drainage and Storm water | ШТ | 39793 | 50935 | 28% | 50935 | 28% | 42445.833 | 33160.833 | SALEABLE | SALEABLE | SALEABLE | 34.94 | 1.4 | 0 | 0 | yes | no | yes | 1 | [5 empty] | yes | 2016-06-30 |  | #N/A |  |  |  |  | UPONOR INFRA AB, SWEDEN | #N/A | DE |  |  | OK | NF | #VALUE! |  | #VALUE! | #N/A | 0
| 2949 | 1054654 |  |  | UPONOR ТРУБА ДРЕНАЖНАЯ В БУХТАХ Д.128/113ММ 100М ПВХ СИНЯЯ '1C | C |  |  |  | #N/A | ¦ | 2016-06-30 | [9 empty] | Drainage and Storm water | ШТ | 73662 | 94287 | 28% | 94287 | 28% | 78572.5 | 61385 | SALEABLE | SALEABLE | SALEABLE | 64.58 | 2.52 | 0 | 0 | yes | no | yes | 1 | [5 empty] | yes | 2016-06-30 |  | #N/A |  |  |  |  | UPONOR INFRA AB, SWEDEN | #N/A | DE |  |  | OK | NF | #VALUE! |  | #VALUE! | #N/A | 0
| 2950 | 1054655 |  |  | UPONOR ТРУБА ДРЕНАЖНАЯ В БУХТАХ Д.160/145ММ 50М ПВХ СИНЯЯ '1C | C |  |  |  | #N/A | ¦ | 2016-06-30 | [9 empty] | Drainage and Storm water | ШТ | 55246 | 70715 | 28% | 70715 | 28% | 58929.167 | 46038.333 | SALEABLE | SALEABLE | SALEABLE | 45.15 | 2.2 | 0 | 0 | yes | no | yes | 1 | [5 empty] | yes | 2016-06-30 |  | #N/A |  |  |  |  | UPONOR INFRA AB, SWEDEN | #N/A | DE |  |  | OK | NF | #VALUE! |  | #VALUE! | #N/A | 0
| 2951 | 1050860 |  |  | UPONOR ТРУБА ДРЕНАЖНАЯ 50ММ 5М ПВХ БЕЛАЯ '1C | C |  |  |  | #N/A | ¦ | 2016-06-30 | [9 empty] | Drainage and Storm water | ШТ | 783 | 1002 | 28% | 1002 | 27.97% | 835 | 652.5 | SALEABLE | SALEABLE | SALEABLE | 0.866 | 0.0125 | 0 | 0 | yes | no | yes | 1 | [5 empty] | yes | 2016-06-30 |  | #N/A |  |  |  |  | UPONOR INFRA OY, FINLAND | #N/A | 0 |  |  | OK | NF | #VALUE! |  | #VALUE! | #N/A | 0
| 2952 | 1050861 |  |  | UPONOR ТРУБА ДРЕНАЖНАЯ 65ММ 5М ПВХ БЕЛАЯ '1C | C |  |  |  | #N/A | ¦ | 2016-06-30 | [9 empty] | Drainage and Storm water | ШТ | 1075 | 1377 | 28.1% | 1377 | 28.09% | 1147.5 | 895.833 | SALEABLE | SALEABLE | SALEABLE | 1.131 | 0.0344 | 0 | 0 | yes | no | yes | 1 | [5 empty] | yes | 2016-06-30 |  | #N/A |  |  |  |  | UPONOR INFRA OY, FINLAND | #N/A | 0 |  |  | OK | NF | #VALUE! |  | #VALUE! | #N/A | 0
| 2953 | 1050862 |  |  | UPONOR ТРУБА ДРЕНАЖНАЯ 80ММ 5М ПВХ БЕЛАЯ '1C | C |  |  |  | #N/A | ¦ | 2016-06-30 | [9 empty] | Drainage and Storm water | ШТ | 1618 | 2071 | 28% | 2071 | 28% | 1725.833 | 1348.333 | SALEABLE | SALEABLE | SALEABLE | 1.606 | 0.032 | 0 | 0 | yes | no | yes | 1 | [5 empty] | yes | 2016-06-30 |  | 20 |  |  |  |  | UPONOR INFRA OY, FINLAND | #N/A | 0 |  |  | OK | NF | #VALUE! |  | #VALUE! | #N/A | 0
| 2954 | 1050863 |  |  | UPONOR ТРУБА ДРЕНАЖНАЯ 100ММ 5М ПВХ БЕЛАЯ '1C | C |  |  |  | #N/A | ¦ | 2016-06-30 | [9 empty] | Drainage and Storm water | ШТ | 2385 | 3053 | 28% | 3053 | 28.01% | 2544.167 | 1987.5 | SALEABLE | SALEABLE | SALEABLE | 2.286 | 0.0763 | 0 | 0 | yes | no | yes | 1 | [5 empty] | yes | 2016-06-30 |  | #N/A |  |  |  |  | UPONOR INFRA OY, FINLAND | #N/A | 0 |  |  | OK | NF | #VALUE! |  | #VALUE! | #N/A | 0
| 2955 | 1050851 |  |  | UPONOR ТРУБА ДРЕНАЖНАЯ В БУХТАХ 50ММ 200М ПВХ С КОКОСОВЫМ ФИЛЬТРОМ '1C | C |  |  |  | #N/A | ¦ | 2016-06-30 | [9 empty] | Drainage and Storm water | ШТ | 55479 | 71013 | 28% | 71013 | 28% | 59177.5 | 46232.5 | SALEABLE | SALEABLE | SALEABLE | 72 | 1.45 | 0 | 0 | yes | no | yes | 1 | [5 empty] | yes | 2016-06-30 |  | #N/A |  |  |  |  | MST-DRÄNBEDARF GMBH | #N/A | 0 |  |  | OK | NF | #VALUE! |  | #VALUE! | #N/A | 0
| 2956 | 1050854 |  |  | UPONOR ТРУБА ДРЕНАЖНАЯ В БУХТАХ 65ММ 100М ПВХ С КОКОСОВЫМ ФИЛЬТРОМ '1C | C |  |  |  | #N/A | ¦ | 2016-06-30 | [9 empty] | Drainage and Storm water | ШТ | 40479 | 51813 | 28% | 51813 | 28% | 43177.5 | 33732.5 | SALEABLE | SALEABLE | SALEABLE | 45 | 1.06 | 0 | 0 | yes | no | yes | 1 | [5 empty] | yes | 2016-06-30 |  | #N/A |  |  |  |  | MST-DRÄNBEDARF GMBH | #N/A | 0 |  |  | OK | NF | #VALUE! |  | #VALUE! | #N/A | 0
| 2957 | 1050855 |  |  | UPONOR ТРУБА ДРЕНАЖНАЯ В БУХТАХ 80ММ 100М ПВХ С КОКОСОВЫМ ФИЛЬТРОМ '1C | C |  |  |  | #N/A | ¦ | 2016-06-30 | [9 empty] | Drainage and Storm water | ШТ | 71062 | 90959 | 28% | 90959 | 28% | 75799.167 | 59218.333 | SALEABLE | SALEABLE | SALEABLE | 63 | 1.42 | 0 | 0 | yes | no | yes | 1 | [5 empty] | yes | 2016-06-30 |  | #N/A |  |  |  |  | MST-DRÄNBEDARF GMBH | #N/A | 0 |  |  | OK | NF | #VALUE! |  | #VALUE! | #N/A | 0
| 2958 | 1050852 |  |  | UPONOR ТРУБА ДРЕНАЖНАЯ В БУХТАХ Д.100ММ 50М ПВХ С КОКОСОВЫМ ФИЛЬТРОМ '1C | C | Ограниченно доступен в пределах складских остатков |  |  | #N/A | ¦ | 2016-06-30 | [9 empty] | Drainage and Storm water | ШТ | 40108 | 51338 | 28% | 51338 | 28% | 42781.667 | 33423.333 | SALEABLE | SALEABLE | SALEABLE | 40 | 1.11 | 1 | 0 | yes | yes | yes | 1 | [5 empty] | yes | 2016-06-30 |  | 120 |  |  |  |  | MST-DRÄNBEDARF GMBH | #N/A | 0 |  | AV | OK | 51338 | OK |  | #VALUE! | 51338 | 2
| 2959 | 1050853 |  |  | UPONOR ТРУБА ДРЕНАЖНАЯ В БУХТАХ Д.125ММ 50М ПВХ С КОКОСОВЫМ ФИЛЬТРОМ '1C | C |  |  |  | #N/A | ¦ | 2016-06-30 | [9 empty] | Drainage and Storm water | ШТ | 50090 | 64115 | 28% | 64115 | 28% | 53429.167 | 41741.667 | SALEABLE | SALEABLE | SALEABLE | 59 | 1.68 | 0 | 0 | yes | no | yes | 1 | [5 empty] | yes | 2016-06-30 |  | 2 |  |  |  |  | MST-DRÄNBEDARF GMBH | #N/A | 0 |  |  | OK | NF | #VALUE! |  | #VALUE! | #N/A | 0
| 2960 | 1051072 |  |  | UPONOR ТРУБА ДРЕНАЖНАЯ В БУХТАХ 50/44ММ 50М, БЕЗ ПЕРФОРАЦИИ, СЕРАЯ '1C | C |  |  |  | #N/A | ¦ | 2016-06-30 | [9 empty] | Drainage and Storm water | ШТ | 10532 | 13481 | 28% | 13481 | 28% | 11234.167 | 8776.667 | SALEABLE | SALEABLE | SALEABLE | 9.16 | 0.414 | 0 | 0 | yes | no | yes | 1 | [5 empty] | yes | 2016-06-30 |  | #N/A |  |  |  |  | UPONOR INFRA OY, FINLAND | #N/A | 0 |  |  | OK | NF | #VALUE! |  | #VALUE! | #N/A | 0
| 2961 | 1067484 |  |  | UPONOR ТРУБА ДРЕНАЖНАЯ В БУХТАХ Д.65ММ 50М БЕЗ ПЕРФОРАЦИИ, СЕРАЯ '1C | C |  |  |  | #N/A | ¦ | 2016-06-30 | [9 empty] | Drainage and Storm water | ШТ | 12603 | 16131 | 28% | 16131 | 27.99% | 13442.5 | 10502.5 | SALEABLE | SALEABLE | SALEABLE | 13.296 | 0.5 | 0 | 0 | yes | no | yes | 1 | [5 empty] | yes | 2016-06-30 |  | #N/A |  |  |  |  | UPONOR INFRA OY, FINLAND | #N/A | FI |  |  | OK | NF | #VALUE! |  | #VALUE! | #N/A | 0
| 2962 | 1067485 |  |  | UPONOR ТРУБА ДРЕНАЖНАЯ В БУХТАХ Д.80ММ 50М БЕЗ ПЕРФОРАЦИИ, СЕРАЯ '1C | C |  |  |  | #N/A | ¦ | 2016-06-30 | [9 empty] | Drainage and Storm water | ШТ | 23347 | 29885 | 28% | 29885 | 28% | 24904.167 | 19455.833 | SALEABLE | SALEABLE | SALEABLE | 18.866 | 0.3 | 0 | 0 | yes | no | yes | 1 | [5 empty] | yes | 2016-06-30 |  | #N/A |  |  |  |  | UPONOR INFRA OY, FINLAND | #N/A | FI |  |  | OK | NF | #VALUE! |  | #VALUE! | #N/A | 0
| 2963 | 1067486 |  |  | UPONOR ТРУБА ДРЕНАЖНАЯ В БУХТАХ Д.100ММ 50М БЕЗ ПЕРФОРАЦИИ, СЕРАЯ '1C | C |  |  |  | #N/A | ¦ | 2016-06-30 | [9 empty] | Drainage and Storm water | ШТ | 25000 | 32000 | 28% | 32000 | 28% | 26666.667 | 20833.333 | SALEABLE | SALEABLE | SALEABLE | 26.818 | 0.8 | 0 | 0 | yes | no | yes | 1 | [5 empty] | yes | 2016-06-30 |  | #N/A |  |  |  |  | UPONOR INFRA OY, FINLAND | #N/A | FI |  |  | OK | NF | #VALUE! |  | #VALUE! | #N/A | 0
| 2964 | 1050882 |  |  | UPONOR ТРУБА ДРЕНАЖНАЯ В БУХТАХ 125ММ 50М БЕЗ ПЕРФОРАЦИИ, СЕРАЯ '1C | C |  |  |  | #N/A | ¦ | 2016-06-30 | [9 empty] | Drainage and Storm water | ШТ | 43038 | 55089 | 28% | 55089 | 28% | 45907.5 | 35865 | SALEABLE | SALEABLE | SALEABLE | 36.44 | 1.47 | 0 | 0 | yes | no | yes | 1 | [5 empty] | yes | 2016-06-30 |  | #N/A |  |  |  |  | UPONOR INFRA OY, FINLAND | #N/A | 0 |  |  | OK | NF | #VALUE! |  | #VALUE! | #N/A | 0
| 2965 | 1051040 |  |  | UPONOR ПЕРЕХОДНОЕ КОЛЬЦО ДЛЯ ДРЕНАЖНОЙ ТРУБЫ Д.50/65ММ '1C | C |  |  |  | #N/A | ¦ | 2016-06-30 | [9 empty] | Drainage and Storm water | ШТ | 72.08 | 92.26 | 28% | 92.26 | 28% | 76.883 | 60.067 | SALEABLE | SALEABLE | SALEABLE | 0.01 | 0.00035 | 0 | 0 | yes | no | yes | 1 | [5 empty] | yes | 2016-06-30 |  | #N/A |  |  |  |  | ATPLAST OY, FINLAND | #N/A | 0 |  |  | OK | NF | #VALUE! |  | #VALUE! | #N/A | 0
| 2966 | 1051041 |  |  | UPONOR ПЕРЕХОДНОЕ КОЛЬЦО ДЛЯ ДРЕНАЖНОЙ ТРУБЫ Д.65/80ММ '1C | C |  |  |  | #N/A | ¦ | 2016-06-30 | [9 empty] | Drainage and Storm water | ШТ | 72.08 | 92.26 | 28% | 92.26 | 28% | 76.883 | 60.067 | SALEABLE | SALEABLE | SALEABLE | 0.01 | 0.00044 | 0 | 0 | yes | no | yes | 1 | [5 empty] | yes | 2016-06-30 |  | #N/A |  |  |  |  | ATPLAST OY, FINLAND | #N/A | 0 |  |  | OK | NF | #VALUE! |  | #VALUE! | #N/A | 0
| 2967 | 1051042 |  |  | UPONOR ПЕРЕХОДНОЕ КОЛЬЦО ДЛЯ ДРЕНАЖНОЙ ТРУБЫ Д.80/100ММ '1C | C |  |  |  | #N/A | ¦ | 2016-06-30 | [9 empty] | Drainage and Storm water | ШТ | 101.55 | 129.99 | 28% | 129.99 | 28.01% | 108.325 | 84.625 | SALEABLE | SALEABLE | SALEABLE | 0.02 | 0.00036 | 0 | 0 | yes | no | yes | 1 | [5 empty] | yes | 2016-06-30 |  | #N/A |  |  |  |  | ATPLAST OY, FINLAND | #N/A | 0 |  |  | OK | NF | #VALUE! |  | #VALUE! | #N/A | 0
| 2968 | 1051043 |  |  | UPONOR ПЕРЕХОДНОЕ КОЛЬЦО ДЛЯ ДРЕНАЖНОЙ ТРУБЫ Д.100/125ММ '1C | C |  |  |  | #N/A | ¦ | 2016-06-30 | [9 empty] | Drainage and Storm water | ШТ | 119.56 | 153.04 | 28% | 153.04 | 28% | 127.533 | 99.633 | SALEABLE | SALEABLE | SALEABLE | 0.03 | 0.00086 | 0 | 0 | yes | no | yes | 1 | [5 empty] | yes | 2016-06-30 |  | 100 |  |  |  |  | ATPLAST OY, FINLAND | #N/A | 0 |  |  | OK | NF | #VALUE! |  | #VALUE! | #N/A | 0
| 2969 | 1051044 |  |  | UPONOR ПЕРЕХОДНОЕ КОЛЬЦО ДЛЯ ДРЕНАЖНОЙ ТРУБЫ Д.125/160ММ '1C | C |  |  |  | #N/A | ¦ | 2016-06-30 | [9 empty] | Drainage and Storm water | ШТ | 190.02 | 243.22 | 28% | 243.22 | 28% | 202.683 | 158.35 | SALEABLE | SALEABLE | SALEABLE | 0.06 | 0.00137 | 0 | 0 | yes | no | yes | 1 | [5 empty] | yes | 2016-06-30 |  | 100 |  |  |  |  | ATPLAST OY, FINLAND | #N/A | 0 |  |  | OK | NF | #VALUE! |  | #VALUE! | #N/A | 0
| 2970 | 1051045 |  |  | UPONOR ЗАГЛУШКА ДЛЯ ДРЕНАЖНОЙ ТРУБЫ Д.50ММ '1C | C |  |  |  | #N/A | ¦ | 2016-06-30 | [9 empty] | Drainage and Storm water | ШТ | 58.96 | 75.47 | 28% | 75.47 | 28% | 62.892 | 49.133 | SALEABLE | SALEABLE | SALEABLE | 0.01 | 0.00017 | 0 | 0 | yes | no | yes | 1 | [5 empty] | yes | 2016-06-30 |  | #N/A |  |  |  |  | ATPLAST OY, FINLAND | #N/A | 0 |  |  | OK | NF | #VALUE! |  | #VALUE! | #N/A | 0
| 2971 | 1051046 |  |  | UPONOR ЗАГЛУШКА ДЛЯ ДРЕНАЖНОЙ ТРУБЫ Д.65ММ '1C | C |  |  |  | #N/A | ¦ | 2016-06-30 | [9 empty] | Drainage and Storm water | ШТ | 83.54 | 106.93 | 28% | 106.93 | 28% | 89.108 | 69.617 | SALEABLE | SALEABLE | SALEABLE | 0.05 | 0.00034 | 0 | 0 | yes | no | yes | 1 | [5 empty] | yes | 2016-06-30 |  | #N/A |  |  |  |  | ATPLAST OY, FINLAND | #N/A | 0 |  |  | OK | NF | #VALUE! |  | #VALUE! | #N/A | 0
| 2972 | 1051047 |  |  | UPONOR ЗАГЛУШКА ДЛЯ ДРЕНАЖНОЙ ТРУБЫ Д.80ММ '1C | C |  |  |  | #N/A | ¦ | 2016-06-30 | [9 empty] | Drainage and Storm water | ШТ | 124.49 | 159.35 | 28% | 159.35 | 28% | 132.792 | 103.742 | SALEABLE | SALEABLE | SALEABLE | 0.06 | 0.00026 | 0 | 0 | yes | no | yes | 1 | [5 empty] | yes | 2016-06-30 |  | #N/A |  |  |  |  | ATPLAST OY, FINLAND | #N/A | 0 |  |  | OK | NF | #VALUE! |  | #VALUE! | #N/A | 0
| 2973 | 1051048 |  |  | UPONOR ЗАГЛУШКА ДЛЯ ДРЕНАЖНОЙ ТРУБЫ Д.100ММ '1C | C |  |  |  | #N/A | ¦ | 2016-06-30 | [9 empty] | Drainage and Storm water | ШТ | 126.15 | 161.48 | 28% | 161.48 | 28.01% | 134.567 | 105.125 | SALEABLE | SALEABLE | SALEABLE | 0.08 | 0.0005 | 0 | 0 | yes | no | yes | 1 | [5 empty] | yes | 2016-06-30 |  | 92 |  |  |  |  | ATPLAST OY, FINLAND | #N/A | 0 |  |  | OK | NF | #VALUE! |  | #VALUE! | #N/A | 0
| 2974 | 1051049 |  |  | UPONOR ЗАГЛУШКА ДЛЯ ДРЕНАЖНОЙ ТРУБЫ Д.125ММ '1C | C |  |  |  | #N/A | ¦ | 2016-06-30 | [9 empty] | Drainage and Storm water | ШТ | 203.1 | 259.97 | 28% | 259.97 | 28% | 216.642 | 169.25 | SALEABLE | SALEABLE | SALEABLE | 0.1 | 0.00104 | 0 | 0 | yes | no | yes | 1 | [5 empty] | yes | 2016-06-30 |  | #N/A |  |  |  |  | ATPLAST OY, FINLAND | #N/A | 0 |  |  | OK | NF | #VALUE! |  | #VALUE! | #N/A | 0
| 2975 | 1051050 |  |  | UPONOR ЗАГЛУШКА ДЛЯ ДРЕНАЖНОЙ ТРУБЫ Д.160ММ '1C | C |  |  |  | #N/A | ¦ | 2016-06-30 | [9 empty] | Drainage and Storm water | ШТ | 465.17 | 596 | 28.1% | 596 | 28.13% | 496.667 | 387.642 | SALEABLE | SALEABLE | SALEABLE | 0.12 | 0.003 | 0 | 0 | yes | no | yes | 1 | [5 empty] | yes | 2016-06-30 |  | 4 |  |  |  |  | ATPLAST OY, FINLAND | #N/A | 0 |  |  | OK | NF | #VALUE! |  | #VALUE! | #N/A | 0
| 2976 | 1050168 |  |  | UPONOR ЗАГЛУШКА ДЛЯ ДРЕНАЖНОЙ ТРУБЫ 50ММ '1C | C |  |  |  | #N/A | ¦ | 2016-06-30 | [9 empty] | Drainage and Storm water | ШТ | 57.35 | 73.41 | 28% | 73.41 | 28% | 61.175 | 47.792 | SALEABLE | SALEABLE | SALEABLE | 0.01 | 1e-05 | 0 | 0 | yes | no | yes | 1 | [5 empty] | yes | 2016-06-30 |  | #N/A |  |  |  |  | DICHTOMATIK AB, SWEDEN | #N/A | 0 |  |  | OK | NF | #VALUE! |  | #VALUE! | #N/A | 0
| 2977 | 1054773 |  |  | UPONOR ЗАГЛУШКА ДЛЯ ДРЕНАЖНОЙ ТРУБЫ Д.92ММ ПЭ '1C | C |  |  |  | #N/A | ¦ | 2016-06-30 | [9 empty] | Drainage and Storm water | ШТ | 127.75 | 163.53 | 28% | 163.53 | 28.01% | 136.275 | 106.458 | SALEABLE | SALEABLE | SALEABLE | 0.011 | 1e-05 | 0 | 0 | yes | no | yes | 1 | [5 empty] | yes | 2016-06-30 |  | #N/A |  |  |  |  | DICHTOMATIK AB, SWEDEN | #N/A | 0 |  |  | OK | NF | #VALUE! |  | #VALUE! | #N/A | 0
| 2978 | 1050163 |  |  | UPONOR ЗАГЛУШКА ДЛЯ ДРЕНАЖНОЙ ТРУБЫ 160ММ '1C | C |  |  |  | #N/A | ¦ | 2016-06-30 | [9 empty] | Drainage and Storm water | ШТ | 411.15 | 526 | 27.9% | 526 | 27.93% | 438.333 | 342.625 | SALEABLE | SALEABLE | SALEABLE | 0.07 | 0.00113 | 0 | 0 | yes | no | yes | 1 | [5 empty] | yes | 2016-06-30 |  | 2 |  |  |  |  | DICHTOMATIK AB, SWEDEN | #N/A | 0 |  |  | OK | NF | #VALUE! |  | #VALUE! | #N/A | 0
| 2979 | 1067857 |  |  | UPONOR КОНЦЕВАЯ ТРУБА Д.75ММ 2М '1C | C |  |  |  | #N/A | ¦ | 2016-06-30 | [9 empty] | Drainage and Storm water | ШТ | 1446 | 1851 | 28% | 1851 | 28.01% | 1542.5 | 1205 | SALEABLE | SALEABLE | SALEABLE | 0.888 | 0.01 | 0 | 0 | yes | no | yes | 1 | [5 empty] | yes | 2016-06-30 |  | #N/A |  |  |  |  | UPONOR INFRA OY, FINLAND | #N/A | 0 |  |  | OK | NF | #VALUE! |  | #VALUE! | #N/A | 0
| 2980 | 1067858 |  |  | UPONOR КОНЦЕВАЯ ТРУБА Д.110ММ 2М '1C | C |  |  |  | #N/A | ¦ | 2016-06-30 | [9 empty] | Drainage and Storm water | ШТ | 6414 | 8209 | 28% | 8209 | 27.99% | 6840.833 | 5345 | SALEABLE | SALEABLE | SALEABLE | 2.731 | 0.02 | 0 | 0 | yes | no | yes | 1 | [5 empty] | yes | 2016-06-30 |  | #N/A |  |  |  |  | UPONOR INFRA OY, FINLAND | #N/A | 0 |  |  | OK | NF | #VALUE! |  | #VALUE! | #N/A | 0
| 2981 | 1067859 |  |  | UPONOR КОНЦЕВАЯ ТРУБА Д.160ММ 2М '1C | C |  |  |  | #N/A | ¦ | 2016-06-30 | [9 empty] | Drainage and Storm water | ШТ | 5840 | 7475 | 28% | 7475 | 28% | 6229.167 | 4866.667 | SALEABLE | SALEABLE | SALEABLE | 3.895 | 0.04 | 0 | 0 | yes | no | yes | 1 | [5 empty] | yes | 2016-06-30 |  | #N/A |  |  |  |  | UPONOR INFRA OY, FINLAND | #N/A | 0 |  |  | OK | NF | #VALUE! |  | #VALUE! | #N/A | 0
| 2982 | 1067871 |  |  | UPONOR ЗАЩИТНЫЙ ПАТРУБОК ДЛЯ ДРЕНАЖНОЙ ТРУБЫ Д.75ММ '1С | C |  |  |  | #N/A | ¦ | [10 empty] | Drainage and Storm water | ШТ | 240.13 | 307.36 | 28% | 307.36 | 28% | 256.133 | 200.108 | SALEABLE | SALEABLE | SALEABLE | 0.024 | 0.001 | 0 | 0 | yes | no | yes | 1 | [5 empty] | yes | 2017-05-05 |  | #N/A |  |  |  |  | ATPLAST OY | #N/A | 0 |  |  | OK | NF | #VALUE! |  | #VALUE! | #N/A | 0
| 2983 | 1067872 |  |  | UPONOR ЗАЩИТНЫЙ ПАТРУБОК ДЛЯ ДРЕНАЖНОЙ ТРУБЫ Д.110ММ '1С | C |  |  |  | #N/A | ¦ | [10 empty] | Drainage and Storm water | ШТ | 273.73 | 350.37 | 28% | 350.37 | 28% | 291.975 | 228.108 | SALEABLE | SALEABLE | SALEABLE | 0.057 | 0.002 | 0 | 0 | yes | no | yes | 1 | [5 empty] | yes | 2017-05-05 |  | 10 |  |  |  |  | ATPLAST OY | #N/A | 0 |  |  | OK | NF | #VALUE! |  | #VALUE! | #N/A | 0
| 2984 | 1067873 |  |  | UPONOR ЗАЩИТНЫЙ ПАТРУБОК ДЛЯ ДРЕНАЖНОЙ ТРУБЫ Д.160ММ '1С | C |  |  |  | #N/A | ¦ | [10 empty] | Drainage and Storm water | ШТ | 302.56 | 387.28 | 28% | 387.28 | 28% | 322.733 | 252.133 | SALEABLE | SALEABLE | SALEABLE | 0.104 | 0.002 | 0 | 0 | yes | no | yes | 1 | [5 empty] | yes | 2017-05-05 |  | #N/A |  |  |  |  | ATPLAST OY | #N/A | 0 |  |  | OK | NF | #VALUE! |  | #VALUE! | #N/A | 0
| 2985 | 1054777 |  |  | UPONOR ДРЕНАЖНЫЙ КОЛОДЕЦ Д.400ММ Н=1,5М С КРЫШКОЙ '1Щ | O | Выведен из ассортимента |  |  | #N/A | ¦ | 2016-06-30 | [9 empty] | Drainage and Storm water | ШТ | 61576 | 67734 | 10% | 67734 | 10% | 56445 | 51313.333 | #N/A | #N/A | #N/A | 19 | 0.936 | 0 | 0 | no | no | no | 1 | [5 empty] | yes | 2016-06-30 |  | #N/A |  |  |  |  | UPONOR INFRA AB, SWEDEN | #N/A | #N/A |  |  | OK | NF | #VALUE! |  | #VALUE! | #N/A | 0
| 2986 | 1050139 |  |  | UPONOR МУФТА ДВОЙНАЯ ДЛЯ ДРЕНАЖНОЙ ТРУБЫ 50ММ ПЭ '1C | C |  |  |  | #N/A | ¦ | 2016-06-30 | [9 empty] | Drainage and Storm water | ШТ | 142.51 | 182.41 | 28% | 182.41 | 28% | 152.008 | 118.758 | SALEABLE | SALEABLE | SALEABLE | 0.03 | 0.00021 | 0 | 0 | yes | no | yes | 1 | [5 empty] | yes | 2016-06-30 |  | #N/A |  |  |  |  | ATPLAST OY, FINLAND | #N/A | 0 |  |  | OK | NF | #VALUE! |  | #VALUE! | #N/A | 0
| 2987 | 1054769 |  |  | UPONOR МУФТА ДВОЙНАЯ ДЛЯ ДРЕНАЖНОЙ ТРУБЫ Д.60ММ ПЭ '1C | C |  |  |  | #N/A | ¦ | 2016-06-30 | [9 empty] | Drainage and Storm water | ШТ | 506 | 648 | 28.1% | 648 | 28.06% | 540 | 421.667 | SALEABLE | SALEABLE | SALEABLE | 0.037 | 0.00028 | 0 | 0 | yes | no | yes | 1 | [5 empty] | yes | 2016-06-30 |  | #N/A |  |  |  |  | UPONOR INFRA AB, SWEDEN | #N/A | 0 |  |  | OK | NF | #VALUE! |  | #VALUE! | #N/A | 0
| 2988 | 1053691 |  |  | UPONOR МУФТА ДВОЙНАЯ ДЛЯ ДРЕНАЖНОЙ ТРУБЫ Д.65ММ ПЭ '1C | C |  |  |  | #N/A | ¦ | 2016-06-30 | [9 empty] | Drainage and Storm water | ШТ | 124.49 | 159.35 | 28% | 159.35 | 28% | 132.792 | 103.742 | SALEABLE | SALEABLE | SALEABLE | 0.04 | 0.00118 | 0 | 0 | yes | no | yes | 1 | [5 empty] | yes | 2016-06-30 |  | #N/A |  |  |  |  | ATPLAST OY, FINLAND | #N/A | 0 |  |  | OK | NF | #VALUE! |  | #VALUE! | #N/A | 0
| 2989 | 1053692 |  |  | UPONOR МУФТА ДВОЙНАЯ ДЛЯ ДРЕНАЖНОЙ ТРУБЫ Д.80ММ ПЭ '1C | C |  |  |  | #N/A | ¦ | 2016-06-30 | [9 empty] | Drainage and Storm water | ШТ | 175.27 | 224.35 | 28% | 224.35 | 28% | 186.958 | 146.058 | SALEABLE | SALEABLE | SALEABLE | 0.07 | 0.0018 | 0 | 0 | yes | no | yes | 1 | [5 empty] | yes | 2016-06-30 |  | #N/A |  |  |  |  | ATPLAST OY, FINLAND | #N/A | 0 |  |  | OK | NF | #VALUE! |  | #VALUE! | #N/A | 0
| 2990 | 1050998 |  |  | UPONOR МУФТА ДВОЙНАЯ ДЛЯ ДРЕНАЖНОЙ ТРУБЫ Д.92ММ ПВХ '1C | C |  |  |  | #N/A | ¦ | 2016-06-30 | [9 empty] | Drainage and Storm water | ШТ | 376.7 | 482.18 | 28% | 482.18 | 28% | 401.817 | 313.917 | SALEABLE | SALEABLE | SALEABLE | 0.1 | 0.0008 | 0 | 0 | yes | no | yes | 1 | [5 empty] | yes | 2016-06-30 |  | #N/A |  |  |  |  | UPONOR INFRA OY, FINLAND | #N/A | 0 |  |  | OK | NF | #VALUE! |  | #VALUE! | #N/A | 0
| 2991 | 1053693 |  |  | UPONOR МУФТА ДВОЙНАЯ ДЛЯ ДРЕНАЖНОЙ ТРУБЫ Д.100ММ ПЭ '1C | C |  |  |  | #N/A | ¦ | 2016-06-30 | [9 empty] | Drainage and Storm water | ШТ | 263.73 | 337.57 | 28% | 337.57 | 28% | 281.308 | 219.775 | SALEABLE | SALEABLE | SALEABLE | 0.102 | 0.00325 | 0 | 0 | yes | no | yes | 1 | [5 empty] | yes | 2016-06-30 |  | 30 |  |  |  |  | ATPLAST OY, FINLAND | #N/A | 0 |  |  | OK | NF | #VALUE! |  | #VALUE! | #N/A | 0
| 2992 | 1052530 |  |  | UPONOR МУФТА ДЛЯ ДРЕНАЖНОЙ ТРУБЫ Д.125ММ '1C | C |  |  |  | #N/A | ¦ | [10 empty] | Drainage and Storm water | ШТ | 436.81 | 559 | 28% | 559 | 27.97% | 465.833 | 364.008 | SALEABLE | SALEABLE | SALEABLE | 0.126 | 0.001 | 0 | 0 | yes | no | yes | 1 | [5 empty] | yes | 2017-06-15 |  | #N/A |  |  |  |  | ATPLAST OY | #N/A | 0 |  |  | OK | NF | #VALUE! |  | #VALUE! | #N/A | 0
| 2993 | 1050999 |  |  | UPONOR МУФТА ДВОЙНАЯ ДЛЯ ДРЕНАЖНОЙ ТРУБЫ Д.128ММ ПВХ '1C | C |  |  |  | #N/A | ¦ | 2016-06-30 | [9 empty] | Drainage and Storm water | ШТ | 990 | 1267 | 28% | 1267 | 27.98% | 1055.833 | 825 | SALEABLE | SALEABLE | SALEABLE | 0.27 | 0.0029 | 0 | 0 | yes | no | yes | 1 | [5 empty] | yes | 2016-06-30 |  | #N/A |  |  |  |  | UPONOR INFRA OY, Finland | #N/A | 0 |  |  | OK | NF | #VALUE! |  | #VALUE! | #N/A | 0
| 2994 | 1051000 |  |  | UPONOR МУФТА ДВОЙНАЯ ДЛЯ ДРЕНАЖНОЙ ТРУБЫ Д.160ММ ПЭ '1C | C | Выведен из ассортимента |  |  | #N/A | ¦ | 2016-06-30 | [9 empty] | Drainage and Storm water | ШТ | 1143 | 1463 | 28% | 1463 | 28% | 1219.167 | 952.5 | OBSOLETE | OBSOLETE | OBSOLETE | 0.3 | 0.00428 | 0 | 0 | yes | no | yes | 1 | [5 empty] | yes | 2016-06-30 |  | 16 |  |  |  |  | UPONOR INFRA OY, FINLAND | #N/A | 0 |  |  | OK | NF | #VALUE! |  | #VALUE! | #N/A | 0
| 2995 | 1054756 |  |  | UPONOR ПЕРЕХОД ДЛЯ ДРЕНАЖНОЙ ТРУБЫ Д.128/92ММ ПВХ '1C | C |  |  |  | #N/A | ¦ | 2016-06-30 | [9 empty] | Drainage and Storm water | ШТ | 3410 | 4365 | 28% | 4365 | 28.01% | 3637.5 | 2841.667 | SALEABLE | SALEABLE | SALEABLE | 0.234 | 0.003 | 0 | 0 | yes | no | yes | 1 | [5 empty] | yes | 2016-06-30 |  | #N/A |  |  |  |  | PIPELIFE-SVERIGE AB | #N/A | 0 |  |  | OK | NF | #VALUE! |  | #VALUE! | #N/A | 0
| 2996 | 1054757 |  |  | UPONOR ПЕРЕХОД ДЛЯ ДРЕНАЖНОЙ ТРУБЫ Д.128/160ММ ПВХ '1C | C |  |  |  | #N/A | ¦ | 2016-06-30 | [9 empty] | Drainage and Storm water | ШТ | 4750 | 6080 | 28% | 6080 | 28% | 5066.667 | 3958.333 | SALEABLE | SALEABLE | SALEABLE | 0.677 | 0.006 | 0 | 0 | yes | no | yes | 1 | [5 empty] | yes | 2016-06-30 |  | #N/A |  |  |  |  | PIPELIFE-SVERIGE AB | #N/A | 0 |  |  | OK | NF | #VALUE! |  | #VALUE! | #N/A | 0
| 2997 | 1051064 |  |  | UPONOR СОЕДИНИТЕЛЬНЫЙ ФИТИНГ ДЛЯ ДРЕНАЖНОЙ ТРУБЫ Д.65-80/160-670ММ '1C | C |  |  |  | #N/A | ¦ | 2016-06-30 | [9 empty] | Drainage and Storm water | ШТ | 555 | 711 | 28.1% | 711 | 28.11% | 592.5 | 462.5 | SALEABLE | SALEABLE | SALEABLE | 0.11 | 0.00013 | 0 | 0 | yes | no | yes | 1 | [5 empty] | yes | 2016-06-30 |  | #N/A |  |  |  |  | MUOTEK OY | #N/A | 0 |  |  | OK | NF | #VALUE! |  | #VALUE! | #N/A | 0
| 2998 | 1051004 |  |  | UPONOR СОЕДИНИТЕЛЬНЫЙ ФИТИНГ ДЛЯ ДРЕНАЖНОЙ ТРУБЫ Д.110/92ММ '1C | C |  |  |  | #N/A | ¦ | 2016-06-30 | [9 empty] | Drainage and Storm water | ШТ | 1476 | 1890 | 28% | 1890 | 28.05% | 1575 | 1230 | SALEABLE | SALEABLE | SALEABLE | 0.248 | 0.00225 | 0 | 0 | yes | no | yes | 1 | [5 empty] | yes | 2016-06-30 |  | 6 |  |  |  |  | UPONOR INFRA OY, FINLAND | #N/A | 0 |  |  | OK | NF | #VALUE! |  | #VALUE! | #N/A | 0
| 2999 | 1054759 |  |  | UPONOR СОЕДИНИТЕЛЬНЫЙ ФИТИНГ ДЛЯ ДРЕНАЖНОЙ ТРУБЫ Д.128/110ММ '1C | C |  |  |  | #N/A | ¦ | 2016-06-30 | [9 empty] | Drainage and Storm water | ШТ | 1915 | 2452 | 28% | 2452 | 28.04% | 2043.333 | 1595.833 | SALEABLE | SALEABLE | SALEABLE | 0.256 | 0.015 | 0 | 0 | yes | no | yes | 1 | [5 empty] | yes | 2016-06-30 |  | #N/A |  |  |  |  | UPONOR INFRA AB, SWEDEN | #N/A | 0 |  |  | OK | NF | #VALUE! |  | #VALUE! | #N/A | 0
| 3000 | 1051016 |  |  | UPONOR ТРОЙНИК ДЛЯ ДРЕНАЖНОЙ ТРУБЫ Д.50/50ММ 75ГР. '1C | C |  |  |  | #N/A | ¦ | 2016-06-30 | [9 empty] | Drainage and Storm water | ШТ | 222.77 | 285.15 | 28% | 285.15 | 28% | 237.625 | 185.642 | SALEABLE | SALEABLE | SALEABLE | 0.06 | 0.00068 | 0 | 0 | yes | no | yes | 1 | [5 empty] | yes | 2016-06-30 |  | #N/A |  |  |  |  | MUOTEK OY | #N/A | 0 |  |  | OK | NF | #VALUE! |  | #VALUE! | #N/A | 0
| 3001 | 1051017 |  |  | UPONOR ТРОЙНИК ДЛЯ ДРЕНАЖНОЙ ТРУБЫ Д.50-65/65ММ 75ГР. '1C | C |  |  |  | #N/A | ¦ | 2016-06-30 | [9 empty] | Drainage and Storm water | ШТ | 366.91 | 469.64 | 28% | 469.64 | 28% | 391.367 | 305.758 | SALEABLE | SALEABLE | SALEABLE | 0.1 | 0.00141 | 0 | 0 | yes | no | yes | 1 | [5 empty] | yes | 2016-06-30 |  | #N/A |  |  |  |  | MUOTEK OY | #N/A | 0 |  |  | OK | NF | #VALUE! |  | #VALUE! | #N/A | 0
| 3002 | 1051018 |  |  | UPONOR ТРОЙНИК ДЛЯ ДРЕНАЖНОЙ ТРУБЫ Д.50-65/80ММ 75 ГР. '1C | C |  |  |  | #N/A | ¦ | 2016-06-30 | [9 empty] | Drainage and Storm water | ШТ | 407.87 | 522 | 28% | 522 | 27.98% | 435 | 339.892 | SALEABLE | SALEABLE | SALEABLE | 0.13 | 0.00224 | 0 | 0 | yes | no | yes | 1 | [5 empty] | yes | 2016-06-30 |  | #N/A |  |  |  |  | MUOTEK OY | #N/A | 0 |  |  | OK | NF | #VALUE! |  | #VALUE! | #N/A | 0
| 3003 | 1051019 |  |  | UPONOR ТРОЙНИК ДЛЯ ДРЕНАЖНОЙ ТРУБЫ Д.50-65/100ММ 75ГР. '1C | C |  |  |  | #N/A | ¦ | 2016-06-30 | [9 empty] | Drainage and Storm water | ШТ | 475.01 | 609 | 28.2% | 609 | 28.21% | 507.5 | 395.842 | SALEABLE | SALEABLE | SALEABLE | 0.15 | 0.00316 | 0 | 0 | yes | no | yes | 1 | [5 empty] | yes | 2016-06-30 |  | #N/A |  |  |  |  | MUOTEK OY | #N/A | 0 |  |  | OK | NF | #VALUE! |  | #VALUE! | #N/A | 0
| 3004 | 1051020 |  |  | UPONOR ТРОЙНИК ДЛЯ ДРЕНАЖНОЙ ТРУБЫ Д.50-65/125ММ 75ГР. '1C | C |  |  |  | #N/A | ¦ | 2016-06-30 | [9 empty] | Drainage and Storm water | ШТ | 532 | 681 | 28% | 681 | 28.01% | 567.5 | 443.333 | SALEABLE | SALEABLE | SALEABLE | 0.18 | 0.0045 | 0 | 0 | yes | no | yes | 1 | [5 empty] | yes | 2016-06-30 |  | #N/A |  |  |  |  | MUOTEK OY | #N/A | 0 |  |  | OK | NF | #VALUE! |  | #VALUE! | #N/A | 0
| 3005 | 1051021 |  |  | UPONOR ТРОЙНИК ДЛЯ ДРЕНАЖНОЙ ТРУБЫ Д.50-65/160ММ 75ГР. '1C | C |  |  |  | #N/A | ¦ | 2016-06-30 | [9 empty] | Drainage and Storm water | ШТ | 995 | 1274 | 28% | 1274 | 28.04% | 1061.667 | 829.167 | SALEABLE | SALEABLE | SALEABLE | 0.4 | 0.00803 | 0 | 0 | yes | no | yes | 1 | [5 empty] | yes | 2016-06-30 |  | #N/A |  |  |  |  | MUOTEK OY | #N/A | 0 |  |  | OK | NF | #VALUE! |  | #VALUE! | #N/A | 0
| 3006 | 1051022 |  |  | UPONOR ТРОЙНИК ДЛЯ ДРЕНАЖНОЙ ТРУБЫ Д.50-65/200ММ 75 ГР. '1C | C |  |  |  | #N/A | ¦ | 2016-06-30 | [9 empty] | Drainage and Storm water | ШТ | 1383 | 1770 | 28% | 1770 | 27.98% | 1475 | 1152.5 | SALEABLE | SALEABLE | SALEABLE | 0.62 | 0.0139 | 0 | 0 | yes | no | yes | 1 | [5 empty] | yes | 2016-06-30 |  | #N/A |  |  |  |  | MUOTEK OY | #N/A | 0 |  |  | OK | NF | #VALUE! |  | #VALUE! | #N/A | 0
| 3007 | 1054770 |  |  | UPONOR ТРОЙНИК ДЛЯ ДРЕНАЖНОЙ ТРУБЫ Д.60/60ММ 75ГР. ПЭ '1C | C |  |  |  | #N/A | ¦ | 2016-06-30 | [9 empty] | Drainage and Storm water | ШТ | 1362 | 1743 | 28% | 1743 | 27.97% | 1452.5 | 1135 | SALEABLE | SALEABLE | SALEABLE | 0.1 | 0.0018 | 0 | 0 | yes | no | yes | 1 | [5 empty] | yes | 2016-06-30 |  | #N/A |  |  |  |  | TALENT PLASTICS AB | #N/A | 0 |  |  | OK | NF | #VALUE! |  | #VALUE! | #N/A | 0
| 3008 | 1051024 |  |  | UPONOR ТРОЙНИК ДЛЯ ДРЕНАЖНОЙ ТРУБЫ Д.80/80ММ 75ГР. '1C | C |  |  |  | #N/A | ¦ | 2016-06-30 | [9 empty] | Drainage and Storm water | ШТ | 393.12 | 503 | 28% | 503 | 27.95% | 419.167 | 327.6 | SALEABLE | SALEABLE | SALEABLE | 0.12 | 0.0023 | 0 | 0 | yes | no | yes | 1 | [5 empty] | yes | 2016-06-30 |  | #N/A |  |  |  |  | MUOTEK OY | #N/A | 0 |  |  | OK | NF | #VALUE! |  | #VALUE! | #N/A | 0
| 3009 | 1051025 |  |  | UPONOR ТРОЙНИК ДЛЯ ДРЕНАЖНОЙ ТРУБЫ Д.80/100ММ 75ГР. '1C | C |  |  |  | #N/A | ¦ | 2016-06-30 | [9 empty] | Drainage and Storm water | ШТ | 402.93 | 516 | 28.1% | 516 | 28.06% | 430 | 335.775 | SALEABLE | SALEABLE | SALEABLE | 0.12 | 0.0028 | 0 | 0 | yes | no | yes | 1 | [5 empty] | yes | 2016-06-30 |  | #N/A |  |  |  |  | MUOTEK OY | #N/A | 0 |  |  | OK | NF | #VALUE! |  | #VALUE! | #N/A | 0
| 3010 | 1051026 |  |  | UPONOR ТРОЙНИК ДЛЯ ДРЕНАЖНОЙ ТРУБЫ Д.80/125ММ 75ГР. '1C | C |  |  |  | #N/A | ¦ | 2016-06-30 | [9 empty] | Drainage and Storm water | ШТ | 407.87 | 522 | 28% | 522 | 27.98% | 435 | 339.892 | SALEABLE | SALEABLE | SALEABLE | 0.16 | 0.00424 | 0 | 0 | yes | no | yes | 1 | [5 empty] | yes | 2016-06-30 |  | #N/A |  |  |  |  | MUOTEK OY | #N/A | 0 |  |  | OK | NF | #VALUE! |  | #VALUE! | #N/A | 0
| 3011 | 1050986 |  |  | UPONOR ТРОЙНИК ДЛЯ ДРЕНАЖНОЙ ТРУБЫ Д.92/92ММ 75ГР ПВХ '1C | C |  |  |  | #N/A | ¦ | 2016-06-30 | [9 empty] | Drainage and Storm water | ШТ | 1143 | 1463 | 28% | 1463 | 28% | 1219.167 | 952.5 | SALEABLE | SALEABLE | SALEABLE | 0.285 | 0.00492 | 0 | 0 | yes | no | yes | 1 | [5 empty] | yes | 2016-06-30 |  | #N/A |  |  |  |  | PIIPLAST OY, FINLAND | #N/A | 0 |  |  | OK | NF | #VALUE! |  | #VALUE! | #N/A | 0
| 3012 | 1051027 |  |  | UPONOR ТРОЙНИК ДЛЯ ДРЕНАЖНОЙ ТРУБЫ Д.100/100ММ 75ГР '1C | C |  |  |  | #N/A | ¦ | 2016-06-30 | [9 empty] | Drainage and Storm water | ШТ | 489.75 | 627 | 28% | 627 | 28.02% | 522.5 | 408.125 | SALEABLE | SALEABLE | SALEABLE | 0.17 | 0.00352 | 0 | 0 | yes | no | yes | 1 | [5 empty] | yes | 2016-06-30 |  | 282 |  |  |  |  | MUOTEK OY | #N/A | 0 |  |  | OK | NF | #VALUE! |  | #VALUE! | #N/A | 0
| 3013 | 1051028 |  |  | UPONOR ТРОЙНИК ДЛЯ ДРЕНАЖНОЙ ТРУБЫ Д.100/125ММ 75ГР. '1C | C |  |  |  | #N/A | ¦ | 2016-06-30 | [9 empty] | Drainage and Storm water | ШТ | 466.82 | 598 | 28.1% | 598 | 28.1% | 498.333 | 389.017 | SALEABLE | SALEABLE | SALEABLE | 0.2 | 0.00567 | 0 | 0 | yes | no | yes | 1 | [5 empty] | yes | 2016-06-30 |  | #N/A |  |  |  |  | MUOTEK OY | #N/A | 0 |  |  | OK | NF | #VALUE! |  | #VALUE! | #N/A | 0
| 3014 | 1051030 |  |  | UPONOR ТРОЙНИК ДЛЯ ДРЕНАЖНОЙ ТРУБЫ Д.125/125ММ 75ГР '1C | C |  |  |  | #N/A | ¦ | 2016-06-30 | [9 empty] | Drainage and Storm water | ШТ | 617 | 790 | 28% | 790 | 28.04% | 658.333 | 514.167 | SALEABLE | SALEABLE | SALEABLE | 0.27 | 0.00742 | 0 | 0 | yes | no | yes | 1 | [5 empty] | yes | 2016-06-30 |  | 40 |  |  |  |  | MUOTEK OY | #N/A | 0 |  |  | OK | NF | #VALUE! |  | #VALUE! | #N/A | 0
| 3015 | 1050988 |  |  | UPONOR ТРОЙНИК ДЛЯ ДРЕНАЖНОЙ ТРУБЫ Д.128/92ММ 75ГР ПВХ '1C | C |  |  |  | #N/A | ¦ | 2016-06-30 | [9 empty] | Drainage and Storm water | ШТ | 1548 | 1982 | 28% | 1982 | 28.04% | 1651.667 | 1290 | SALEABLE | SALEABLE | SALEABLE | 0.43 | 0.01203 | 0 | 0 | yes | no | yes | 1 | [5 empty] | yes | 2016-06-30 |  | #N/A |  |  |  |  | PIIPLAST OY, FINLAND | #N/A | 0 |  |  | OK | NF | #VALUE! |  | #VALUE! | #N/A | 0
| 3016 | 1050989 |  |  | UPONOR ТРОЙНИК ДЛЯ ДРЕНАЖНОЙ ТРУБЫ Д.128/128ММ 75ГР ПВХ '1C | C |  |  |  | #N/A | ¦ | 2016-06-30 | [9 empty] | Drainage and Storm water | ШТ | 2031 | 2600 | 28% | 2600 | 28.02% | 2166.667 | 1692.5 | SALEABLE | SALEABLE | SALEABLE | 0.45 | 0.01203 | 0 | 0 | yes | no | yes | 1 | [5 empty] | yes | 2016-06-30 |  | #N/A |  |  |  |  | PIIPLAST OY, FINLAND | #N/A | 0 |  |  | OK | NF | #VALUE! |  | #VALUE! | #N/A | 0
| 3017 | 1050991 |  |  | UPONOR ТРОЙНИК ДЛЯ ДРЕНАЖНОЙ ТРУБЫ Д.160/92ММ 75ГР ПВХ '1C | C |  |  |  | #N/A | ¦ | 2016-06-30 | [9 empty] | Drainage and Storm water | ШТ | 2817 | 3606 | 28% | 3606 | 28.01% | 3005 | 2347.5 | SALEABLE | SALEABLE | SALEABLE | 0.62 | 0.014 | 0 | 0 | yes | no | yes | 1 | [5 empty] | yes | 2016-06-30 |  | #N/A |  |  |  |  | PIIPLAST OY, FINLAND | #N/A | 0 |  |  | OK | NF | #VALUE! |  | #VALUE! | #N/A | 0
| 3018 | 1050990 |  |  | UPONOR ТРОЙНИК ДЛЯ ДРЕНАЖНОЙ ТРУБЫ Д.160/128ММ 75ГР ПВХ '1C | C |  |  |  | #N/A | ¦ | 2016-06-30 | [9 empty] | Drainage and Storm water | ШТ | 2924 | 3742 | 28% | 3742 | 27.98% | 3118.333 | 2436.667 | SALEABLE | SALEABLE | SALEABLE | 0.69 | 0.01857 | 0 | 0 | yes | no | yes | 1 | [5 empty] | yes | 2016-06-30 |  | #N/A |  |  |  |  | PIIPLAST OY, FINLAND | #N/A | 0 |  |  | OK | NF | #VALUE! |  | #VALUE! | #N/A | 0
| 3019 | 1050992 |  |  | UPONOR ТРОЙНИК ДЛЯ ДРЕНАЖНОЙ ТРУБЫ Д.160/160ММ 75ГР. ПВХ '1С | C |  |  |  | #N/A | ¦ | [10 empty] | Drainage and Storm water | ШТ | 2122 | 2716 | 28% | 2716 | 27.99% | 2263.333 | 1768.333 | SALEABLE | SALEABLE | SALEABLE | 0.73 | 0.02 | 0 | 0 | yes | no | yes | 1 | [5 empty] | yes | 2017-05-05 |  | #N/A |  |  |  |  | 0 | #N/A | 0 |  |  | OK | NF | #VALUE! |  | #VALUE! | #N/A | 0
| 3020 | 1067854 |  |  | UPONOR ПРОПУСКНАЯ ТРУБА СО СЛИВНЫМ ПАТРУБКОМ Д.50/65ММ 2М '1С | C |  |  |  | #N/A | ¦ | [10 empty] | Drainage and Storm water | ШТ | 3424 | 4382 | 28% | 4382 | 27.98% | 3651.667 | 2853.333 | SALEABLE | SALEABLE | SALEABLE | 2.05 | 0.02 | 0 | 0 | yes | no | yes | 1 | [5 empty] | yes | 2017-05-05 |  | #N/A |  |  |  |  | UPONOR INFRA OY, FINLAND | #N/A | 0 |  |  | OK | NF | #VALUE! |  | #VALUE! | #N/A | 0
| 3021 | 1067855 |  |  | UPONOR ПРОПУСКНАЯ ТРУБА СО СЛИВНЫМ ПАТРУБКОМ Д.80/100ММ 2М '1С | C |  |  |  | #N/A | ¦ | [10 empty] | Drainage and Storm water | ШТ | 6705 | 8583 | 28% | 8583 | 28.01% | 7152.5 | 5587.5 | SALEABLE | SALEABLE | SALEABLE | 3.15 | 0.04 | 0 | 0 | yes | no | yes | 1 | [5 empty] | yes | 2017-05-05 |  | #N/A |  |  |  |  | UPONOR INFRA OY, FINLAND | #N/A | 0 |  |  | OK | NF | #VALUE! |  | #VALUE! | #N/A | 0
| 3022 | 1067856 |  |  | UPONOR ПРОПУСКНАЯ ТРУБА СО СЛИВНЫМ ПАТРУБКОМ Д.125/160ММ 2М '1С | C |  |  |  | #N/A | ¦ | [10 empty] | Drainage and Storm water | ШТ | 7800 | 9984 | 28% | 9984 | 28% | 8320 | 6500 | SALEABLE | SALEABLE | SALEABLE | 5.4 | 0.07 | 0 | 0 | yes | no | yes | 1 | [5 empty] | yes | 2017-05-05 |  | #N/A |  |  |  |  | UPONOR INFRA OY, FINLAND | #N/A | 0 |  |  | OK | NF | #VALUE! |  | #VALUE! | #N/A | 0
| 3023 | 1054747 |  |  | UPONOR СЕДЕЛЬНЫЙ ТРОЙНИК ДЛЯ ДРЕНАЖНОЙ ТРУБЫ Д.92/92ММ 75ГР ПВХ '1C | C |  |  |  | #N/A | ¦ | 2016-06-30 | [9 empty] | Drainage and Storm water | ШТ | 1029 | 1317 | 28% | 1317 | 27.99% | 1097.5 | 857.5 | SALEABLE | SALEABLE | SALEABLE | 0.27 | 0.012 | 0 | 0 | yes | no | yes | 1 | [5 empty] | yes | 2016-06-30 |  | #N/A |  |  |  |  | PIIPLAST OY, FINLAND | #N/A | 0 |  |  | OK | NF | #VALUE! |  | #VALUE! | #N/A | 0
| 3024 | 1050996 |  |  | UPONOR СЕДЕЛЬНЫЙ ТРОЙНИК ДЛЯ ДРЕНАЖНОЙ ТРУБЫ Д.128/92ММ 75ГР ПВХ '1C | C |  |  |  | #N/A | ¦ | 2016-06-30 | [9 empty] | Drainage and Storm water | ШТ | 1189 | 1522 | 28% | 1522 | 28.01% | 1268.333 | 990.833 | SALEABLE | SALEABLE | SALEABLE | 0.42 | 0.015 | 0 | 0 | yes | no | yes | 1 | [5 empty] | yes | 2016-06-30 |  | #N/A |  |  |  |  | PIIPLAST OY, FINLAND | #N/A | 0 |  |  | OK | NF | #VALUE! |  | #VALUE! | #N/A | 0
| 3025 | 1050997 |  |  | UPONOR СЕДЕЛЬНЫЙ ТРОЙНИК ДЛЯ ДРЕНАЖНОЙ ТРУБЫ Д.128/128ММ 75ГР ПВХ '1C | C |  |  |  | #N/A | ¦ | 2016-06-30 | [9 empty] | Drainage and Storm water | ШТ | 1372 | 1756 | 28% | 1756 | 27.99% | 1463.333 | 1143.333 | SALEABLE | SALEABLE | SALEABLE | 0.64 | 0.01 | 0 | 0 | yes | no | yes | 1 | [5 empty] | yes | 2016-06-30 |  | #N/A |  |  |  |  | PIIPLAST OY, FINLAND | #N/A | 0 |  |  | OK | NF | #VALUE! |  | #VALUE! | #N/A | 0
| 3026 | 1067879 |  |  | UPONOR ДОЖДЕПРИЕМНАЯ ВОРОНКА 315/110ММ ЧЕРНАЯ '1И | B |  |  |  | #N/A | ¦ | 2016-06-30 | [9 empty] | Drainage and Storm water | ШТ | 1474 | 1886 | 28% | 1886 | 27.95% | 1571.667 | 1228.333 | SALEABLE | SALEABLE | SALEABLE | 0.48 | 0.013 | 0 | 0 | yes | no | yes | 1 | [5 empty] | yes | 2016-06-30 |  | 4608 |  |  |  |  | UPONOR INFRA OY, FINLAND | #N/A | 0 |  |  | OK | NF | #VALUE! |  | #VALUE! | #N/A | 156
| 3027 | 1071361 |  |  | UPONOR ДОЖДЕПРИЕМНАЯ ВОРОНКА Д.315/110ММ ЧЕРНАЯ (КРАТНОСТЬ 132 ШТ) '1C | C |  |  |  | #N/A | ¦ | 2016-06-30 | [9 empty] | Drainage and Storm water | ШТ | 1446 | 1851 | 28% | 1851 | 28.01% | 1542.5 | 1205 | SALEABLE | SALEABLE | SALEABLE | 0.68 | 0.0084 | 0 | 0 | yes | no | yes | 1 | [5 empty] | yes | 2016-06-30 |  | #N/A |  |  |  |  | UPONOR INFRA OY, FINLAND | #N/A | FI |  |  | OK | NF | #VALUE! |  | #VALUE! | #N/A | 0
| 3028 | 1053696 |  |  | UPONOR ДОЖДЕПРИЕМНАЯ ВОРОНКА ПЛЮС Д.315/110ММ, ЧЕРНАЯ '1И | B | Ограниченно доступен в пределах складских остатков |  |  | #N/A | ¦ | 2016-06-30 | [9 empty] | Drainage and Storm water | ШТ | 1824 | 2334 | 28% | 2334 | 27.96% | 1945 | 1520 | SALEABLE | SALEABLE | SALEABLE | 1 | 0.026 | 0 | 0 | yes | no | yes | 1 | [5 empty] | yes | 2016-06-30 |  | 580 |  |  |  |  | UPONOR INFRA OY, FINLAND | #N/A | 0 |  |  | OK | NF | #VALUE! |  | #VALUE! | 2334 | 35
| 3029 | 1067880 |  |  | UPONOR ДОЖДЕПРИЕМНИК, Д.200ММ '1А | F | Ограниченно доступен в пределах складских остатков |  |  | #N/A | ¦ | 2016-06-30 | [9 empty] | Drainage and Storm water | ШТ | 4991 | 6388 | 28% | 6388 | 27.99% | 5323.333 | 4159.167 | SALEABLE | SALEABLE | SALEABLE | 2.522 | 0.1375 | 0 | 0 | yes | no | yes | 1 | [5 empty] | yes | 2016-06-30 |  | 290 |  |  |  |  | UPONOR INFRA OY, FINLAND | #N/A | 0 |  |  | OK | 6388 | OK |  | #VALUE! | 6388 | 4
| 3030 | 1003602 |  |  | UPONOR ТРУБА ДЛЯ ЛИВНЕВОЙ КАНАЛИЗАЦИИ С РАСТРУБОМ Д.110/95ММ 3М ПЭ SN8 '1И | B | Ограниченно доступен в пределах складских остатков |  |  | #N/A | ¦ | 2016-06-30 | [9 empty] | Drainage and Storm water | ШТ | 2183 | 2794 | 28% | 2794 | 27.99% | 2328.333 | 1819.167 | SALEABLE | SALEABLE | SALEABLE | 1.658 | 0.054 | 0 | 0 | yes | no | yes | 1 | [5 empty] | yes | 2016-06-30 |  | 6290 |  |  |  |  | UPONOR INFRA OY, FINLAND | #N/A | 0 |  |  | OK | 2794 | OK |  | #VALUE! | 2794 | 218
| 3031 | 1044534 |  |  | UPONOR ТРУБА ДЛЯ ЛИВНЕВОЙ КАНАЛИЗАЦИИ С РАСТРУБОМ Д.110/95ММ 6М ПЭ SN8 '1C | C | Ограниченно доступен в пределах складских остатков |  |  | #N/A | ¦ | 2016-06-30 | [9 empty] | Drainage and Storm water | ШТ | 3525 | 4513 | 28% | 4513 | 28.03% | 3760.833 | 2937.5 | SALEABLE | SALEABLE | SALEABLE | 3.316 | 0.09 | 5 | 0 | yes | yes | yes | 1 | [5 empty] | yes | 2016-06-30 |  | 494 |  |  |  |  | UPONOR INFRA OY, FINLAND | PRO:NA2 | FI |  | AV | OK | 4513 | OK |  | #VALUE! | 4513 | 0
| 3032 | 1085350 | 1053647 |  | UPONOR УПЛОТНИТЕЛЬНОЕ КОЛЬЦО Д. 110 ММ 111,2X8,6MM SBR '1С | C |  |  |  | #N/A | ¦ |  | AO1: 1053647 |  |  |  | Drainage and Storm water | ШТ | 93.36 | 119.5 | 28% | 119.5 | 28% | 99.583 | 77.8 | SALEABLE | SALEABLE | SALEABLE | 0.01 | 0.00029 | 0 | 0 | yes | no | yes | 1 | [5 empty] | yes | 2019-08-09 |  | 444 |  |  |  |  | BODE GMBH | #N/A | DE |  |  | OK | NF | #VALUE! | 102.7 | 1.1636 | #N/A | 0
| 3033 | 1053647 |  |  | UPONOR УПЛОТНИТЕЛЬНОЕ КОЛЬЦО Д.110ММ '1И | B | Ограниченно доступен в пределах складских остатков |  |  | #N/A | ¦ | 2016-06-30 | [7 empty] | 1085350 |  | Drainage and Storm water | ШТ | 93.36 | 102.7 | 10% | 102.7 | 10% | 85.583 | 77.8 | SALEABLE | SALEABLE | SALEABLE | 0.008 | 4e-05 | 1159 | 0 | yes | yes | no | 1 | [5 empty] | yes | 2016-06-30 |  | 8368 |  |  |  |  | BODE GMBH | #N/A | 0 |  | AV | OK | 102.7 | OK |  | #VALUE! | 102.7 | 10
| 3034 | 1086101 | 1051694 |  | UPONOR ТРУБА ДВУСТЕННАЯ 400ММ ЧЁРНАЯ 6М ПП БЕЗ РАСТРУБА '1C | C |  |  |  | #N/A | ¦ | 2016-06-30 | AO1: 1051694 |  |  |  | Drainage and Storm water | ШТ | 43962 | 56271 | 28% | 56271 | 28% | 46892.5 | 36635 | SALEABLE | SALEABLE | SALEABLE | 45.826 | 0.7536 | 0 | 0 | yes | no | yes | 1 | [5 empty] | yes |  |  | 56 |  |  |  |  | UPONOR INFRA AB, SWEDEN, UPONOR INFRA OY, FINLAND | #N/A | FI |  |  | OK | NF | #VALUE! |  | #VALUE! | #N/A | 0
| 3035 | 1050074 |  |  | UPONOR ЗАГЛУШКА КАНАЛИЗАЦИОННАЯ Д.110ММ ПП '1С | C |  |  |  | #N/A | ¦ | 2016-06-30 | [9 empty] | Drainage and Storm water | ШТ | 397.94 | 509 | 27.9% | 509 | 27.91% | 424.167 | 331.617 | SALEABLE | SALEABLE | SALEABLE | 0.107 | 0.00225 | 0 | 0 | yes | no | yes | 1 | [5 empty] | yes |  |  | 3 |  |  |  |  | UPONOR INFRA OY, FINLAND | #N/A | 0 |  |  | OK | NF | #VALUE! |  | #VALUE! | #N/A | 0
| 3036 | 1051051 |  |  | UPONOR ЗАЩИТНАЯ ЗАСЛОНКА ДЛЯ ДРЕНАЖНОЙ ТРУБЫ 65ММ '1C | C |  |  |  | #N/A | ¦ | 2016-06-30 | [9 empty] | Drainage and Storm water | ШТ | 394.22 | 505 | 28.1% | 505 | 28.1% | 420.833 | 328.517 | SALEABLE | SALEABLE | SALEABLE | 0.025 | 8e-05 | 0 | 0 | yes | no | yes | 1 | [5 empty] | yes |  |  | #N/A |  |  |  |  | MUOTEK OY | #N/A | 0 |  |  | OK | NF | #VALUE! |  | #VALUE! | #N/A | 0
| 3037 | 1051052 |  |  | UPONOR ЗАЩИТНАЯ ЗАСЛОНКА ДЛЯ ДРЕНАЖНОЙ ТРУБЫ 80ММ '1C | C |  |  |  | #N/A | ¦ | 2016-06-30 | [9 empty] | Drainage and Storm water | ШТ | 394.22 | 505 | 28.1% | 505 | 28.1% | 420.833 | 328.517 | SALEABLE | SALEABLE | SALEABLE | 0.03 | 8e-05 | 0 | 0 | yes | no | yes | 1 | [5 empty] | yes |  |  | #N/A |  |  |  |  | MUOTEK OY | #N/A | 0 |  |  | OK | NF | #VALUE! |  | #VALUE! | #N/A | 0
| 3038 | 1051053 |  |  | UPONOR ЗАЩИТНАЯ ЗАСЛОНКА ДЛЯ ДРЕНАЖНОЙ ТРУБЫ 100ММ '1C | C |  |  |  | #N/A | ¦ | 2016-06-30 | [9 empty] | Drainage and Storm water | ШТ | 592 | 758 | 28% | 758 | 28.04% | 631.667 | 493.333 | SALEABLE | SALEABLE | SALEABLE | 0.06 | 0.00016 | 0 | 0 | yes | no | yes | 1 | [5 empty] | yes |  |  | #N/A |  |  |  |  | MUOTEK OY | #N/A | 0 |  |  | OK | NF | #VALUE! |  | #VALUE! | #N/A | 0
| 3039 | 1051054 |  |  | UPONOR ЗАЩИТНАЯ ЗАСЛОНКА ДЛЯ ДРЕНАЖНОЙ ТРУБЫ 125ММ '1C | C |  |  |  | #N/A | ¦ | 2016-06-30 | [9 empty] | Drainage and Storm water | ШТ | 592 | 758 | 28% | 758 | 28.04% | 631.667 | 493.333 | SALEABLE | SALEABLE | SALEABLE | 0.06 | 0.00016 | 0 | 0 | yes | no | yes | 1 | [5 empty] | yes |  |  | #N/A |  |  |  |  | MUOTEK OY | #N/A | 0 |  |  | OK | NF | #VALUE! |  | #VALUE! | #N/A | 0
| 3040 | 1051055 |  |  | UPONOR ЗАЩИТНАЯ ЗАСЛОНКА ДЛЯ ДРЕНАЖНОЙ ТРУБЫ 160ММ '1C | C |  |  |  | #N/A | ¦ | 2016-10-24 | [9 empty] | Drainage and Storm water | ШТ | 592 | 758 | 28% | 758 | 28.04% | 631.667 | 493.333 | SALEABLE | SALEABLE | SALEABLE | 0.07 | 0.00016 | 0 | 0 | yes | no | yes | 1 | [5 empty] | yes |  |  | #N/A |  |  |  |  | MUOTEK OY | #N/A | 0 |  |  | OK | NF | #VALUE! |  | #VALUE! | #N/A | 0
| 3041 | 1051056 |  |  | UPONOR ЗАЩИТНАЯ ЗАСЛОНКА ДЛЯ ДРЕНАЖНОЙ ТРУБЫ 200ММ '1C | C |  |  |  | #N/A | ¦ | 2016-10-24 | [9 empty] | Drainage and Storm water | ШТ | 592 | 758 | 28% | 758 | 28.04% | 631.667 | 493.333 | SALEABLE | SALEABLE | SALEABLE | 0.08 | 0.00016 | 0 | 0 | yes | no | yes | 1 | [5 empty] | yes |  |  | #N/A |  |  |  |  | MUOTEK OY | #N/A | 0 |  |  | OK | NF | #VALUE! |  | #VALUE! | #N/A | 0
| 3042 | 1050094 |  |  | UPONOR ОТВОД КАНАЛИЗАЦИОННЫЙ ОДНОРАСТРУБНЫЙ УДЛИНЕННЫЙ Д.160ММ 88ГР ПП '1С | C |  |  |  | #N/A | ¦ | 2016-08-01 | [9 empty] | Drainage and Storm water | ШТ | 2163 | 2768 | 28% | 2768 | 27.97% | 2306.667 | 1802.5 | SALEABLE | SALEABLE | SALEABLE | 0.996 | 0.035 | 0 | 0 | yes | no | yes | 1 | [5 empty] | yes |  |  | #N/A |  |  |  |  | UPONOR INFRA AB, SWEDEN / UPONOR INFRA OY, FINLAND | #N/A | 0 |  |  | OK | NF | #VALUE! |  | #VALUE! | #N/A | 0
| 3043 | Наружная канализация | [7 empty] | #N/A | ¦ | [12 empty] | 0 |  | #DIV/0! | 0 | #DIV/0! |  | 0 | #N/A | #N/A | #N/A |  |  | 0 | 0 | no | yes | yes | [8 empty] | NEW | #N/A |  |  |  |  | #N/A | #N/A | #N/A |  |  | OK | 0 | OK |  | OK | 0 | 0
| 3044 | 1056762 |  |  | UPONOR ТРУБА КАНАЛИЗАЦИОННАЯ РАСТРУБНАЯ ULTRA CLASSIC Д.110ММ 0,25М SN4 ПП '1C | C |  |  |  | #N/A | ¦ | [10 empty] | Sewer system Outdoor | ШТ | 679 | 869 | 28% | 869 | 27.98% | 724.167 | 565.833 | SALEABLE | SALEABLE | SALEABLE | 0.328 | 0.005 | 0 | 0 | yes | no | yes | 1 | [5 empty] | yes | 2016-06-30 |  | #N/A |  |  |  |  | UPONOR INFRA OY, FINLAND | #N/A | DE |  |  | OK | NF | #VALUE! |  | #VALUE! | #N/A | 0
| 3045 | 1056763 |  |  | UPONOR ТРУБА КАНАЛИЗАЦИОННАЯ РАСТРУБНАЯ ULTRA CLASSIC Д.110ММ 0,5М SN4 ПП '1C | C |  |  |  | #N/A | ¦ | [10 empty] | Sewer system Outdoor | ШТ | 1083 | 1386 | 28% | 1386 | 27.98% | 1155 | 902.5 | SALEABLE | SALEABLE | SALEABLE | 0.583 | 0.01 | 0 | 0 | yes | no | yes | 1 | [5 empty] | yes | 2016-06-30 |  | 10 |  |  |  |  | ATPLAST OY, FINLAND | #N/A | 0 |  |  | OK | NF | #VALUE! |  | #VALUE! | #N/A | 0
| 3046 | 1056764 |  |  | UPONOR ТРУБА КАНАЛИЗАЦИОННАЯ РАСТРУБНАЯ ULTRA CLASSIC Д.110ММ 1М SN4 ПП '1C | C |  |  |  | #N/A | ¦ | [10 empty] | Sewer system Outdoor | ШТ | 1309 | 1676 | 28% | 1676 | 28.04% | 1396.667 | 1090.833 | SALEABLE | SALEABLE | SALEABLE | 1.092 | 0.017 | 0 | 0 | yes | no | yes | 1 | [5 empty] | yes | 2016-06-30 |  | 14 |  |  |  |  | UPONOR INFRA AB, SWEDEN | #N/A | DE |  |  | OK | NF | #VALUE! |  | #VALUE! | #N/A | 0
| 3047 | 1056765 |  |  | UPONOR ТРУБА КАНАЛИЗАЦИОННАЯ РАСТРУБНАЯ ULTRA CLASSIC Д.110ММ 2М SN4 ПП '1C | C |  |  |  | #N/A | ¦ | [10 empty] | Sewer system Outdoor | ШТ | 2031 | 2600 | 28% | 2600 | 28.02% | 2166.667 | 1692.5 | SALEABLE | SALEABLE | SALEABLE | 2.108 | 0.033 | 0 | 0 | yes | no | yes | 1 | [5 empty] | yes | 2016-06-30 |  | 37 |  |  |  |  | UPONOR INFRA OY, FINLAND | #N/A | DE |  |  | OK | NF | #VALUE! |  | #VALUE! | #N/A | 0
| 3048 | 1056766 |  |  | UPONOR ТРУБА КАНАЛИЗАЦИОННАЯ РАСТРУБНАЯ ULTRA CLASSIC Д.110ММ 3М SN4 ПП '1C | C |  |  |  | #N/A | ¦ | [10 empty] | Sewer system Outdoor | ШТ | 2765 | 3540 | 28% | 3540 | 28.03% | 2950 | 2304.167 | SALEABLE | SALEABLE | SALEABLE | 3.2 | 0.049 | 0 | 0 | yes | no | yes | 1 | [5 empty] | yes | 2016-06-30 |  | 58 |  |  |  |  | UPONOR INFRA OY, FINLAND | #N/A | DE |  |  | OK | NF | #VALUE! |  | #VALUE! | #N/A | 0
| 3049 | 1056767 |  |  | UPONOR ТРУБА КАНАЛИЗАЦИОННАЯ РАСТРУБНАЯ ULTRA CLASSIC Д.110ММ 6М SN4 ПП '1C | C |  |  |  | #N/A | ¦ | [10 empty] | Sewer system Outdoor | ШТ | 5381 | 6888 | 28% | 6888 | 28.01% | 5740 | 4484.167 | SALEABLE | SALEABLE | SALEABLE | 6.176 | 0.096 | 0 | 0 | yes | no | yes | 1 | [5 empty] | yes | 2016-06-30 |  | #N/A |  |  |  |  | UPONOR INFRA OY, FINLAND | #N/A | DE |  |  | OK | NF | #VALUE! |  | #VALUE! | #N/A | 0
| 3050 | 1056768 |  |  | UPONOR ТРУБА КАНАЛИЗАЦИОННАЯ РАСТРУБНАЯ ULTRA CLASSIC Д.110ММ 1М SN8 ПП '1C | C |  |  |  | #N/A | ¦ | [10 empty] | Sewer system Outdoor | ШТ | 1524 | 1950 | 28% | 1950 | 27.95% | 1625 | 1270 | SALEABLE | SALEABLE | SALEABLE | 1.205 | 0.018 | 0 | 0 | yes | no | yes | 1 | [5 empty] | yes | 2016-06-30 |  | 87 |  |  |  |  | UPONOR INFRA AB, SWEDEN | #N/A | DE |  |  | OK | NF | #VALUE! |  | #VALUE! | #N/A | 0
| 3051 | 1056769 |  |  | UPONOR ТРУБА КАНАЛИЗАЦИОННАЯ РАСТРУБНАЯ ULTRA CLASSIC Д.110ММ 2М SN8 ПП '1C | C |  |  |  | #N/A | ¦ | [10 empty] | Sewer system Outdoor | ШТ | 2587 | 3312 | 28% | 3312 | 28.02% | 2760 | 2155.833 | SALEABLE | SALEABLE | SALEABLE | 2.33 | 0.035 | 0 | 0 | yes | no | yes | 1 | [5 empty] | yes | 2016-06-30 |  | 137 |  |  |  |  | UPONOR INFRA OY, FINLAND | #N/A | DE |  |  | OK | NF | #VALUE! |  | #VALUE! | #N/A | 0
| 3052 | 1056770 |  |  | UPONOR ТРУБА КАНАЛИЗАЦИОННАЯ РАСТРУБНАЯ ULTRA CLASSIC Д.110ММ 3М SN8 ПП '1C | C |  |  |  | #N/A | ¦ | [10 empty] | Sewer system Outdoor | ШТ | 3525 | 4513 | 28% | 4513 | 28.03% | 3760.833 | 2937.5 | SALEABLE | SALEABLE | SALEABLE | 3.454 | 0.051 | 0 | 0 | yes | no | yes | 1 | [5 empty] | yes | 2016-06-30 |  | 111 |  |  |  |  | UPONOR INFRA OY, FINLAND | #N/A | DE |  |  | OK | NF | #VALUE! |  | #VALUE! | #N/A | 0
| 3053 | 1056771 |  |  | UPONOR ТРУБА КАНАЛИЗАЦИОННАЯ РАСТРУБНАЯ ULTRA CLASSIC Д.110ММ 6М SN8 ПП '1C | C |  |  |  | #N/A | ¦ | [10 empty] | Sewer system Outdoor | ШТ | 6849 | 8767 | 28% | 8767 | 28% | 7305.833 | 5707.5 | SALEABLE | SALEABLE | SALEABLE | 7.7 | 0.101 | 0 | 0 | yes | no | yes | 1 | [5 empty] | yes | 2016-06-30 |  | 29 |  |  |  |  | UPONOR INFRA OY, FINLAND | #N/A | DE |  |  | OK | NF | #VALUE! |  | #VALUE! | #N/A | 0
| 3054 | 1056772 |  |  | UPONOR ТРУБА КАНАЛИЗАЦИОННАЯ РАСТРУБНАЯ ULTRA CLASSIC Д.160ММ 1М SN4 ПП '1C | C |  |  |  | #N/A | ¦ | 2016-06-30 | [9 empty] | Sewer system Outdoor | ШТ | 3130 | 4006 | 28% | 4006 | 27.99% | 3338.333 | 2608.333 | SALEABLE | SALEABLE | SALEABLE | 2.355 | 0.037 | 0 | 0 | yes | no | yes | 1 | [5 empty] | yes | 2016-06-30 |  | 6 |  |  |  |  | UPONOR INFRA AB, SWEDEN | #N/A | DE |  |  | OK | NF | #VALUE! |  | #VALUE! | #N/A | 0
| 3055 | 1056773 |  |  | UPONOR ТРУБА КАНАЛИЗАЦИОННАЯ РАСТРУБНАЯ ULTRA CLASSIC Д.160ММ 2М SN4 ПП '1C | C |  |  |  | #N/A | ¦ | 2016-06-30 | [9 empty] | Sewer system Outdoor | ШТ | 4473 | 5725 | 28% | 5725 | 27.99% | 4770.833 | 3727.5 | SALEABLE | SALEABLE | SALEABLE | 4.495 | 0.07 | 0 | 0 | yes | no | yes | 1 | [5 empty] | yes | 2016-06-30 |  | 60 |  |  |  |  | UPONOR INFRA OY, FINLAND | #N/A | DE |  |  | OK | NF | #VALUE! |  | #VALUE! | #N/A | 0
| 3056 | 1056774 |  |  | UPONOR ТРУБА КАНАЛИЗАЦИОННАЯ РАСТРУБНАЯ ULTRA CLASSIC Д.160ММ 3М SN4 ПП '1C | C |  |  |  | #N/A | ¦ | 2016-06-30 | [9 empty] | Sewer system Outdoor | ШТ | 6201 | 7937 | 28% | 7937 | 28% | 6614.167 | 5167.5 | SALEABLE | SALEABLE | SALEABLE | 6.635 | 0.104 | 0 | 0 | yes | no | yes | 1 | [5 empty] | yes | 2016-06-30 |  | #N/A |  |  |  |  | UPONOR INFRA OY, FINLAND | #N/A | 0 |  |  | OK | NF | #VALUE! |  | #VALUE! | #N/A | 0
| 3057 | 1056775 |  |  | UPONOR ТРУБА КАНАЛИЗАЦИОННАЯ РАСТРУБНАЯ ULTRA CLASSIC Д.160ММ 6М SN4 ПП '1C | C |  |  |  | #N/A | ¦ | 2016-06-30 | [9 empty] | Sewer system Outdoor | ШТ | 12520 | 16026 | 28% | 16026 | 28% | 13355 | 10433.333 | SALEABLE | SALEABLE | SALEABLE | 13.055 | 0.204 | 0 | 0 | yes | no | yes | 1 | [5 empty] | yes | 2016-06-30 |  | #N/A |  |  |  |  | UPONOR INFRA OY, FINLAND | #N/A | DE |  |  | OK | NF | #VALUE! |  | #VALUE! | #N/A | 0
| 3058 | 1056776 |  |  | UPONOR ТРУБА КАНАЛИЗАЦИОННАЯ РАСТРУБНАЯ ULTRA CLASSIC Д.160ММ 1М SN8 ПП '1C | C |  |  |  | #N/A | ¦ | 2016-06-30 | [9 empty] | Sewer system Outdoor | ШТ | 3292 | 4214 | 28% | 4214 | 28.01% | 3511.667 | 2743.333 | SALEABLE | SALEABLE | SALEABLE | 2.589 | 0.039 | 0 | 0 | yes | no | yes | 1 | [5 empty] | yes | 2016-06-30 |  | 97 |  |  |  |  | UPONOR INFRA AB, SWEDEN | #N/A | DE |  |  | OK | NF | #VALUE! |  | #VALUE! | #N/A | 0
| 3059 | 1056777 |  |  | UPONOR ТРУБА КАНАЛИЗАЦИОННАЯ РАСТРУБНАЯ ULTRA CLASSIC Д.160ММ 2М SN8 ПП '1И | B | Ограниченно доступен в пределах складских остатков |  |  | #N/A | ¦ | 2016-06-30 | [9 empty] | Sewer system Outdoor | ШТ | 4851 | 6209 | 28% | 6209 | 27.99% | 5174.167 | 4042.5 | SALEABLE | SALEABLE | SALEABLE | 4.956 | 0.074 | 48 | 0 | yes | yes | yes | 1 | [5 empty] | yes | 2016-06-30 |  | 2541 |  |  |  |  | UPONOR INFRA OY, FINLAND | #N/A | DE |  | AV | OK | 6209 | OK |  | #VALUE! | 6209 | 0
| 3060 | 1056778 |  |  | UPONOR ТРУБА КАНАЛИЗАЦИОННАЯ РАСТРУБНАЯ ULTRA CLASSIC Д.160ММ 3М SN8 ПП '1C | C |  |  |  | #N/A | ¦ | 2016-06-30 | [9 empty] | Sewer system Outdoor | ШТ | 6754 | 8645 | 28% | 8645 | 28% | 7204.167 | 5628.333 | SALEABLE | SALEABLE | SALEABLE | 7.299 | 0.109 | 0 | 0 | yes | no | yes | 1 | [5 empty] | yes | 2016-06-30 |  | 184 |  |  |  |  | UPONOR INFRA OY, FINLAND | #N/A | DE |  |  | OK | NF | #VALUE! |  | #VALUE! | #N/A | 0
| 3061 | 1056779 |  |  | UPONOR ТРУБА КАНАЛИЗАЦИОННАЯ РАСТРУБНАЯ ULTRA CLASSIC Д.160ММ 6М SN8 ПП '1C | C |  |  |  | #N/A | ¦ | 2016-06-30 | [9 empty] | Sewer system Outdoor | ШТ | 11490 | 14707 | 28% | 14707 | 28% | 12255.833 | 9575 | SALEABLE | SALEABLE | SALEABLE | 14.556 | 0.214 | 0 | 0 | yes | no | yes | 1 | [5 empty] | yes | 2016-06-30 |  | 249 |  |  |  |  | UPONOR INFRA OY, FINLAND | #N/A | DE |  |  | OK | NF | #VALUE! |  | #VALUE! | #N/A | 0
| 3062 | 1059440 |  |  | UPONOR ТРУБА КАНАЛИЗАЦИОННАЯ РАСТРУБНАЯ ULTRA CLASSIC Д.200ММ 2М SN8 ПП '1C | C |  |  |  | #N/A | ¦ | 2016-06-30 | [9 empty] | Sewer system Outdoor | ШТ | 6227 | 7971 | 28% | 7971 | 28.01% | 6642.5 | 5189.167 | SALEABLE | SALEABLE | SALEABLE | 7.21 | 0.11 | 0 | 0 | yes | no | yes | 1 | [5 empty] | yes | 2016-06-30 |  | 37 |  |  |  |  | UPONOR INFRA OY, FINLAND | #N/A | FI |  |  | OK | NF | #VALUE! |  | #VALUE! | #N/A | 0
| 3063 | 1059441 |  |  | UPONOR ТРУБА КАНАЛИЗАЦИОННАЯ РАСТРУБНАЯ ULTRA CLASSIC Д.200ММ 3М SN8 ПП '1C | C |  |  |  | #N/A | ¦ | 2016-06-30 | [9 empty] | Sewer system Outdoor | ШТ | 8837 | 11312 | 28% | 11312 | 28.01% | 9426.667 | 7364.167 | SALEABLE | SALEABLE | SALEABLE | 10.64 | 0.163 | 0 | 0 | yes | no | yes | 1 | [5 empty] | yes | 2016-06-30 |  | #N/A |  |  |  |  | UPONOR INFRA OY, FINLAND | #N/A | FI |  |  | OK | NF | #VALUE! |  | #VALUE! | #N/A | 0
| 3064 | 1059442 |  |  | UPONOR ТРУБА КАНАЛИЗАЦИОННАЯ РАСТРУБНАЯ ULTRA CLASSIC Д.200ММ 6М SN8 ПП '1C | C |  |  |  | #N/A | ¦ | 2016-06-30 | [9 empty] | Sewer system Outdoor | ШТ | 17351 | 22209 | 28% | 22209 | 28% | 18507.5 | 14459.167 | SALEABLE | SALEABLE | SALEABLE | 20.93 | 0.32 | 0 | 0 | yes | no | yes | 1 | [5 empty] | yes | 2016-06-30 |  | 15 |  |  |  |  | UPONOR INFRA OY, FINLAND | #N/A | FI |  |  | OK | NF | #VALUE! |  | #VALUE! | #N/A | 0
| 3065 | 1060629 |  |  | UPONOR ТРУБА КАНАЛИЗАЦИОННАЯ РАСТРУБНАЯ ULTRA CLASSIC Д.250ММ 6М SN8 ПП '1C | C |  |  |  | #N/A | ¦ | 2016-06-30 | [9 empty] | Sewer system Outdoor | ШТ | 27632 | 35369 | 28% | 35369 | 28% | 29474.167 | 23026.667 | SALEABLE | SALEABLE | SALEABLE | 33.23 | 0.526 | 0 | 0 | yes | no | yes | 1 | [5 empty] | yes | 2016-06-30 |  | 6 |  |  |  |  | UPONOR INFRA OY, FINLAND | #N/A | FI |  |  | OK | NF | #VALUE! |  | #VALUE! | #N/A | 0
| 3066 | 1060631 |  |  | UPONOR ТРУБА КАНАЛИЗАЦИОННАЯ РАСТРУБНАЯ ULTRA CLASSIC Д.315ММ 6М SN8 ПП '1C | C |  |  |  | #N/A | ¦ | 2016-06-30 | [9 empty] | Sewer system Outdoor | ШТ | 45460 | 58189 | 28% | 58189 | 28% | 48490.833 | 37883.333 | SALEABLE | SALEABLE | SALEABLE | 54.77 | 0.788 | 0 | 0 | yes | no | yes | 1 | [5 empty] | yes | 2016-06-30 |  | #N/A |  |  |  |  | UPONOR INFRA OY, FINLAND | #N/A | FI |  |  | OK | NF | #VALUE! |  | #VALUE! | #N/A | 0
| 3067 | 1060633 |  |  | UPONOR ТРУБА КАНАЛИЗАЦИОННАЯ РАСТРУБНАЯ ULTRA CLASSIC Д.400ММ 6М SN8 ПП '1C | C |  |  |  | #N/A | ¦ | 2016-06-30 | [9 empty] | Sewer system Outdoor | ШТ | 73914 | 94609 | 28% | 94609 | 28% | 78840.833 | 61595 | SALEABLE | SALEABLE | SALEABLE | 88.7 | 1.265 | 0 | 0 | yes | no | yes | 1 | [5 empty] | yes | 2016-06-30 |  | #N/A |  |  |  |  | UPONOR INFRA OY, FINLAND | #N/A | FI |  |  | OK | NF | #VALUE! |  | #VALUE! | #N/A | 0
| 3068 | 1053672 |  |  | UPONOR УПЛОТНИТЕЛЬНОЕ КОЛЬЦО ДЛЯ ПВХ ТРУБ Д.110 ММ '1C | C |  |  |  | #N/A | ¦ | 2016-06-30 | [9 empty] | Sewer system Outdoor | ШТ | 44.22 | 56.6 | 28% | 56.6 | 28% | 47.167 | 36.85 | SALEABLE | SALEABLE | SALEABLE | 0.019 | 0.00022 | 0 | 0 | yes | no | yes | 1 | [5 empty] | yes | 2016-06-30 |  | 230 |  |  |  |  | BODE GMBH | PRO:NA2 | PL |  |  | OK | NF | #VALUE! |  | #VALUE! | #N/A | 20
| 3069 | 1050073 |  |  | UPONOR МУФТА КАНАЛИЗАЦИОННАЯ С УПОРОМ Д.110ММ ПП '1C | C |  |  |  | #N/A | ¦ | 2016-06-30 | [9 empty] | Sewer system Outdoor | ШТ | 524 | 670 | 27.9% | 670 | 27.86% | 558.333 | 436.667 | SALEABLE | SALEABLE | SALEABLE | 0.164 | 0.0035 | 0 | 0 | yes | no | yes | 1 | [5 empty] | yes | 2016-06-30 |  | 12 |  |  |  |  | UPONOR INFRA OY, FINLAND | #N/A | 0 |  |  | OK | NF | #VALUE! |  | #VALUE! | #N/A | 0
| 3070 | 1071972 |  |  | UPONOR МУФТА КАНАЛИЗАЦИОННАЯ С УПОРОМ Д.110ММ ПП (КРАТНОСТЬ 24/288) '1C | C |  |  |  | #N/A | ¦ | 2016-06-30 | [9 empty] | Sewer system Outdoor | ШТ | 537 | 688 | 28.1% | 688 | 28.12% | 573.333 | 447.5 | SALEABLE | SALEABLE | SALEABLE | 0.165 | 0.00382 | 0 | 0 | yes | no | yes | 1 | [5 empty] | yes | 2016-06-30 |  | #N/A |  |  |  |  | UPONOR INFRA OY, FINLAND | #N/A | FI |  |  | OK | NF | #VALUE! |  | #VALUE! | #N/A | 0
| 3071 | 1071973 |  |  | UPONOR МУФТА КАНАЛИЗАЦИОННАЯ С УПОРОМ Д.160ММ ПП (КРАТНОСТЬ 12/96) '1C | C | Ограниченно доступен в пределах складских остатков |  |  | #N/A | ¦ | 2016-06-30 | [9 empty] | Sewer system Outdoor | ШТ | 1062 | 1359 | 28% | 1359 | 27.97% | 1132.5 | 885 | SALEABLE | SALEABLE | SALEABLE | 0.413 | 0.01146 | 24 | 0 | yes | yes | yes | 1 | [5 empty] | yes | 2016-06-30 |  | 312 |  |  |  |  | UPONOR INFRA OY, FINLAND | #N/A | FI |  | AV | OK | 1359 | OK |  | #VALUE! | 1359 | 0
| 3072 | 1071970 |  |  | UPONOR ОТВОД КАНАЛИЗАЦИОННЫЙ ОДНОРАСТРУБНЫЙ Д.110ММ 15ГР. ПП '1C | C |  |  |  | #N/A | ¦ | 2016-06-30 | [9 empty] | Sewer system Outdoor | ШТ | 493.03 | 631 | 28% | 631 | 27.98% | 525.833 | 410.858 | SALEABLE | SALEABLE | SALEABLE | 0.175 | 0.0046 | 0 | 0 | yes | no | yes | 1 | [5 empty] | yes | 2016-06-30 |  | 2 |  |  |  |  | UPONOR INFRA OY, FINLAND | #N/A | FI |  |  | OK | NF | #VALUE! |  | #VALUE! | #N/A | 0
| 3073 | 1071969 |  |  | UPONOR ОТВОД КАНАЛИЗАЦИОННЫЙ ОДНОРАСТРУБНЫЙ Д.110ММ 30ГР. ПП '1C | C |  |  |  | #N/A | ¦ | 2016-06-30 | [9 empty] | Sewer system Outdoor | ШТ | 479.92 | 614 | 27.9% | 614 | 27.94% | 511.667 | 399.933 | SALEABLE | SALEABLE | SALEABLE | 0.185 | 0.0046 | 0 | 0 | yes | no | yes | 1 | [5 empty] | yes | 2016-06-30 |  | 2 |  |  |  |  | UPONOR INFRA OY, FINLAND | #N/A | FI |  |  | OK | NF | #VALUE! |  | #VALUE! | #N/A | 0
| 3074 | 1050057 |  |  | UPONOR ОТВОД КАНАЛИЗАЦИОННЫЙ ОДНОРАСТРУБНЫЙ Д.110ММ 45ГР ПП '1C | C |  |  |  | #N/A | ¦ | 2016-06-30 | [9 empty] | Sewer system Outdoor | ШТ | 511 | 654 | 28% | 654 | 27.98% | 545 | 425.833 | SALEABLE | SALEABLE | SALEABLE | 0.208 | 0.00541 | 0 | 0 | yes | no | yes | 1 | [5 empty] | yes | 2016-06-30 |  | 181 |  |  |  |  | UPONOR INFRA OY, FINLAND | #N/A | 0 |  |  | OK | NF | #VALUE! |  | #VALUE! | #N/A | 0
| 3075 | 1071968 |  |  | UPONOR ОТВОД КАНАЛИЗАЦИОННЫЙ ОДНОРАСТРУБНЫЙ Д.160ММ 45ГР. ПП '1C | C |  |  |  | #N/A | ¦ | 2016-06-30 | [9 empty] | Sewer system Outdoor | ШТ | 1529 | 1957 | 28% | 1957 | 27.99% | 1630.833 | 1274.167 | SALEABLE | SALEABLE | SALEABLE | 0.648 | 0.0172 | 0 | 0 | yes | no | yes | 1 | [5 empty] | yes | 2016-06-30 |  | 276 |  |  |  |  | UPONOR INFRA OY, FINLAND | #N/A | FI |  |  | OK | NF | #VALUE! |  | #VALUE! | #N/A | 0
| 3076 | 1050055 |  |  | UPONOR ОТВОД КАНАЛИЗАЦИОННЫЙ ОДНОРАСТРУБНЫЙ Д.110ММ 88,5ГР ПП '1C | C |  |  |  | #N/A | ¦ | 2016-06-30 | [9 empty] | Sewer system Outdoor | ШТ | 595 | 762 | 28.1% | 762 | 28.07% | 635 | 495.833 | SALEABLE | SALEABLE | SALEABLE | 0.268 | 0.00773 | 0 | 0 | yes | no | yes | 1 | [5 empty] | yes | 2016-06-30 |  | 25 |  |  |  |  | UPONOR INFRA OY, FINLAND | #N/A | 0 |  |  | OK | NF | #VALUE! |  | #VALUE! | #N/A | 0
| 3077 | 1053999 |  |  | UPONOR ОТВОД КАНАЛИЗАЦИОННЫЙ ОДНОРАСТРУБНЫЙ Д.160Х7,5ГР. ПП '1С | C |  |  |  | #N/A | ¦ | 2016-06-30 | [9 empty] | Sewer system Outdoor | ШТ | 7063 | 9040 | 28% | 9040 | 27.99% | 7533.333 | 5885.833 | SALEABLE | SALEABLE | SALEABLE | 0.6 | 0.00814 | 0 | 0 | yes | no | yes | 1 | [5 empty] | yes |  |  | #N/A |  |  |  |  | UPONOR INFRA AB, SWEDEN | #N/A | 0 |  |  | OK | NF | #VALUE! |  | #VALUE! | #N/A | 0
| 3078 | 1053636 |  |  | UPONOR ОТВОД КАНАЛИЗАЦИОННЫЙ ОДНОРАСТРУБНЫЙ Д.160ММ 88,5ГР. ПП '1C | C |  |  |  | #N/A | ¦ | 2016-06-30 | [9 empty] | Sewer system Outdoor | ШТ | 1946 | 2491 | 28% | 2491 | 28.01% | 2075.833 | 1621.667 | SALEABLE | SALEABLE | SALEABLE | 0.904 | 0.02708 | 0 | 0 | yes | no | yes | 1 | [5 empty] | yes | 2016-06-30 |  | 52 |  |  |  |  | UPONOR INFRA OY, FINLAND | #N/A | 0 |  |  | OK | NF | #VALUE! |  | #VALUE! | #N/A | 0
| 3079 | 1050084 |  |  | UPONOR ОТВОД КАНАЛИЗАЦИОННЫЙ ДВУХРАСТРУБНЫЙ Д.110ММ 15ГР ПП '1C | C |  |  |  | #N/A | ¦ | 2016-06-30 | [9 empty] | Sewer system Outdoor | ШТ | 554 | 709 | 28% | 709 | 27.98% | 590.833 | 461.667 | SALEABLE | SALEABLE | SALEABLE | 0.196 | 0.00451 | 0 | 0 | yes | no | yes | 1 | [5 empty] | yes | 2016-06-30 |  | #N/A |  |  |  |  | UPONOR INFRA OY, FINLAND | #N/A | 0 |  |  | OK | NF | #VALUE! |  | #VALUE! | #N/A | 0
| 3080 | 1050087 |  |  | UPONOR ОТВОД КАНАЛИЗАЦИОННЫЙ ДВУХРАСТРУБНЫЙ Д.110ММ 30ГР ПП '1C | C |  |  |  | #N/A | ¦ | 2016-06-30 | [9 empty] | Sewer system Outdoor | ШТ | 548 | 702 | 28.1% | 702 | 28.1% | 585 | 456.667 | SALEABLE | SALEABLE | SALEABLE | 0.206 | 0.00507 | 0 | 0 | yes | no | yes | 1 | [5 empty] | yes | 2016-06-30 |  | #N/A |  |  |  |  | UPONOR INFRA OY, FINLAND | #N/A | 0 |  |  | OK | NF | #VALUE! |  | #VALUE! | #N/A | 0
| 3081 | 1050090 |  |  | UPONOR ОТВОД КАНАЛИЗАЦИОННЫЙ ДВУХРАСТРУБНЫЙ Д.110ММ 45ГР ПП '1C | C |  |  |  | #N/A | ¦ | 2016-06-30 | [9 empty] | Sewer system Outdoor | ШТ | 578 | 740 | 28% | 740 | 28.03% | 616.667 | 481.667 | SALEABLE | SALEABLE | SALEABLE | 0.228 | 0.00541 | 0 | 0 | yes | no | yes | 1 | [5 empty] | yes | 2016-06-30 |  | #N/A |  |  |  |  | UPONOR INFRA OY, FINLAND | #N/A | 0 |  |  | OK | NF | #VALUE! |  | #VALUE! | #N/A | 0
| 3082 | 1050086 |  |  | UPONOR ОТВОД КАНАЛИЗАЦИОННЫЙ ДВУХРАСТРУБНЫЙ Д.160ММ 15ГР ПП '1C | C |  |  |  | #N/A | ¦ | 2016-06-30 | [9 empty] | Sewer system Outdoor | ШТ | 1568 | 2007 | 28% | 2007 | 28% | 1672.5 | 1306.667 | SALEABLE | SALEABLE | SALEABLE | 0.672 | 0.01625 | 0 | 0 | yes | no | yes | 1 | [5 empty] | yes | 2016-06-30 |  | #N/A |  |  |  |  | UPONOR INFRA OY, FINLAND | #N/A | 0 |  |  | OK | NF | #VALUE! |  | #VALUE! | #N/A | 0
| 3083 | 1050089 |  |  | UPONOR ОТВОД КАНАЛИЗАЦИОННЫЙ ДВУХРАСТРУБНЫЙ Д.160ММ 30ГР ПП '1C | C |  |  |  | #N/A | ¦ | 2016-06-30 | [9 empty] | Sewer system Outdoor | ШТ | 1763 | 2256 | 28% | 2256 | 27.96% | 1880 | 1469.167 | SALEABLE | SALEABLE | SALEABLE | 0.649 | 0.0128 | 0 | 0 | yes | no | yes | 1 | [5 empty] | yes | 2016-06-30 |  | #N/A |  |  |  |  | UPONOR INFRA OY, FINLAND | #N/A | 0 |  |  | OK | NF | #VALUE! |  | #VALUE! | #N/A | 0
| 3084 | 1050091 |  |  | UPONOR ОТВОД КАНАЛИЗАЦИОННЫЙ ДВУХРАСТРУБНЫЙ Д.160ММ 45ГР ПП '1C | C |  |  |  | #N/A | ¦ | 2016-06-30 | [9 empty] | Sewer system Outdoor | ШТ | 1393 | 1783 | 28% | 1783 | 28% | 1485.833 | 1160.833 | SALEABLE | SALEABLE | SALEABLE | 0.573 | 0.01625 | 0 | 0 | yes | no | yes | 1 | [5 empty] | yes | 2016-06-30 |  | 25 |  |  |  |  | UPONOR INFRA OY, FINLAND | #N/A | 0 |  |  | OK | NF | #VALUE! |  | #VALUE! | #N/A | 0
| 3085 | 1050092 |  |  | UPONOR ОТВОД КАНАЛИЗАЦИОННЫЙ ДВУХРАСТРУБНЫЙ УДЛИНЕННЫЙ Д.110ММ 88,5ГР ПП '1C | C |  |  |  | #N/A | ¦ | 2016-06-30 | [9 empty] | Sewer system Outdoor | ШТ | 760 | 973 | 28% | 973 | 28.03% | 810.833 | 633.333 | SALEABLE | SALEABLE | SALEABLE | 0.328 | 0.01015 | 0 | 0 | yes | no | yes | 1 | [5 empty] | yes | 2016-06-30 |  | 25 |  |  |  |  | UPONOR INFRA OY, FINLAND | #N/A | 0 |  |  | OK | NF | #VALUE! |  | #VALUE! | #N/A | 0
| 3086 | 1050093 |  |  | UPONOR ОТВОД КАНАЛИЗАЦИОННЫЙ ДВУХРАСТРУБНЫЙ УДЛИНЕННЫЙ Д.160ММ 88,5ГР ПП '1C | C | Ограниченно доступен в пределах складских остатков |  |  | #N/A | ¦ | 2016-06-30 | [9 empty] | Sewer system Outdoor | ШТ | 2318 | 2967 | 28% | 2967 | 28% | 2472.5 | 1931.667 | SALEABLE | SALEABLE | SALEABLE | 1.136 | 0.02708 | 1 | 0 | yes | yes | yes | 1 | [5 empty] | yes | 2016-06-30 |  | #N/A |  |  |  |  | UPONOR INFRA OY, FINLAND | #N/A | 0 |  | AV | OK | 2967 | OK |  | #VALUE! | 2967 | 0
| 3087 | 1071971 |  |  | UPONOR ТРОЙНИК КАНАЛИЗАЦИОННЫЙ ДВУХРАСТРУБНЫЙ Д.110/110ММ 45ГР ПП (КРАТНОСТЬ 8/96) '1C | C |  |  |  | #N/A | ¦ | [10 empty] | Sewer system Outdoor | ШТ | 982 | 1257 | 28% | 1257 | 28% | 1047.5 | 818.333 | SALEABLE | SALEABLE | SALEABLE | 0.453 | 0.011 | 0 | 0 | yes | no | yes | 1 | [5 empty] | yes | 2016-06-30 |  | 29 |  |  |  |  | UPONOR INFRA OY, FINLAND | #N/A | FI |  |  | OK | NF | #VALUE! |  | #VALUE! | #N/A | 0
| 3088 | 1050066 |  |  | UPONOR ТРОЙНИК КАНАЛИЗАЦИОННЫЙ ДВУХРАСТРУБНЫЙ Д.160/75ММ 45ГР ПП '1C | C |  |  |  | #N/A | ¦ | 2016-06-30 | [9 empty] | Sewer system Outdoor | ШТ | 3697 | 4733 | 28% | 4733 | 28.02% | 3944.167 | 3080.833 | SALEABLE | SALEABLE | SALEABLE | 1.06 | 0.0235 | 0 | 0 | yes | no | yes | 1 | [5 empty] | yes | 2016-06-30 |  | #N/A |  |  |  |  | UPONOR INFRA OY, FINLAND | #N/A | 0 |  |  | OK | NF | #VALUE! |  | #VALUE! | #N/A | 0
| 3089 | 1050097 |  |  | UPONOR ТРОЙНИК КАНАЛИЗАЦИОННЫЙ ТРЕХРАСТРУБНЫЙ Д.110/110ММ 45ГР ПП '1C | C |  |  |  | #N/A | ¦ | 2016-06-30 | [9 empty] | Sewer system Outdoor | ШТ | 1034 | 1323 | 27.9% | 1323 | 27.95% | 1102.5 | 861.667 | SALEABLE | SALEABLE | SALEABLE | 0.477 | 0.01094 | 0 | 0 | yes | no | yes | 1 | [5 empty] | yes | 2016-06-30 |  | 3 |  |  |  |  | UPONOR INFRA OY, FINLAND | #N/A | 0 |  |  | OK | NF | #VALUE! |  | #VALUE! | #N/A | 0
| 3090 | 1050098 |  |  | UPONOR ТРОЙНИК КАНАЛИЗАЦИОННЫЙ ТРЁХРАСТРУБНЫЙ Д.160/110ММ 45ГР ПП '1C | C |  |  |  | #N/A | ¦ | 2016-06-30 | [9 empty] | Sewer system Outdoor | ШТ | 2476 | 3170 | 28% | 3170 | 28.03% | 2641.667 | 2063.333 | SALEABLE | SALEABLE | SALEABLE | 1.168 | 0.0235 | 0 | 0 | yes | no | yes | 1 | [5 empty] | yes | 2016-06-30 |  | 14 |  |  |  |  | UPONOR INFRA OY, FINLAND | #N/A | 0 |  |  | OK | NF | #VALUE! |  | #VALUE! | #N/A | 0
| 3091 | 1050099 |  |  | UPONOR ТРОЙНИК КАНАЛИЗАЦИОННЫЙ ТРЁХРАСТРУБНЫЙ Д.160/160ММ 45ГР ПП '1C | C |  |  |  | #N/A | ¦ | 2016-06-30 | [9 empty] | Sewer system Outdoor | ШТ | 2970 | 3802 | 28% | 3802 | 28.01% | 3168.333 | 2475 | SALEABLE | SALEABLE | SALEABLE | 1.45 | 0.0353 | 0 | 0 | yes | no | yes | 1 | [5 empty] | yes | 2016-06-30 |  | 31 |  |  |  |  | UPONOR INFRA OY, FINLAND | #N/A | 0 |  |  | OK | NF | #VALUE! |  | #VALUE! | #N/A | 0
| 3092 | 1050100 |  |  | UPONOR ТРОЙНИК КАНАЛИЗАЦИОННЫЙ ТРЕХРАСТРУБНЫЙ ЗАКРУГЛЕННЫЙ Д.110/110ММ 88,5ГР ПП '1C | C |  |  |  | #N/A | ¦ | 2016-06-30 | [9 empty] | Sewer system Outdoor | ШТ | 949 | 1215 | 28% | 1215 | 28.03% | 1012.5 | 790.833 | SALEABLE | SALEABLE | SALEABLE | 0.426 | 0.00938 | 0 | 0 | yes | no | yes | 1 | [5 empty] | yes | 2016-06-30 |  | #N/A |  |  |  |  | UPONOR INFRA OY, FINLAND | #N/A | 0 |  |  | OK | NF | #VALUE! |  | #VALUE! | #N/A | 0
| 3093 | 1054461 |  |  | UPONOR ТРОЙНИК КАНАЛИЗАЦИОННЫЙ СЕДЕЛЬНЫЙ Д. 225/110ММ 45ГР ПВХ ДЛЯ БЕТОННЫХ ТРУБ '1C | C |  |  |  | #N/A | ¦ | 2016-06-30 | [9 empty] | Sewer system Outdoor | ШТ | 47753 | 61123 | 28% | 61123 | 28% | 50935.833 | 39794.167 | SALEABLE | SALEABLE | SALEABLE | 2.307 | 0.04523 | 0 | 0 | yes | no | yes | 1 | [5 empty] | yes | 2016-06-30 |  | #N/A |  |  |  |  | UPONOR INFRA AB, SWEDEN | #N/A | 0 |  |  | OK | NF | #VALUE! |  | #VALUE! | #N/A | 0
| 3094 | 1054462 |  |  | UPONOR ТРОЙНИК КАНАЛИЗАЦИОННЫЙ СЕДЕЛЬНЫЙ Д. 225/160ММ 45ГР ПВХ ДЛЯ БЕТОННЫХ ТРУБ '1C | C |  |  |  | #N/A | ¦ | 2016-06-30 | [9 empty] | Sewer system Outdoor | ШТ | 46313 | 59280 | 28% | 59280 | 28% | 49400 | 38594.167 | SALEABLE | SALEABLE | SALEABLE | 3.48 | 0.0342 | 0 | 0 | yes | no | yes | 1 | [5 empty] | yes | 2016-06-30 |  | #N/A |  |  |  |  | UPONOR INFRA AB, SWEDEN | #N/A | 0 |  |  | OK | NF | #VALUE! |  | #VALUE! | #N/A | 0
| 3095 | 1054463 |  |  | UPONOR ТРОЙНИК КАНАЛИЗАЦИОННЫЙ СЕДЕЛЬНЫЙ Д. 300/160ММ 45ГР ПВХ ДЛЯ БЕТОННЫХ ТРУБ '1C | C |  |  |  | #N/A | ¦ | 2016-06-30 | [9 empty] | Sewer system Outdoor | ШТ | 54042 | 69174 | 28% | 69174 | 28% | 57645 | 45035 | SALEABLE | SALEABLE | SALEABLE | 4.9 | 0.049 | 0 | 0 | yes | no | yes | 1 | [5 empty] | yes | 2016-06-30 |  | #N/A |  |  |  |  | UPONOR INFRA AB, SWEDEN | #N/A | 0 |  |  | OK | NF | #VALUE! |  | #VALUE! | #N/A | 0
| 3096 | 1050070 |  |  | UPONOR ПАТРУБОК ДЛЯ ПРОЧИСТКИ Д.110ММ ПП '1C | C | Выведен из ассортимента |  |  | #N/A | ¦ | 2016-06-30 | [9 empty] | Sewer system Outdoor | ШТ | 1218 | 1340 | 10% | 1340 | 10.02% | 1116.667 | 1015 | OBSOLETE | OBSOLETE | OBSOLETE | 0.293 | 0.00917 | 0 | 0 | no | no | no | 1 | [5 empty] | yes | 2016-06-30 |  | 3 |  |  |  |  | ATPLAST OY, FINLAND | #N/A | 0 |  |  | OK | NF | #VALUE! |  | #VALUE! | #N/A | 0
| 3097 | 1054006 |  |  | UPONOR СОЕДИНИТЕЛЬНЫЙ ПАТРУБОК ПП Д.110/100ММ (ПП/БЕТОН) '1C | C |  |  |  | #N/A | ¦ | 2016-06-30 | [9 empty] | Sewer system Outdoor | ШТ | 4040 | 5171 | 28% | 5171 | 28% | 4309.167 | 3366.667 | SALEABLE | SALEABLE | SALEABLE | 0.2 | 0.0027 | 0 | 0 | yes | no | yes | 1 | [5 empty] | yes | 2016-06-30 |  | 1 |  |  |  |  | UPONOR INFRA AB, SWEDEN | #N/A | 0 |  |  | OK | NF | #VALUE! |  | #VALUE! | #N/A | 0
| 3098 | 1050665 |  |  | UPONOR СОЕДИНИТЕЛЬНЫЙ ПАТРУБОК ПВХ Д.160/150ММ (БЕТОН) '1C | C |  |  |  | #N/A | ¦ | 2016-06-30 | [9 empty] | Sewer system Outdoor | ШТ | 1671 | 2139 | 28% | 2139 | 28.01% | 1782.5 | 1392.5 | SALEABLE | SALEABLE | SALEABLE | 0.63 | 0.00677 | 0 | 0 | yes | no | yes | 1 | [5 empty] | yes | 2016-06-30 |  | #N/A |  |  |  |  | PIIPLAST OY, FINLAND | #N/A | 0 |  |  | OK | NF | #VALUE! |  | #VALUE! | #N/A | 0
| 3099 | 1050666 |  |  | UPONOR СОЕДИНИТЕЛЬНЫЙ ПАТРУБОК ПВХ Д.160ММ (БЕТОН) '1C | C |  |  |  | #N/A | ¦ | 2016-06-30 | [9 empty] | Sewer system Outdoor | ШТ | 1958 | 2506 | 28% | 2506 | 27.99% | 2088.333 | 1631.667 | SALEABLE | SALEABLE | SALEABLE | 0.71 | 0.00902 | 0 | 0 | yes | no | yes | 1 | [5 empty] | yes | 2016-06-30 |  | 2 |  |  |  |  | PIIPLAST OY, FINLAND | #N/A | 0 |  |  | OK | NF | #VALUE! |  | #VALUE! | #N/A | 0
| 3100 | 1054502 |  |  | UPONOR СОЕДИНИТЕЛЬНЫЙ ПАТРУБОК ПВХ Д. 250/225ММ ПВХ/БЕТОН '1C | C |  |  |  | #N/A | ¦ | 2016-06-30 | [9 empty] | Sewer system Outdoor | ШТ | 11047 | 14141 | 28% | 14141 | 28.01% | 11784.167 | 9205.833 | SALEABLE | SALEABLE | SALEABLE | 4.5 | 0.016 | 0 | 0 | yes | no | yes | 1 | [5 empty] | yes | 2016-06-30 |  | #N/A |  |  |  |  | UPONOR INFRA AB, SWEDEN | #N/A | 0 |  |  | OK | NF | #VALUE! |  | #VALUE! | #N/A | 0
| 3101 | 1054501 |  |  | UPONOR СОЕДИНИТЕЛЬНЫЙ ПАТРУБОК ПВХ Д.250/250ММ ПВХ/БЕТОН '1Щ | O | Выведен из ассортимента |  |  | #N/A | ¦ | 2016-06-30 | [9 empty] | Sewer system Outdoor | ШТ | 12964 | 14260 | 10% | 14260 | 9.997% | 11883.333 | 10803.333 | OBSOLETE | OBSOLETE | OBSOLETE | 2.3 | 0.033 | 0 | 0 | no | no | no | 1 | [5 empty] | yes | 2016-06-30 |  | #N/A |  |  |  |  | UPONOR INFRA AB, SWEDEN | #N/A | 0 |  |  | OK | NF | #VALUE! |  | #VALUE! | #N/A | 0
| 3102 | 1054503 |  |  | UPONOR СОЕДИНИТЕЛЬНЫЙ ПАТРУБОК ПВХ Д. 315/300ММ ПВХ/БЕТОН '1C | C |  |  |  | #N/A | ¦ | 2016-06-30 | [9 empty] | Sewer system Outdoor | ШТ | 22190 | 28403 | 28% | 28403 | 28% | 23669.167 | 18491.667 | SALEABLE | SALEABLE | SALEABLE | 5.34 | 0.059 | 0 | 0 | yes | no | yes | 1 | [5 empty] | yes | 2016-06-30 |  | #N/A |  |  |  |  | UPONOR INFRA AB, SWEDEN | #N/A | 0 |  |  | OK | NF | #VALUE! |  | #VALUE! | #N/A | 0
| 3103 | 1050589 |  |  | UPONOR СОЕДИНИТЕЛЬНЫЙ ПАТРУБОК ПВХ Д.400/400ММ (БЕТОН, ТЕРМОУСАДОЧНЫЙ) '1C | C |  |  |  | #N/A | ¦ | 2016-06-30 | [9 empty] | Sewer system Outdoor | ШТ | 18229 | 23333 | 28% | 23333 | 28% | 19444.167 | 15190.833 | SALEABLE | SALEABLE | SALEABLE | 13.22 | 0.10833 | 0 | 0 | yes | no | yes | 1 | [5 empty] | yes | 2016-06-30 |  | #N/A |  |  |  |  | UPONOR INFRA OY, FINLAND | #N/A | 0 |  |  | OK | NF | #VALUE! |  | #VALUE! | #N/A | 0
| 3104 | 1054393 |  |  | UPONOR СОЕДИНИТЕЛЬНЫЙ ПАТРУБОК ПП Д.110ММ ПВХ/ЧУГУН '1C | C |  |  |  | #N/A | ¦ | 2016-06-30 | [9 empty] | Sewer system Outdoor | ШТ | 2258 | 2890 | 28% | 2890 | 27.99% | 2408.333 | 1881.667 | SALEABLE | SALEABLE | SALEABLE | 0.37 | 0.0032 | 0 | 0 | yes | no | yes | 1 | [5 empty] | yes | 2016-06-30 |  | #N/A |  |  |  |  | UPONOR INFRA AB, SWEDEN | #N/A | 0 |  |  | OK | NF | #VALUE! |  | #VALUE! | #N/A | 0
| 3105 | 1050081 |  |  | UPONOR ВТУЛКА ПРОХОДНАЯ КАНАЛИЗАЦИОННАЯ Д.110ММ ПП '1C | C |  |  |  | #N/A | ¦ | 2016-06-30 | [9 empty] | Sewer system Outdoor | ШТ | 3079 | 3941 | 28% | 3941 | 28% | 3284.167 | 2565.833 | SALEABLE | SALEABLE | SALEABLE | 0.3 | 0.00479 | 0 | 0 | yes | no | yes | 1 | [5 empty] | yes | 2016-06-30 |  | 6 |  |  |  |  | UPONOR INFRA OY, FINLAND | #N/A | 0 |  |  | OK | NF | #VALUE! |  | #VALUE! | #N/A | 0
| 3106 | 1050668 |  |  | UPONOR МУФТА ПРОХОДНАЯ КАНАЛИЗАЦИОННАЯ 160ММ ДЛЯ БЕТОННЫХ ТРУБ ПП '1C | C |  |  |  | #N/A | ¦ | 2016-06-30 | [9 empty] | Sewer system Outdoor | ШТ | 6625 | 8481 | 28% | 8481 | 28.02% | 7067.5 | 5520.833 | SALEABLE | SALEABLE | SALEABLE | 0.85 | 0.01354 | 0 | 0 | yes | no | yes | 1 | [5 empty] | yes | 2016-06-30 |  | #N/A |  |  |  |  | PIPELIFE-SVERIGE AB, SWEDEN | #N/A | 0 |  |  | OK | NF | #VALUE! |  | #VALUE! | #N/A | 0
| 3107 | 1054004 |  |  | UPONOR СОЕДИНИТЕЛЬНЫЙ ПАТРУБОК ПП Д.110/100ММ (БЕТОН) '1C | C |  |  |  | #N/A | ¦ | 2016-06-30 | [9 empty] | Sewer system Outdoor | ШТ | 2173 | 2781 | 28% | 2781 | 27.98% | 2317.5 | 1810.833 | SALEABLE | SALEABLE | SALEABLE | 0.29 | 0.003 | 0 | 0 | yes | no | yes | 1 | [5 empty] | yes | 2016-06-30 |  | #N/A |  |  |  |  | UPONOR INFRA OY, FINLAND | #N/A | 0 |  |  | OK | NF | #VALUE! |  | #VALUE! | #N/A | 0
| 3108 | 1054005 |  |  | UPONOR СОЕДИНИТЕЛЬНЫЙ ПАТРУБОК ПП Д.160/150ММ (БЕТОН) '1C | C |  |  |  | #N/A | ¦ | 2016-06-30 | [9 empty] | Sewer system Outdoor | ШТ | 4542 | 5814 | 28% | 5814 | 28.01% | 4845 | 3785 | SALEABLE | SALEABLE | SALEABLE | 0.9 | 0.006776 | 0 | 0 | yes | no | yes | 1 | [5 empty] | yes | 2016-06-30 |  | #N/A |  |  |  |  | UPONOR INFRA OY, FINLAND | #N/A | 0 |  |  | OK | NF | #VALUE! |  | #VALUE! | #N/A | 0
| 3109 | 1062924 |  |  | UPONOR ТРУБА IQ Д.600ММ 2,8М SN8 ПП С РАСТРУБОМ ЧЕРНАЯ '1C | C |  |  |  | #N/A | ¦ | 2016-06-30 | [9 empty] | Sewer system Outdoor | ШТ | 65564 | 83921 | 28% | 83921 | 28% | 69934.167 | 54636.667 | SALEABLE | SALEABLE | SALEABLE | 62 | 1.31 | 0 | 0 | yes | no | yes | 1 | [5 empty] | yes | 2016-06-30 |  | 5 |  |  |  |  | UPONOR INFRA AB, SWEDEN | #N/A | SE |  |  | OK | NF | #VALUE! |  | #VALUE! | #N/A | 0
| 3110 | 1051721 |  |  | UPONOR ТРУБА IQ Д.684/600ММ 6M SN8 ПП С РАСТРУБОМ, ЧЕРНАЯ '1C | C |  |  |  | #N/A | ¦ | [10 empty] | Chambers components | ШТ | 100699 | 128895 | 28% | 128895 | 28% | 107412.5 | 83915.833 | SALEABLE | SALEABLE | SALEABLE | 112.7 | 3.56 | 0 | 0 | yes | no | yes | 1 | [5 empty] | yes | 2017-05-05 |  | #N/A |  |  |  |  | UPONOR INFRA AB, SWEDEN | #N/A | SE |  |  | OK | NF | #VALUE! |  | #VALUE! | #N/A | 0
| 3111 | 1050262 |  |  | UPONOR ТРУБА DUPPLEX Д.400ММ 3М SN8 '1C | C |  |  |  | #N/A | ¦ | 2016-06-30 | [9 empty] | Sewer system Outdoor | ШТ | 27765 | 35540 | 28% | 35540 | 28% | 29616.667 | 23137.5 | SALEABLE | SALEABLE | SALEABLE | 23.256 | 0.74816 | 0 | 0 | yes | no | yes | 1 | [5 empty] | yes | 2016-06-30 |  | #N/A |  |  |  |  | UPONOR INFRA OY, FINLAND | #N/A | 0 |  |  | OK | NF | #VALUE! |  | #VALUE! | #N/A | 0
| 3112 | 1050263 |  |  | UPONOR ТРУБА DUPPLEX Д.160ММ 6М SN8 '1C | C | Выведен из ассортимента |  |  | #N/A | ¦ | 2016-06-30 | [9 empty] | Sewer system Outdoor | ШТ | 9109 | 10020 | 10% | 10020 | 10% | 8350 | 7590.833 | #N/A | #N/A | #N/A | 9 | 0.18214 | 0 | 0 | no | no | no | 1 | [5 empty] | yes | 2016-06-30 |  | #N/A |  |  |  |  | No definition, but looks like Uponor Infra Oy | #N/A | #N/A |  |  | OK | NF | #VALUE! |  | #VALUE! | #N/A | 0
| 3113 | 1050267 |  |  | UPONOR ТРУБА DUPPLEX Д.400ММ 6М SN8 '1C | C |  |  |  | #N/A | ¦ | 2016-06-30 | [9 empty] | Sewer system Outdoor | ШТ | 54931 | 70312 | 28% | 70312 | 28% | 58593.333 | 45775.833 | SALEABLE | SALEABLE | SALEABLE | 46.512 | 1.3893 | 0 | 0 | yes | no | yes | 1 | [5 empty] | yes | 2016-06-30 |  | #N/A |  |  |  |  | UPONOR INFRA OY, FINLAND | #N/A | 0 |  |  | OK | NF | #VALUE! |  | #VALUE! | #N/A | 0
| 3114 | 1103066 | 1050255 |  | UPONOR ТРУБА ULRTA RIB2 Д.200ММ 3М SN8 '1C | C |  |  |  | #N/A | ¦ |  | AO1: 1050255 |  |  |  | Sewer system Outdoor | ШТ | 8966 | 11477 | 28% | 11477 | 28.01% | 9564.167 | 7471.667 | SALEABLE | SALEABLE | SALEABLE | 8.25 | 0.168 | 0 | 0 | yes | no | yes | 1 | [5 empty] | yes | 2020-03-04 |  | #N/A |  |  |  |  | UPONOR INFRA AB, SWEDEN | #N/A | SE |  |  | OK | NF | #VALUE! | 9863 | 1.1636 | #N/A | 0
| 3115 | 1103067 | 1050250 |  | UPONOR ТРУБА ULRTA RIB2 Д.200ММ 6М SN8 '1C | C |  |  |  | #N/A | ¦ |  | AO1: 1050250 |  |  |  | Sewer system Outdoor | ШТ | 17581 | 22504 | 28% | 22504 | 28% | 18753.333 | 14650.833 | SALEABLE | SALEABLE | SALEABLE | 16.2 | 0.329 | 0 | 0 | yes | no | yes | 1 | [5 empty] | yes | 2020-03-04 |  | #N/A |  |  |  |  | UPONOR INFRA AB, SWEDEN | #N/A | SE |  |  | OK | NF | #VALUE! | 19339 | 1.1637 | #N/A | 0
| 3116 | 1103068 | 1054161 |  | UPONOR ТРУБА ULTRA RIB2 Д.250ММ 3М SN8 '1C | C |  |  |  | #N/A | ¦ |  | AO1: 1054161 |  |  |  | Sewer system Outdoor | ШТ | 15417 | 19734 | 28% | 19734 | 28% | 16445 | 12847.5 | SALEABLE | SALEABLE | SALEABLE | 12.8 | 0.25541 | 0 | 0 | yes | no | yes | 1 | [5 empty] | yes | 2020-03-04 |  | #N/A |  |  |  |  | UPONOR INFRA AB, SWEDEN | #N/A | SE |  |  | OK | NF | #VALUE! | 16959 | 1.1636 | #N/A | 0
| 3117 | 1103069 | 1050251 |  | UPONOR ТРУБА ULRTA RIB2 Д.250ММ 6М SN8 '1C | C |  |  |  | #N/A | ¦ |  | AO1: 1050251 |  |  |  | Sewer system Outdoor | ШТ | 25268 | 32343 | 28% | 32343 | 28% | 26952.5 | 21056.667 | SALEABLE | SALEABLE | SALEABLE | 25.1 | 0.516 | 0 | 0 | yes | no | yes | 1 | [5 empty] | yes | 2020-03-04 |  | #N/A |  |  |  |  | UPONOR INFRA AB, SWEDEN | #N/A | SE |  |  | OK | NF | #VALUE! | 27795 | 1.1636 | #N/A | 0
| 3118 | 1103070 | 1050256 |  | UPONOR ТРУБА ULRTA RIB2 Д.315ММ 3М SN8 '1C | C |  |  |  | #N/A | ¦ |  | AO1: 1050256 |  |  |  | Sewer system Outdoor | ШТ | 18887 | 24176 | 28% | 24176 | 28% | 20146.667 | 15739.167 | SALEABLE | RAMP UP | RAMP UP | 19.3 | 0.415 | 0 | 0 | yes | no | yes | 1 | [5 empty] | yes | 2020-03-04 |  | #N/A |  |  |  |  | UPONOR INFRA AB, SWEDEN | #N/A | SE |  |  | OK | NF | #VALUE! | 20776 | 1.1637 | #N/A | 0
| 3119 | 1103072 | 1050252 |  | UPONOR ТРУБА ULRTA RIB2 Д.315ММ 6М SN8 '1C | C |  |  |  | #N/A | ¦ |  | AO1: 1050252 |  |  |  | Sewer system Outdoor | ШТ | 34415 | 44052 | 28% | 44052 | 28% | 36710 | 28679.167 | SALEABLE | SALEABLE | SALEABLE | 38.1 | 0.811 | 0 | 0 | yes | no | yes | 1 | [5 empty] | yes | 2020-03-04 |  | #N/A |  |  |  |  | UPONOR INFRA AB, SWEDEN | #N/A | SE |  |  | OK | NF | #VALUE! | 37857 | 1.1636 | #N/A | 0
| 3120 | 1103073 | 1050257 |  | UPONOR ТРУБА ULRTA RIB2 Д.450ММ 3М SN8 '1C | C |  |  |  | #N/A | ¦ |  | AO1: 1050257 |  |  |  | Sewer system Outdoor | ШТ | 35900 | 45952 | 28% | 45952 | 28% | 38293.333 | 29916.667 | SALEABLE | SALEABLE | RAMP UP | 39.1 | 0.845 | 0 | 0 | yes | no | yes | 1 | [5 empty] | yes | 2020-03-04 |  | #N/A |  |  |  |  | UPONOR INFRA AB, SWEDEN | #N/A | SE |  |  | OK | NF | #VALUE! | 39490 | 1.1636 | #N/A | 0
| 3121 | 1103075 | 1050253 |  | UPONOR ТРУБА ULRTA RIB2 Д.450ММ 6М SN8 '1C | C |  |  |  | #N/A | ¦ |  | AO1: 1050253 |  |  |  | Sewer system Outdoor | ШТ | 68624 | 87838 | 28% | 87838 | 28% | 73198.333 | 57186.667 | SALEABLE | SALEABLE | SALEABLE | 76.3 | 1.637 | 0 | 0 | yes | no | yes | 1 | [5 empty] | yes | 2020-03-04 |  | #N/A |  |  |  |  | UPONOR INFRA AB, SWEDEN | #N/A | SE |  |  | OK | NF | #VALUE! | 75486 | 1.1636 | #N/A | 0
| 3122 | 1103076 | 1050258 |  | UPONOR ТРУБА ULRTA RIB2 Д.560ММ 3М SN8 '1C | C |  |  |  | #N/A | ¦ |  | AO1: 1050258 |  |  |  | Sewer system Outdoor | ШТ | 58674 | 75102 | 28% | 75102 | 28% | 62585 | 48895 | SALEABLE | RAMP UP | RAMP UP | 56.84 | 1.315 | 0 | 0 | yes | no | yes | 1 | [5 empty] | yes | 2020-03-04 |  | #N/A |  |  |  |  | UPONOR INFRA AB, SWEDEN | #N/A | SE |  |  | OK | NF | #VALUE! | 64541 | 1.1636 | #N/A | 0
| 3123 | 1103077 | 1050254 |  | UPONOR ТРУБА ULRTA RIB2 Д.560ММ 6М SN8 '1C | C |  |  |  | #N/A | ¦ |  | AO1: 1050254 |  |  |  | Sewer system Outdoor | ШТ | 111910 | 143245 | 28% | 143245 | 28% | 119370.833 | 93258.333 | SALEABLE | SALEABLE | SALEABLE | 109.31 | 2.536 | 0 | 0 | yes | no | yes | 1 | [5 empty] | yes | 2020-03-04 |  | #N/A |  |  |  |  | UPONOR INFRA AB, SWEDEN | #N/A | SE |  |  | OK | NF | #VALUE! | 123101 | 1.1636 | #N/A | 0
| 3124 | 1104817 | 1051708 |  | UPONOR ТРУБА ДЛЯ ЛИВНЕВОЙ КАНАЛИЗАЦИИ Д.160ММ 6М SN8 ПЭ С РАСТРУБОМ, ЧЕРНАЯ '1С | C | Ограниченно доступен в пределах складских остатков |  |  | #N/A | ¦ |  | AO1: 1051708 |  |  |  | Sewer system Outdoor | ШТ | 8899 | 11391 | 28% | 11391 | 28% | 9492.5 | 7415.833 | SALEABLE | SALEABLE | SALEABLE | 8.765 | 0.15 | 21 | 0 | yes | yes | yes | 1 | [6 empty] | 2020-10-19 |  | 60 |  |  |  |  | JITA OY, FINLAND | #N/A | FI |  | AV | OK | 11391 | OK | 10875 | 1.0474 | 11391 | 0
| 3125 | 1050255 |  |  | UPONOR ТРУБА ULRTA RIB2 Д.200ММ 3М SN8 '1Щ | O | Выведен из ассортимента и заменён на новый аналог |  |  | #N/A | ¦ | 2016-06-30 | [7 empty] | 1103066 |  | Sewer system Outdoor | ШТ | 8966 | 9863 | 10% | 9863 | 10% | 8219.167 | 7471.667 | #N/A | #N/A | #N/A | 8.25 | 0.168 | 0 | 0 | no | no | no | 1 | [5 empty] | yes | 2016-06-30 |  | #N/A |  |  |  |  | UPONOR INFRA OY, FINLAND | #N/A | #N/A |  |  | OK | NF | #VALUE! |  | #VALUE! | #N/A | 0
| 3126 | 1050250 |  |  | UPONOR ТРУБА ULRTA RIB2 Д.200ММ 6М SN8 '1Щ | O | Выведен из ассортимента и заменён на новый аналог |  |  | #N/A | ¦ | 2016-06-30 | [7 empty] | 1103067 |  | Sewer system Outdoor | ШТ | 17581 | 19339 | 10% | 19339 | 9.999% | 16115.833 | 14650.833 | OBSOLETE | INACTIVE | INACTIVE | 16.2 | 0.329 | 0 | 0 | no | no | no | 1 | [5 empty] | yes | 2016-06-30 |  | #N/A |  |  |  |  | UPONOR INFRA OY, FINLAND | #N/A | 0 |  |  | OK | NF | #VALUE! |  | #VALUE! | #N/A | 0
| 3127 | 1054161 |  |  | UPONOR ТРУБА ULTRA RIB2 Д.250ММ 3М SN8 '1Щ | O | Выведен из ассортимента и заменён на новый аналог |  |  | #N/A | ¦ | 2016-06-30 | [7 empty] | 1103068 |  | Sewer system Outdoor | ШТ | 15417 | 16959 | 10% | 16959 | 10% | 14132.5 | 12847.5 | #N/A | #N/A | #N/A | 12.8 | 0.25541 | 0 | 0 | no | no | no | 1 | [5 empty] | yes | 2016-06-30 |  | #N/A |  |  |  |  | UPONOR INFRA AB, SWEDEN | #N/A | #N/A |  |  | OK | NF | #VALUE! |  | #VALUE! | #N/A | 0
| 3128 | 1050251 |  |  | UPONOR ТРУБА ULRTA RIB2 Д.250ММ 6М SN8 '1Щ | O | Выведен из ассортимента и заменён на новый аналог |  |  | #N/A | ¦ | 2016-06-30 | [7 empty] | 1103069 |  | Sewer system Outdoor | ШТ | 25268 | 27795 | 10% | 27795 | 10% | 23162.5 | 21056.667 | OBSOLETE | INACTIVE | INACTIVE | 25.1 | 0.516 | 0 | 0 | no | no | no | 1 | [5 empty] | yes | 2016-06-30 |  | #N/A |  |  |  |  | UPONOR INFRA OY, FINLAND | #N/A | 0 |  |  | OK | NF | #VALUE! |  | #VALUE! | #N/A | 0
| 3129 | 1050256 |  |  | UPONOR ТРУБА ULRTA RIB2 Д.315ММ 3М SN8 '1Щ | O | Выведен из ассортимента и заменён на новый аналог |  |  | #N/A | ¦ | 2016-06-30 | [7 empty] | 1103070 |  | Sewer system Outdoor | ШТ | 18887 | 20776 | 10% | 20776 | 10% | 17313.333 | 15739.167 | #N/A | #N/A | #N/A | 19.3 | 0.415 | 0 | 0 | no | no | no | 1 | [5 empty] | yes | 2016-06-30 |  | #N/A |  |  |  |  | UPONOR INFRA OY, FINLAND | #N/A | #N/A |  |  | OK | NF | #VALUE! |  | #VALUE! | #N/A | 0
| 3130 | 1050252 |  |  | UPONOR ТРУБА ULRTA RIB2 Д.315ММ 6М SN8 '1Щ | O | Выведен из ассортимента и заменён на новый аналог |  |  | #N/A | ¦ | 2016-06-30 | [7 empty] | 1103072 |  | Sewer system Outdoor | ШТ | 34415 | 37857 | 10% | 37857 | 10% | 31547.5 | 28679.167 | OBSOLETE | INACTIVE | INACTIVE | 38.1 | 0.811 | 0 | 0 | no | no | no | 1 | [5 empty] | yes | 2016-06-30 |  | #N/A |  |  |  |  | UPONOR INFRA OY, FINLAND | #N/A | 0 |  |  | OK | NF | #VALUE! |  | #VALUE! | #N/A | 0
| 3131 | 1050257 |  |  | UPONOR ТРУБА ULRTA RIB2 Д.450ММ 3М SN8 '1Щ | O | Выведен из ассортимента и заменён на новый аналог |  |  | #N/A | ¦ | 2016-06-30 | [7 empty] | 1103073 |  | Sewer system Outdoor | ШТ | 35900 | 39490 | 10% | 39490 | 10% | 32908.333 | 29916.667 | #N/A | #N/A | #N/A | 39.1 | 0.845 | 0 | 0 | no | no | no | 1 | [5 empty] | yes | 2016-06-30 |  | #N/A |  |  |  |  | UPONOR INFRA OY, FINLAND | #N/A | #N/A |  |  | OK | NF | #VALUE! |  | #VALUE! | #N/A | 0
| 3132 | 1050253 |  |  | UPONOR ТРУБА ULRTA RIB2 Д.450ММ 6М SN8 '1Щ | O | Выведен из ассортимента и заменён на новый аналог |  |  | #N/A | ¦ | 2016-06-30 | [7 empty] | 1103075 |  | Sewer system Outdoor | ШТ | 68624 | 75486 | 10% | 75486 | 9.999% | 62905 | 57186.667 | #N/A | #N/A | #N/A | 76.3 | 1.637 | 0 | 0 | no | no | no | 1 | [5 empty] | yes | 2016-06-30 |  | #N/A |  |  |  |  | UPONOR INFRA OY, FINLAND | #N/A | #N/A |  |  | OK | NF | #VALUE! |  | #VALUE! | #N/A | 0
| 3133 | 1050258 |  |  | UPONOR ТРУБА ULRTA RIB2 Д.560ММ 3М SN8 '1Щ | O | Выведен из ассортимента и заменён на новый аналог |  |  | #N/A | ¦ | 2016-06-30 | [7 empty] | 1103076 |  | Sewer system Outdoor | ШТ | 58674 | 64541 | 10% | 64541 | 9.999% | 53784.167 | 48895 | #N/A | #N/A | #N/A | 60.4 | 1.315 | 0 | 0 | no | no | no | 1 | [5 empty] | yes | 2016-06-30 |  | #N/A |  |  |  |  | UPONOR INFRA OY, FINLAND | #N/A | #N/A |  |  | OK | NF | #VALUE! |  | #VALUE! | #N/A | 0
| 3134 | 1050254 |  |  | UPONOR ТРУБА ULRTA RIB2 Д.560ММ 6М SN8 '1Щ | O | Выведен из ассортимента и заменён на новый аналог |  |  | #N/A | ¦ | 2016-06-30 | [7 empty] | 1103077 |  | Sewer system Outdoor | ШТ | 111910 | 123101 | 10% | 123101 | 10% | 102584.167 | 93258.333 | OBSOLETE | INACTIVE | INACTIVE | 109.05 | 2.536 | 0 | 0 | no | no | no | 1 | [5 empty] | yes | 2016-06-30 |  | #N/A |  |  |  |  | UPONOR INFRA OY, FINLAND | #N/A | 0 |  |  | OK | NF | #VALUE! |  | #VALUE! | #N/A | 0
| 3135 | 1051708 |  |  | UPONOR ТРУБА IQ Д.160ММ 6М SN8 ПП С РАСТРУБОМ, ЧЕРНАЯ '1Щ | O | Выведен из ассортимента и заменён на новый аналог |  |  | #N/A | ¦ | 2016-06-30 | [7 empty] | 1104817 |  | Sewer system Outdoor | ШТ | 9886 | 10875 | 10% | 10875 | 10% | 9062.5 | 8238.333 | #N/A | #N/A | #N/A | 8.765 | 0.21 | 0 | 0 | no | no | no | 1 | [5 empty] | yes | 2016-06-30 |  | 329 |  |  |  |  | UPONOR INFRA OY, FINLAND | #N/A | #N/A |  |  | OK | NF | #VALUE! |  | #VALUE! | #N/A | 0
| 3136 | 1058716 |  |  | UPONOR ТРУБА IQ Д.200/175ММ 6М SN8 ПП С РАСТРУБОМ, ЧЕРНАЯ '1C | C |  |  |  | #N/A | ¦ | 2016-06-30 | [9 empty] | Sewer system Outdoor | ШТ | 13104 | 16773 | 28% | 16773 | 28% | 13977.5 | 10920 | SALEABLE | SALEABLE | SALEABLE | 12.1 | 0.24 | 0 | 0 | yes | no | yes | 1 | [5 empty] | yes | 2016-06-30 |  | 125 |  |  |  |  | UPONOR INFRA OY, FINLAND | PRO:NA2 | FI |  |  | OK | NF | #VALUE! |  | #VALUE! | #N/A | 0
| 3137 | 1058719 |  |  | UPONOR ТРУБА IQ Д.250/218ММ 6М SN8 ПП С РАСТРУБОМ, ЧЕРНАЯ '1C | C |  |  |  | #N/A | ¦ | 2016-06-30 | [9 empty] | Sewer system Outdoor | ШТ | 19579 | 25061 | 28% | 25061 | 28% | 20884.167 | 16315.833 | SALEABLE | SALEABLE | SALEABLE | 18 | 0.375 | 0 | 0 | yes | no | yes | 1 | [5 empty] | yes | 2016-06-30 |  | 58 |  |  |  |  | UPONOR INFRA OY, FINLAND | PRO:NA2 | FI |  |  | OK | NF | #VALUE! |  | #VALUE! | #N/A | 0
| 3138 | 1058722 |  |  | UPONOR ТРУБА IQ Д.315/275ММ 6М SN8 ПП С РАСТРУБОМ, ЧЕРНАЯ '1C | C |  |  |  | #N/A | ¦ | 2016-06-30 | [9 empty] | Sewer system Outdoor | ШТ | 25199 | 32255 | 28% | 32255 | 28% | 26879.167 | 20999.167 | SALEABLE | SALEABLE | SALEABLE | 27.6 | 0.85933 | 0 | 0 | yes | no | yes | 1 | [5 empty] | yes | 2016-06-30 |  | 53 |  |  |  |  | UPONOR INFRA OY, FINLAND | #N/A | DE |  |  | OK | NF | #VALUE! |  | #VALUE! | #N/A | 0
| 3139 | 1051711 |  |  | UPONOR ТРУБА IQ Д.400ММ 6М SN8 ПП С РАСТРУБОМ, ЧЕРНАЯ '1C | C |  |  |  | #N/A | ¦ | 2016-06-30 | [9 empty] | Sewer system Outdoor | ШТ | 44658 | 57162 | 28% | 57162 | 28% | 47635 | 37215 | SALEABLE | SALEABLE | SALEABLE | 45.54 | 0.95 | 0 | 0 | yes | no | yes | 1 | [5 empty] | yes | 2016-06-30 |  | 1 |  |  |  |  | UPONOR INFRA OY, FINLAND | #N/A | 0 |  |  | OK | NF | #VALUE! |  | #VALUE! | #N/A | 0
| 3140 | 1051717 |  |  | UPONOR ТРУБА IQ Д.450/400ММ 6М SN8 ПП С РАСТРУБОМ, ЧЕРНАЯ '1C | C |  |  |  | #N/A | ¦ | 2016-06-30 | [9 empty] | Sewer system Outdoor | ШТ | 56135 | 71853 | 28% | 71853 | 28% | 59877.5 | 46779.167 | SALEABLE | SALEABLE | SALEABLE | 53.4 | 1.255 | 0 | 0 | yes | no | yes | 1 | [5 empty] | yes | 2016-06-30 |  | #N/A |  |  |  |  | UPONOR INFRA OY, FINLAND | #N/A | 0 |  |  | OK | NF | #VALUE! |  | #VALUE! | #N/A | 0
| 3141 | 1051719 |  |  | UPONOR ТРУБА IQ Д.560/500ММ 6М SN8 ПП С РАСТРУБОМ, ЧЕРНАЯ '1C | C |  |  |  | #N/A | ¦ | 2016-06-30 | [9 empty] | Sewer system Outdoor | ШТ | 79000 | 101120 | 28% | 101120 | 28% | 84266.667 | 65833.333 | SALEABLE | SALEABLE | SALEABLE | 87.5 | 2 | 0 | 0 | yes | no | yes | 1 | [5 empty] | yes | 2016-06-30 |  | #N/A |  |  |  |  | UPONOR INFRA OY, FINLAND | #N/A | 0 |  |  | OK | NF | #VALUE! |  | #VALUE! | #N/A | 0
| 3142 | 1058961 |  |  | UPONOR ТРУБА IQ Д.684/600ММ 6М SN8 ПП С РАСТРУБОМ, ЧЕРНАЯ '1C | C |  |  |  | #N/A | ¦ | 2016-06-30 | [9 empty] | Sewer system Outdoor | ШТ | 112181 | 143592 | 28% | 143592 | 28% | 119660 | 93484.167 | SALEABLE | SALEABLE | SALEABLE | 112.7 | 2.8 | 0 | 0 | yes | no | yes | 1 | [5 empty] | yes | 2016-06-30 |  | #N/A |  |  |  |  | JITA OY, FINLAND | #N/A | FI |  |  | OK | NF | #VALUE! |  | #VALUE! | #N/A | 0
| 3143 | 1059415 |  |  | UPONOR ТРУБА IQ Д.902/800ММ 6М SN8 ПП С РАСТРУБОМ, ЧЕРНАЯ '1C | C |  |  |  | #N/A | ¦ | 2016-06-30 | [9 empty] | Sewer system Outdoor | ШТ | 197644 | 252984 | 28% | 252984 | 28% | 210820 | 164703.333 | SALEABLE | SALEABLE | SALEABLE | 186 | 5.2 | 0 | 0 | yes | no | yes | 1 | [5 empty] | yes | 2016-06-30 |  | #N/A |  |  |  |  | JITA OY, FINLAND | #N/A | FI |  |  | OK | NF | #VALUE! |  | #VALUE! | #N/A | 0
| 3144 | 1051749 |  |  | UPONOR ТРУБА IQ Д.1154/1000ММ 6М SN8 ПП С РАСТРУБОМ, ЧЕРНАЯ '1C | C |  |  |  | #N/A | ¦ | 2016-06-30 | [9 empty] | Sewer system Outdoor | ШТ | 272929 | 349349 | 28% | 349349 | 28% | 291124.167 | 227440.833 | SALEABLE | SALEABLE | SALEABLE | 222 | 8.31 | 0 | 0 | yes | no | yes | 1 | [5 empty] | yes | 2016-06-30 |  | #N/A |  |  |  |  | UPONOR INFRA OY, FINLAND | #N/A | SE |  |  | OK | NF | #VALUE! |  | #VALUE! | #N/A | 0
| 3145 | 1057763 |  |  | UPONOR ТРУБА IQ Д.1360/1200ММ 5,8М SN8 ПП С РАСТРУБОМ, ЧЕРНАЯ '1C | C |  |  |  | #N/A | ¦ | 2016-06-30 | [9 empty] | Sewer system Outdoor | ШТ | 303037 | 387888 | 28% | 387888 | 28% | 323240 | 252530.833 | SALEABLE | SALEABLE | SALEABLE | 295.8 | 8.43 | 0 | 0 | yes | no | yes | 1 | [5 empty] | yes | 2016-06-30 |  | #N/A |  |  |  |  | UPONOR INFRA AB, SWEDEN | #N/A | SE |  |  | OK | NF | #VALUE! |  | #VALUE! | #N/A | 0
| 3146 | 1058721 |  |  | UPONOR ТРУБА IQ Д.250ММ 8М SN8 ПП БЕЗ РАСТРУБА, ЧЕРНАЯ '1C | C |  |  |  | #N/A | ¦ | 2016-06-30 | [9 empty] | Sewer system Outdoor | ШТ | 22285 | 28525 | 28% | 28525 | 28% | 23770.833 | 18570.833 | SALEABLE | SALEABLE | SALEABLE | 22.9 | 0.525 | 0 | 0 | yes | no | yes | 1 | [5 empty] | yes | 2016-06-30 |  | #N/A |  |  |  |  | UPONOR INFRA OY, FINLAND | PRO:NA2 | FI |  |  | OK | NF | #VALUE! |  | #VALUE! | #N/A | 0
| 3147 | 1058724 |  |  | UPONOR ТРУБА IQ Д.315ММ 8М SN8 ПП БЕЗ РАСТРУБА, ЧЕРНАЯ '1C | C |  |  |  | #N/A | ¦ | 2016-06-30 | [9 empty] | Sewer system Outdoor | ШТ | 32071 | 41051 | 28% | 41051 | 28% | 34209.167 | 26725.833 | SALEABLE | SALEABLE | SALEABLE | 34.5 | 1.119 | 0 | 0 | yes | no | yes | 1 | [5 empty] | yes | 2016-06-30 |  | #N/A |  |  |  |  | UPONOR INFRA OY, FINLAND | PRO:NA2 | DE |  |  | OK | NF | #VALUE! |  | #VALUE! | #N/A | 0
| 3148 | 1051725 |  |  | UPONOR ТРУБА IQ Д.450/400ММ 8М SN8 ПП БЕЗ РАСТРУБА, ЧЕРНАЯ '1C | C |  |  |  | #N/A | ¦ | 2016-06-30 | [9 empty] | Sewer system Outdoor | ШТ | 69075 | 88417 | 28% | 88417 | 28% | 73680.833 | 57562.5 | SALEABLE | SALEABLE | SALEABLE | 67.8 | 2.05 | 0 | 0 | yes | no | yes | 1 | [5 empty] | yes | 2016-06-30 |  | #N/A |  |  |  |  | UPONOR INFRA OY, FINLAND | #N/A | 0 |  |  | OK | NF | #VALUE! |  | #VALUE! | #N/A | 0
| 3149 | 1051726 |  |  | UPONOR ТРУБА IQ Д.560/500ММ 8М SN8 ПП БЕЗ РАСТРУБА, ЧЕРНАЯ '1C | C |  |  |  | #N/A | ¦ | 2016-06-30 | [9 empty] | Sewer system Outdoor | ШТ | 93472 | 119644 | 28% | 119644 | 28% | 99703.333 | 77893.333 | SALEABLE | SALEABLE | SALEABLE | 111.1 | 3.29 | 0 | 0 | yes | no | yes | 1 | [5 empty] | yes | 2016-06-30 |  | #N/A |  |  |  |  | UPONOR INFRA OY, FINLAND | #N/A | 0 |  |  | OK | NF | #VALUE! |  | #VALUE! | #N/A | 0
| 3150 | 1058963 |  |  | UPONOR ТРУБА IQ Д.600ММ 8М SN8 ПП БЕЗ РАСТРУБА, ЧЕРНАЯ '1C | C |  |  |  | #N/A | ¦ | 2016-06-30 | [9 empty] | Sewer system Outdoor | ШТ | 129146 | 165307 | 28% | 165307 | 28% | 137755.833 | 107621.667 | SALEABLE | SALEABLE | SALEABLE | 130.4 | 4.25 | 0 | 0 | yes | no | yes | 1 | [5 empty] | yes | 2016-06-30 |  | #N/A |  |  |  |  | JITA OY, FINLAND | #N/A | FI |  |  | OK | NF | #VALUE! |  | #VALUE! | #N/A | 0
| 3151 | 1059416 |  |  | UPONOR ТРУБА IQ Д.902/800ММ 8М SN8 ПП БЕЗ РАСТРУБА, ЧЕРНАЯ '1C | C |  |  |  | #N/A | ¦ | 2016-06-30 | [9 empty] | Sewer system Outdoor | ШТ | 224716 | 287637 | 28% | 287637 | 28% | 239697.5 | 187263.333 | SALEABLE | SALEABLE | SALEABLE | 220 | 6.72 | 0 | 0 | yes | no | yes | 1 | [5 empty] | yes | 2016-06-30 |  | #N/A |  |  |  |  | JITA OY, FINLAND | #N/A | FI |  |  | OK | NF | #VALUE! |  | #VALUE! | #N/A | 0
| 3152 | 1051757 |  |  | UPONOR ТРУБА IQ Д.1154/1000ММ 8М SN8 ПП БЕЗ РАСТРУБА, ЧЕРНАЯ '1C | C |  |  |  | #N/A | ¦ | 2016-06-30 | [9 empty] | Sewer system Outdoor | ШТ | 334870 | 428634 | 28% | 428634 | 28% | 357195 | 279058.333 | SALEABLE | SALEABLE | SALEABLE | 296 | 10.65 | 0 | 0 | yes | no | yes | 1 | [5 empty] | yes | 2016-06-30 |  | #N/A |  |  |  |  | JITA OY, FINLAND | #N/A | FI |  |  | OK | NF | #VALUE! |  | #VALUE! | #N/A | 0
| 3153 | 1053659 |  |  | UPONOR КОЛЬЦО УПЛОТНИТЕЛЬНОЕ DUPPLEX Д.160 ММ '1C | C |  |  |  | #N/A | ¦ | 2016-06-30 | [9 empty] | Sewer system Outdoor | ШТ | 275.18 | 352.23 | 28% | 352.23 | 28% | 293.525 | 229.317 | SALEABLE | SALEABLE | SALEABLE | 0.022 | 2e-05 | 0 | 0 | yes | no | yes | 1 | [5 empty] | yes | 2016-06-30 |  | 1233 |  |  |  |  | BODE GMBH, GERMANY | #N/A | 0 |  |  | OK | NF | #VALUE! |  | #VALUE! | #N/A | 0
| 3154 | 1058978 |  |  | UPONOR КОЛЬЦО УПЛОТНИТЕЛЬНОЕ IQ/ULTRA DOUBLE Д.200ММ '1C | C |  |  |  | #N/A | ¦ | 2016-06-30 | [9 empty] | Sewer system Outdoor | ШТ | 242.43 | 310.31 | 28% | 310.31 | 28% | 258.592 | 202.025 | SALEABLE | SALEABLE | SALEABLE | 0.055 | 5e-05 | 0 | 0 | yes | no | yes | 1 | [5 empty] | yes | 2016-06-30 |  | 73 |  |  |  |  | BODE GMBH | #N/A | TR |  |  | OK | NF | #VALUE! |  | #VALUE! | #N/A | 0
| 3155 | 1058979 |  |  | UPONOR КОЛЬЦО УПЛОТНИТЕЛЬНОЕ IQ/ULTRA DOUBLE Д.250ММ '1C | C |  |  |  | #N/A | ¦ | 2016-06-30 | [9 empty] | Sewer system Outdoor | ШТ | 475.01 | 609 | 28.2% | 609 | 28.21% | 507.5 | 395.842 | SALEABLE | SALEABLE | SALEABLE | 0.092 | 8e-05 | 0 | 0 | yes | no | yes | 1 | [5 empty] | yes | 2016-06-30 |  | #N/A |  |  |  |  | BODE GMBH | #N/A | TR |  |  | OK | NF | #VALUE! |  | #VALUE! | #N/A | 0
| 3156 | 1058980 |  |  | UPONOR КОЛЬЦО УПЛОТНИТЕЛЬНОЕ IQ/ULTRA DOUBLE Д.315ММ '1C | C |  |  |  | #N/A | ¦ | 2016-06-30 | [9 empty] | Sewer system Outdoor | ШТ | 686 | 879 | 28.1% | 879 | 28.13% | 732.5 | 571.667 | SALEABLE | SALEABLE | SALEABLE | 0.187 | 0.00015 | 0 | 0 | yes | no | yes | 1 | [5 empty] | yes | 2016-06-30 |  | 6 |  |  |  |  | BODE GMBH | #N/A | TR |  |  | OK | NF | #VALUE! |  | #VALUE! | #N/A | 0
| 3157 | 1051736 |  |  | UPONOR КОЛЬЦО УПЛОТНИТЕЛЬНОЕ IQ&ULTRA DOUBLE Д.400ММ '1C | C |  |  |  | #N/A | ¦ | 2016-06-30 | [9 empty] | Sewer system Outdoor | ШТ | 1719 | 2200 | 28% | 2200 | 27.98% | 1833.333 | 1432.5 | SALEABLE | SALEABLE | SALEABLE | 0.488 | 0.00486 | 0 | 0 | yes | no | yes | 1 | [5 empty] | yes | 2016-06-30 |  | #N/A |  |  |  |  | BODE GMBH | #N/A | 0 |  |  | OK | NF | #VALUE! |  | #VALUE! | #N/A | 0
| 3158 | 1051737 |  |  | UPONOR КОЛЬЦО УПЛОТНИТЕЛЬНОЕ IQ&ULTRA DOUBLE Д.560/500ММ '1C | C |  |  |  | #N/A | ¦ | 2016-06-30 | [9 empty] | Sewer system Outdoor | ШТ | 2516 | 3221 | 28% | 3221 | 28.02% | 2684.167 | 2096.667 | SALEABLE | SALEABLE | SALEABLE | 0.861 | 0.01 | 0 | 0 | yes | no | yes | 1 | [5 empty] | yes | 2016-06-30 |  | #N/A |  |  |  |  | BODE GMBH | #N/A | 0 |  |  | OK | NF | #VALUE! |  | #VALUE! | #N/A | 0
| 3159 | 1051738 |  |  | UPONOR КОЛЬЦО УПЛОТНИТЕЛЬНОЕ IQ&ULTRA DOUBLE Д.680/600ММ '1C | C |  |  |  | #N/A | ¦ | 2016-06-30 | [9 empty] | Sewer system Outdoor | ШТ | 11852 | 15170 | 28% | 15170 | 28% | 12641.667 | 9876.667 | SALEABLE | SALEABLE | SALEABLE | 2.152 | 0.022 | 0 | 0 | yes | no | yes | 1 | [5 empty] | yes | 2016-06-30 |  | #N/A |  |  |  |  | BODE GMBH | #N/A | TR |  |  | OK | NF | #VALUE! |  | #VALUE! | #N/A | 0
| 3160 | 1051772 |  |  | UPONOR КОЛЬЦО УПЛОТНИТЕЛЬНОЕ IQ Д.1000ММ ДЛЯ РАСТРУБА '1C | C |  |  |  | #N/A | ¦ | 2016-06-30 | [9 empty] | Sewer system Outdoor | ШТ | 15931 | 20392 | 28% | 20392 | 28% | 16993.333 | 13275.833 | SALEABLE | SALEABLE | SALEABLE | 4.622 | 0.003864 | 0 | 0 | yes | no | yes | 1 | [5 empty] | yes | 2016-06-30 |  | #N/A |  |  |  |  | BODE GMBH | #N/A | TR |  |  | OK | NF | #VALUE! |  | #VALUE! | #N/A | 0
| 3161 | 1051773 |  |  | UPONOR КОЛЬЦО УПЛОТНИТЕЛЬНОЕ IQ Д.1200ММ ДЛЯ РАСТРУБА '1C | C |  |  |  | #N/A | ¦ | 2016-06-30 | [9 empty] | Sewer system Outdoor | ШТ | 31540 | 40371 | 28% | 40371 | 28% | 33642.5 | 26283.333 | SALEABLE | SALEABLE | SALEABLE | 9.5 | 0.09 | 0 | 0 | yes | no | yes | 1 | [5 empty] | yes | 2016-06-30 |  | #N/A |  |  |  |  | TRELLEBORG PIPE SEALS LELYSTAD B.V. | #N/A | TR |  |  | OK | NF | #VALUE! |  | #VALUE! | #N/A | 0
| 3162 | 1058731 |  |  | UPONOR КОЛЬЦО УПЛОТНИТЕЛЬНОЕ IQ Д.800ММ ДЛЯ РЕМОНТНОЙ МУФТЫ '1C | C |  |  |  | #N/A | ¦ | 2016-06-30 | [9 empty] | Sewer system Outdoor | ШТ | 13460 | 17229 | 28% | 17229 | 28% | 14357.5 | 11216.667 | SALEABLE | SALEABLE | SALEABLE | 2.3 | 0.00024 | 0 | 0 | yes | no | yes | 1 | [5 empty] | yes | 2016-06-30 |  | #N/A |  |  |  |  | JITA OY, FINLAND | #N/A | FI |  |  | OK | NF | #VALUE! |  | #VALUE! | #N/A | 0
| 3163 | 1058853 |  |  | UPONOR КОЛЬЦО УПЛОТНИТЕЛЬНОЕ IQ Д.1000ММ ДЛЯ РЕМОНТНОЙ МУФТЫ '1C | C |  |  |  | #N/A | ¦ | 2016-06-30 | [9 empty] | Sewer system Outdoor | ШТ | 30369 | 38872 | 28% | 38872 | 28% | 32393.333 | 25307.5 | SALEABLE | SALEABLE | SALEABLE | 9.1 | 0.003864 | 0 | 0 | yes | no | yes | 1 | [5 empty] | yes | 2016-06-30 |  | #N/A |  |  |  |  | JITA OY, FINLAND | #N/A | FI |  |  | OK | NF | #VALUE! |  | #VALUE! | #N/A | 0
| 3164 | 1050398 |  |  | UPONOR КОЛЬЦО УПЛОТНИТЕЛЬНОЕ DUPPLEX Д.160ММ МАСЛОСТОЙКОЕ '1C | C |  |  |  | #N/A | ¦ | 2016-06-30 | [9 empty] | Sewer system Outdoor | ШТ | 881 | 1128 | 28% | 1128 | 28.04% | 940 | 734.167 | SALEABLE | SALEABLE | SALEABLE | 0.023 | 2e-05 | 0 | 0 | yes | no | yes | 1 | [5 empty] | yes | 2016-06-30 |  | #N/A |  |  |  |  | BODE GMBH | #N/A | 0 |  |  | OK | NF | #VALUE! |  | #VALUE! | #N/A | 0
| 3165 | 1050402 |  |  | UPONOR КОЛЬЦО УПЛОТНИТЕЛЬНОЕ DUPPLEX Д.400ММ МАСЛОСТОЙКОЕ '1C | C |  |  |  | #N/A | ¦ | 2016-06-30 | [9 empty] | Sewer system Outdoor | ШТ | 4518 | 5783 | 28% | 5783 | 28% | 4819.167 | 3765 | SALEABLE | SALEABLE | SALEABLE | 0.337 | 0.002 | 0 | 0 | yes | no | yes | 1 | [5 empty] | yes | 2016-06-30 |  | #N/A |  |  |  |  | BODE GMBH | #N/A | 0 |  |  | OK | NF | #VALUE! |  | #VALUE! | #N/A | 0
| 3166 | 1059762 |  |  | UPONOR КОЛЬЦО УПЛОТНИТЕЛЬНОЕ IQ/ULTRA DOUBLE Д.200ММ МАСЛОСТОЙКОЕ '1C | C |  |  |  | #N/A | ¦ | 2016-06-30 | [9 empty] | Sewer system Outdoor | ШТ | 1538 | 1969 | 28% | 1969 | 28.02% | 1640.833 | 1281.667 | SALEABLE | SALEABLE | SALEABLE | 0.059 | 0.001 | 0 | 0 | yes | no | yes | 1 | [5 empty] | yes | 2016-06-30 |  | #N/A |  |  |  |  | BODE GMBH | #N/A | TR |  |  | OK | NF | #VALUE! |  | #VALUE! | #N/A | 0
| 3167 | 1059763 |  |  | UPONOR КОЛЬЦО УПЛОТНИТЕЛЬНОЕ IQ/ULTRA DOUBLE Д.250ММ МАСЛОСТОЙКОЕ '1C | C |  |  |  | #N/A | ¦ | 2016-06-30 | [9 empty] | Sewer system Outdoor | ШТ | 2701 | 3457 | 28% | 3457 | 27.99% | 2880.833 | 2250.833 | SALEABLE | SALEABLE | SALEABLE | 0.097 | 0.001 | 0 | 0 | yes | no | yes | 1 | [5 empty] | yes | 2016-06-30 |  | #N/A |  |  |  |  | BODE GMBH | #N/A | TR |  |  | OK | NF | #VALUE! |  | #VALUE! | #N/A | 0
| 3168 | 1059764 |  |  | UPONOR КОЛЬЦО УПЛОТНИТЕЛЬНОЕ IQ/ULTRA DOUBLE Д.315ММ МАСЛОСТОЙКОЕ '1C | C |  |  |  | #N/A | ¦ | 2016-06-30 | [9 empty] | Sewer system Outdoor | ШТ | 4002 | 5122 | 28% | 5122 | 27.99% | 4268.333 | 3335 | SALEABLE | SALEABLE | SALEABLE | 0.178 | 0.002 | 0 | 0 | yes | no | yes | 1 | [5 empty] | yes | 2016-06-30 |  | #N/A |  |  |  |  | BODE GMBH | #N/A | TR |  |  | OK | NF | #VALUE! |  | #VALUE! | #N/A | 0
| 3169 | 1059765 |  |  | UPONOR КОЛЬЦО УПЛОТНИТЕЛЬНОЕ IQ/ULTRA DOUBLE Д.400ММ МАСЛОСТОЙКОЕ '1C | C |  |  |  | #N/A | ¦ | 2016-06-30 | [9 empty] | Sewer system Outdoor | ШТ | 7872 | 10076 | 28% | 10076 | 28% | 8396.667 | 6560 | SALEABLE | SALEABLE | SALEABLE | 0.488 | 0.005 | 0 | 0 | yes | no | yes | 1 | [5 empty] | yes | 2016-06-30 |  | #N/A |  |  |  |  | BODE GMBH | #N/A | VN |  |  | OK | NF | #VALUE! |  | #VALUE! | #N/A | 0
| 3170 | 1059766 |  |  | UPONOR КОЛЬЦО УПЛОТНИТЕЛЬНОЕ IQ/ULTRA DOUBLE Д.500ММ МАСЛОСТОЙКОЕ '1C | C |  |  |  | #N/A | ¦ | 2016-06-30 | [9 empty] | Sewer system Outdoor | ШТ | 15703 | 20099 | 28% | 20099 | 27.99% | 16749.167 | 13085.833 | SALEABLE | SALEABLE | SALEABLE | 0.835 | 0.0007 | 0 | 0 | yes | no | yes | 1 | [5 empty] | yes | 2016-06-30 |  | #N/A |  |  |  |  | BODE GMBH | #N/A | TR |  |  | OK | NF | #VALUE! |  | #VALUE! | #N/A | 0
| 3171 | 1059767 |  |  | UPONOR КОЛЬЦО УПЛОТНИТЕЛЬНОЕ IQ/ULTRA DOUBLE Д.600ММ МАСЛОСТОЙКОЕ '1C | C |  |  |  | #N/A | ¦ | 2016-06-30 | [9 empty] | Sewer system Outdoor | ШТ | 33872 | 43356 | 28% | 43356 | 28% | 36130 | 28226.667 | SALEABLE | SALEABLE | SALEABLE | 2.152 | 0.001816 | 0 | 0 | yes | no | yes | 1 | [5 empty] | yes | 2016-06-30 |  | #N/A |  |  |  |  | BODE GMBH | #N/A | TR |  |  | OK | NF | #VALUE! |  | #VALUE! | #N/A | 0
| 3172 | 1051668 |  |  | UPONOR УПЛОТНИТЕЛЬНАЯ МАНЖЕТА 110/138/50ММ '1C | C |  |  |  | #N/A | ¦ | 2016-06-30 | [9 empty] | Sewer system Outdoor | ШТ | 3784 | 4843 | 28% | 4843 | 27.99% | 4035.833 | 3153.333 | SALEABLE | SALEABLE | SALEABLE | 0.39 | 0.00185 | 0 | 0 | yes | no | yes | 1 | [5 empty] | yes | 2016-06-30 |  | #N/A |  |  |  |  | JITA OY, FINLAND | #N/A | 0 |  |  | OK | NF | #VALUE! |  | #VALUE! | #N/A | 0
| 3173 | 1051669 |  |  | UPONOR УПЛОТНИТЕЛЬНАЯ МАНЖЕТА 160/186/50ММ '1C | C |  |  |  | #N/A | ¦ | 2016-06-30 | [9 empty] | Sewer system Outdoor | ШТ | 4649 | 5951 | 28% | 5951 | 28.01% | 4959.167 | 3874.167 | SALEABLE | SALEABLE | SALEABLE | 0.49 | 0.00325 | 0 | 0 | yes | no | yes | 1 | [5 empty] | yes | 2016-06-30 |  | #N/A |  |  |  |  | JITA OY, FINLAND | #N/A | 0 |  |  | OK | NF | #VALUE! |  | #VALUE! | #N/A | 0
| 3174 | 1059384 |  |  | UPONOR УПЛОТНИТЕЛЬНАЯ МАНЖЕТА IQ 110/138/80ММ '1С | C |  |  |  | #N/A | ¦ | [10 empty] | Chambers components | ШТ | 2792 | 3574 | 28% | 3574 | 28.01% | 2978.333 | 2326.667 | SALEABLE | SALEABLE | SALEABLE | 0.38 | 0.002 | 0 | 0 | yes | no | yes | 1 | [5 empty] | yes | 2017-05-05 |  | 10 |  |  |  |  | 0 | #N/A | SE |  |  | OK | NF | #VALUE! |  | #VALUE! | #N/A | 0
| 3175 | 1059385 |  |  | UPONOR УПЛОТНИТЕЛЬНАЯ МАНЖЕТА IQ 160/186/80ММ '1С | C |  |  |  | #N/A | ¦ | [10 empty] | Chambers components | ШТ | 3864 | 4945 | 28% | 4945 | 27.98% | 4120.833 | 3220 | SALEABLE | SALEABLE | SALEABLE | 0.82 | 0.003 | 0 | 0 | yes | no | yes | 1 | [5 empty] | yes | 2017-05-05 |  | #N/A |  |  |  |  | 0 | #N/A | SE |  |  | OK | NF | #VALUE! |  | #VALUE! | #N/A | 0
| 3176 | 1059386 |  |  | UPONOR УПЛОТНИТЕЛЬНАЯ МАНЖЕТА IQ 200/226/80ММ '1С | C |  |  |  | #N/A | ¦ | [10 empty] | Chambers components | ШТ | 4936 | 6319 | 28% | 6319 | 28.02% | 5265.833 | 4113.333 | SALEABLE | SALEABLE | SALEABLE | 1.06 | 0.005 | 0 | 0 | yes | no | yes | 1 | [5 empty] | yes | 2017-05-05 |  | 5 |  |  |  |  | 0 | #N/A | SE |  |  | OK | NF | #VALUE! |  | #VALUE! | #N/A | 0
| 3177 | 1059387 |  |  | UPONOR УПЛОТНИТЕЛЬНАЯ МАНЖЕТА IQ 250/276/80ММ '1С | C |  |  |  | #N/A | ¦ | [10 empty] | Chambers components | ШТ | 6763 | 8656 | 28% | 8656 | 27.99% | 7213.333 | 5635.833 | SALEABLE | SALEABLE | SALEABLE | 1.5 | 0.006 | 0 | 0 | yes | no | yes | 1 | [5 empty] | yes | 2017-05-05 |  | #N/A |  |  |  |  | 0 | #N/A | SE |  |  | OK | NF | #VALUE! |  | #VALUE! | #N/A | 0
| 3178 | 1059388 |  |  | UPONOR УПЛОТНИТЕЛЬНАЯ МАНЖЕТА IQ 315/341/80ММ '1С | C |  |  |  | #N/A | ¦ | [10 empty] | Chambers components | ШТ | 8050 | 10304 | 28% | 10304 | 28% | 8586.667 | 6708.333 | SALEABLE | SALEABLE | SALEABLE | 2.4 | 0.012 | 0 | 0 | yes | no | yes | 1 | [5 empty] | yes | 2017-05-05 |  | #N/A |  |  |  |  | 0 | #N/A | SE |  |  | OK | NF | #VALUE! |  | #VALUE! | #N/A | 0
| 3179 | 1054305 |  |  | UPONOR ПЕРЕХОД ПП Д.250/110ММ (ПАТРУБОК КОЛОДЦА/ГЛАДКАЯ ТРУБА) '1С | C |  |  |  | #N/A | ¦ | [10 empty] | Chambers components | ШТ | 18428 | 23588 | 28% | 23588 | 28% | 19656.667 | 15356.667 | SALEABLE | SALEABLE | SALEABLE | 3 | 0.01487 | 0 | 0 | yes | no | yes | 1 | [5 empty] | yes | 2017-05-05 |  | #N/A |  |  |  |  | UPONOR INFRA AB, SWEDEN | #N/A | 0 |  |  | OK | NF | #VALUE! |  | #VALUE! | #N/A | 0
| 3180 | 1054306 |  |  | UPONOR ПЕРЕХОД ПП Д.250/160ММ (ПАТРУБОК КОЛОДЦА/ГЛАДКАЯ ТРУБА) '1С | C |  |  |  | #N/A | ¦ | [10 empty] | Chambers components | ШТ | 16145 | 20666 | 28% | 20666 | 28% | 17221.667 | 13454.167 | SALEABLE | SALEABLE | SALEABLE | 1.7 | 0.01859 | 0 | 0 | yes | no | yes | 1 | [5 empty] | yes | 2017-05-05 |  | #N/A |  |  |  |  | UPONOR INFRA AB, SWEDEN | #N/A | 0 |  |  | OK | NF | #VALUE! |  | #VALUE! | #N/A | 0
| 3181 | 1054307 |  |  | UPONOR ПЕРЕХОД ПП Д.315/110ММ (ПАТРУБОК КОЛОДЦА/ГЛАДКАЯ ТРУБА) '1С | C |  |  |  | #N/A | ¦ | [10 empty] | Chambers components | ШТ | 16311 | 20878 | 28% | 20878 | 28% | 17398.333 | 13592.5 | SALEABLE | SALEABLE | SALEABLE | 4.1 | 0.02588 | 0 | 0 | yes | no | yes | 1 | [5 empty] | yes | 2017-05-05 |  | #N/A |  |  |  |  | UPONOR INFRA AB, SWEDEN | #N/A | 0 |  |  | OK | NF | #VALUE! |  | #VALUE! | #N/A | 0
| 3182 | 1054308 |  |  | UPONOR ПЕРЕХОД ПП Д.315/160ММ (ПАТРУБОК КОЛОДЦА/ГЛАДКАЯ ТРУБА) '1С | C |  |  |  | #N/A | ¦ | [10 empty] | Chambers components | ШТ | 19053 | 24387 | 28% | 24387 | 28% | 20322.5 | 15877.5 | SALEABLE | SALEABLE | SALEABLE | 3.2 | 0.03116 | 0 | 0 | yes | no | yes | 1 | [5 empty] | yes | 2017-05-05 |  | #N/A |  |  |  |  | UPONOR INFRA AB, SWEDEN | #N/A | 0 |  |  | OK | NF | #VALUE! |  | #VALUE! | #N/A | 0
| 3183 | 1054309 |  |  | UPONOR ПЕРЕХОД ПП Д.450/160ММ (ПАТРУБОК КОЛОДЦА/ГЛАДКАЯ ТРУБА) '1С | C |  |  |  | #N/A | ¦ | [10 empty] | Chambers components | ШТ | 33713 | 43152 | 28% | 43152 | 28% | 35960 | 28094.167 | SALEABLE | SALEABLE | SALEABLE | 5.1 | 0.06931 | 0 | 0 | yes | no | yes | 1 | [5 empty] | yes | 2017-05-05 |  | #N/A |  |  |  |  | UPONOR INFRA AB, SWEDEN | #N/A | 0 |  |  | OK | NF | #VALUE! |  | #VALUE! | #N/A | 0
| 3184 | 1051671 |  |  | UPONOR УПЛОТНИТЕЛЬНАЯ МАНЖЕТА 250/276/50ММ '1Щ | O | Выведен из ассортимента |  |  | #N/A | ¦ | 2016-06-30 | [9 empty] | Sewer system Outdoor | ШТ | 4762 | 5238 | 10% | 5238 | 9.996% | 4365 | 3968.333 | #N/A | #N/A | #N/A | 0.743 | 0.00585 | 0 | 0 | no | no | no | 1 | [5 empty] | yes | 2016-06-30 |  | #N/A |  |  |  |  | JITA OY, FINLAND | #N/A | #N/A |  |  | OK | NF | #VALUE! |  | #VALUE! | #N/A | 0
| 3185 | 1051672 |  |  | UPONOR УПЛОТНИТЕЛЬНАЯ МАНЖЕТА 315/341/50ММ '1C | C |  |  |  | #N/A | ¦ | 2016-06-30 | [9 empty] | Sewer system Outdoor | ШТ | 6903 | 8835 | 28% | 8835 | 27.99% | 7362.5 | 5752.5 | SALEABLE | SALEABLE | SALEABLE | 0.89 | 0.008 | 0 | 0 | yes | no | yes | 1 | [5 empty] | yes | 2016-06-30 |  | #N/A |  |  |  |  | JITA OY, FINLAND | #N/A | 0 |  |  | OK | NF | #VALUE! |  | #VALUE! | #N/A | 0
| 3186 | 1050349 |  |  | UPONOR СОЕДИНИТЕЛЬНЫЙ ПАТРУБОК ULRTA RIB2 Д.200/225ММ (БЕТОН/РАСТР. НАР.) '1C | C |  |  |  | #N/A | ¦ | 2016-06-30 | [9 empty] | Sewer system Outdoor | ШТ | 12586 | 16111 | 28% | 16111 | 28.01% | 13425.833 | 10488.333 | SALEABLE | SALEABLE | SALEABLE | 1.95 | 0.05416 | 0 | 0 | yes | no | yes | 1 | [5 empty] | yes | 2016-06-30 |  | #N/A |  |  |  |  | UPONOR INFRA OY, FINLAND | #N/A | 0 |  |  | OK | NF | #VALUE! |  | #VALUE! | #N/A | 0
| 3187 | 1050350 |  |  | UPONOR СОЕДИНИТЕЛЬНЫЙ ПАТРУБОК ULRTA RIB2 Д.250/225ММ (БЕТОН/РАСТР. НАР.) '1C | C |  |  |  | #N/A | ¦ | 2016-06-30 | [9 empty] | Sewer system Outdoor | ШТ | 13596 | 17403 | 28% | 17403 | 28% | 14502.5 | 11330 | SALEABLE | SALEABLE | SALEABLE | 2.35 | 0.05416 | 0 | 0 | yes | no | yes | 1 | [5 empty] | yes | 2016-06-30 |  | #N/A |  |  |  |  | UPONOR INFRA OY, FINLAND | #N/A | 0 |  |  | OK | NF | #VALUE! |  | #VALUE! | #N/A | 0
| 3188 | 1050351 |  |  | UPONOR СОЕДИНИТЕЛЬНЫЙ ПАТРУБОК ULRTA RIB2 Д.315/300ММ (БЕТОН/РАСТР. НАР.) '1C | C |  |  |  | #N/A | ¦ | 2016-06-30 | [9 empty] | Sewer system Outdoor | ШТ | 21246 | 27195 | 28% | 27195 | 28% | 22662.5 | 17705 | SALEABLE | SALEABLE | SALEABLE | 4.528 | 0.065 | 0 | 0 | yes | no | yes | 1 | [5 empty] | yes | 2016-06-30 |  | #N/A |  |  |  |  | UPONOR INFRA OY, FINLAND | #N/A | 0 |  |  | OK | NF | #VALUE! |  | #VALUE! | #N/A | 0
| 3189 | 1050394 |  |  | UPONOR СОЕДИНИТЕЛЬНЫЙ ПАТРУБОК DUPPLEX Д.400/400ММ (БЕТОН/РАСТР. НАР.) '1Щ | O | Выведен из ассортимента |  |  | #N/A | ¦ | 2016-06-30 | [9 empty] | Sewer system Outdoor | ШТ | 27059 | 29765 | 10% | 29765 | 10% | 24804.167 | 22549.167 | OBSOLETE | INACTIVE | INACTIVE | 7.15 | 0.121 | 0 | 0 | no | no | no | 1 | [5 empty] | yes | 2016-06-30 |  | #N/A |  |  |  |  | UPONOR INFRA AB, SWEDEN | #N/A | 0 |  |  | OK | NF | #VALUE! |  | #VALUE! | #N/A | 0
| 3190 | 1050352 |  |  | UPONOR СОЕДИНИТЕЛЬНЫЙ ПАТРУБОК ULRTA RIB2 Д.450/400ММ (БЕТОН/РАСТР. НАР.) '1C | C |  |  |  | #N/A | ¦ | 2016-06-30 | [9 empty] | Sewer system Outdoor | ШТ | 60782 | 77801 | 28% | 77801 | 28% | 64834.167 | 50651.667 | SALEABLE | SALEABLE | SALEABLE | 10.143 | 0.065 | 0 | 0 | yes | no | yes | 1 | [5 empty] | yes | 2016-06-30 |  | #N/A |  |  |  |  | UPONOR INFRA AB, SWEDEN | #N/A | 0 |  |  | OK | NF | #VALUE! |  | #VALUE! | #N/A | 0
| 3191 | 1050354 |  |  | UPONOR СОЕДИНИТЕЛЬНЫЙ ПАТРУБОК ULRTA RIB2 Д.200/225ММ (БЕТОН/РАСТР. ВНУТР.) '1C | C |  |  |  | #N/A | ¦ | 2016-06-30 | [9 empty] | Sewer system Outdoor | ШТ | 9850 | 12608 | 28% | 12608 | 28% | 10506.667 | 8208.333 | SALEABLE | SALEABLE | SALEABLE | 1.164 | 0.02031 | 0 | 0 | yes | no | yes | 1 | [5 empty] | yes | 2016-06-30 |  | #N/A |  |  |  |  | UPONOR INFRA OY, FINLAND | #N/A | 0 |  |  | OK | NF | #VALUE! |  | #VALUE! | #N/A | 0
| 3192 | 1050355 |  |  | UPONOR СОЕДИНИТЕЛЬНЫЙ ПАТРУБОК ULRTA RIB2 Д.250/225ММ (БЕТОН/РАСТР. ВНУТР.) '1C | C |  |  |  | #N/A | ¦ | 2016-06-30 | [9 empty] | Sewer system Outdoor | ШТ | 12634 | 16171 | 28% | 16171 | 28% | 13475.833 | 10528.333 | SALEABLE | SALEABLE | SALEABLE | 1.15 | 0.0325 | 0 | 0 | yes | no | yes | 1 | [5 empty] | yes | 2016-06-30 |  | #N/A |  |  |  |  | UPONOR INFRA OY, FINLAND | #N/A | 0 |  |  | OK | NF | #VALUE! |  | #VALUE! | #N/A | 0
| 3193 | 1050356 |  |  | UPONOR СОЕДИНИТЕЛЬНЫЙ ПАТРУБОК ULRTA RIB2 Д.315/300ММ (БЕТОН/РАСТР. ВНУТР.) '1C | C |  |  |  | #N/A | ¦ | 2016-06-30 | [9 empty] | Sewer system Outdoor | ШТ | 43304 | 55429 | 28% | 55429 | 28% | 46190.833 | 36086.667 | SALEABLE | SALEABLE | SALEABLE | 3.95 | 0.07222 | 0 | 0 | yes | no | yes | 1 | [5 empty] | yes | 2016-06-30 |  | #N/A |  |  |  |  | UPONOR INFRA OY, FINLAND | #N/A | 0 |  |  | OK | NF | #VALUE! |  | #VALUE! | #N/A | 0
| 3194 | 1050395 |  |  | UPONOR СОЕДИНИТЕЛЬНЫЙ ПАТРУБОК DUPPLEX Д.400/400ММ (БЕТОН/РАСТР. ВНУТР.) '1C | C |  |  |  | #N/A | ¦ | 2016-06-30 | [9 empty] | Sewer system Outdoor | ШТ | 62333 | 79786 | 28% | 79786 | 28% | 66488.333 | 51944.167 | SALEABLE | SALEABLE | SALEABLE | 6.47 | 0.0766 | 0 | 0 | yes | no | yes | 1 | [5 empty] | yes | 2016-06-30 |  | #N/A |  |  |  |  | UPONOR INFRA AB, SWEDEN | #N/A | 0 |  |  | OK | NF | #VALUE! |  | #VALUE! | #N/A | 0
| 3195 | 1050357 |  |  | UPONOR СОЕДИНИТЕЛЬНЫЙ ПАТРУБОК ULRTA RIB2 Д.450/400ММ (БЕТОН/РАСТР. ВНУТР.) '1C | C |  |  |  | #N/A | ¦ | 2016-06-30 | [9 empty] | Sewer system Outdoor | ШТ | 64736 | 82863 | 28% | 82863 | 28% | 69052.5 | 53946.667 | SALEABLE | SALEABLE | SALEABLE | 7.3 | 0.10833 | 0 | 0 | yes | no | yes | 1 | [5 empty] | yes | 2016-06-30 |  | #N/A |  |  |  |  | UPONOR INFRA OY, FINLAND | #N/A | 0 |  |  | OK | NF | #VALUE! |  | #VALUE! | #N/A | 0
| 3196 | 1054164 |  |  | UPONOR ОТВОД ULTRA RIB2 Д.200ММ 7,5ГР. '1C | C |  |  |  | #N/A | ¦ | 2016-06-30 | [9 empty] | Sewer system Outdoor | ШТ | 10342 | 13238 | 28% | 13238 | 28% | 11031.667 | 8618.333 | SALEABLE | SALEABLE | SALEABLE | 0.9 | 0.0212 | 0 | 0 | yes | no | yes | 1 | [5 empty] | yes | 2016-06-30 |  | #N/A |  |  |  |  | UPONOR INFRA AB, SWEDEN | #N/A | 0 |  |  | OK | NF | #VALUE! |  | #VALUE! | #N/A | 0
| 3197 | 1050287 |  |  | UPONOR ОТВОД ULRTA RIB2 Д.160ММ 15ГР. '1C | C |  |  |  | #N/A | ¦ | 2016-06-30 | [9 empty] | Sewer system Outdoor | ШТ | 1014 | 1297 | 27.9% | 1297 | 27.91% | 1080.833 | 845 | SALEABLE | SALEABLE | SALEABLE | 0.34 | 0.00982 | 0 | 0 | yes | no | yes | 1 | [5 empty] | yes | 2016-06-30 |  | #N/A |  |  |  |  | UPONOR INFRA OY, FINLAND | #N/A | 0 |  |  | OK | NF | #VALUE! |  | #VALUE! | #N/A | 0
| 3198 | 1050288 |  |  | UPONOR ОТВОД ULRTA RIB2 Д.200ММ 15ГР. '1C | C |  |  |  | #N/A | ¦ | 2016-06-30 | [9 empty] | Sewer system Outdoor | ШТ | 2033 | 2602 | 28% | 2602 | 27.99% | 2168.333 | 1694.167 | SALEABLE | SALEABLE | SALEABLE | 0.815 | 0.01909 | 0 | 0 | yes | no | yes | 1 | [5 empty] | yes | 2016-06-30 |  | 2 |  |  |  |  | UPONOR INFRA OY, FINLAND | #N/A | 0 |  |  | OK | NF | #VALUE! |  | #VALUE! | #N/A | 0
| 3199 | 1050289 |  |  | UPONOR ОТВОД ULRTA RIB2 Д.250ММ 15ГР. '1C | C |  |  |  | #N/A | ¦ | 2016-06-30 | [9 empty] | Sewer system Outdoor | ШТ | 4095 | 5242 | 28% | 5242 | 28.01% | 4368.333 | 3412.5 | SALEABLE | SALEABLE | SALEABLE | 1.5 | 0.03281 | 0 | 0 | yes | no | yes | 1 | [5 empty] | yes | 2016-06-30 |  | #N/A |  |  |  |  | UPONOR INFRA OY, FINLAND | #N/A | 0 |  |  | OK | NF | #VALUE! |  | #VALUE! | #N/A | 0
| 3200 | 1050290 |  |  | UPONOR ОТВОД ULRTA RIB2 Д.315ММ 15ГР. '1C | C |  |  |  | #N/A | ¦ | 2016-06-30 | [9 empty] | Sewer system Outdoor | ШТ | 4617 | 5910 | 28% | 5910 | 28.01% | 4925 | 3847.5 | SALEABLE | SALEABLE | SALEABLE | 2.1 | 0.07 | 0 | 0 | yes | no | yes | 1 | [5 empty] | yes | 2016-06-30 |  | #N/A |  |  |  |  | UPONOR INFRA OY, FINLAND | #N/A | 0 |  |  | OK | NF | #VALUE! |  | #VALUE! | #N/A | 0
| 3201 | 1050379 |  |  | UPONOR ОТВОД DUPPLEX Д.400ММ 15ГР. '1C | C |  |  |  | #N/A | ¦ | 2016-06-30 | [9 empty] | Sewer system Outdoor | ШТ | 18115 | 23188 | 28% | 23188 | 28% | 19323.333 | 15095.833 | SALEABLE | SALEABLE | SALEABLE | 3.86 | 0.1375 | 0 | 0 | yes | no | yes | 1 | [5 empty] | yes | 2016-06-30 |  | #N/A |  |  |  |  | UPONOR INFRA OY, FINLAND | #N/A | 0 |  |  | OK | NF | #VALUE! |  | #VALUE! | #N/A | 0
| 3202 | 1050291 |  |  | UPONOR ОТВОД ULRTA RIB2 Д.450ММ 15ГР. '1C | C |  |  |  | #N/A | ¦ | 2016-06-30 | [9 empty] | Sewer system Outdoor | ШТ | 25431 | 32552 | 28% | 32552 | 28% | 27126.667 | 21192.5 | SALEABLE | SALEABLE | SALEABLE | 5.3 | 0.25 | 0 | 0 | yes | no | yes | 1 | [5 empty] | yes | 2016-06-30 |  | #N/A |  |  |  |  | UPONOR INFRA OY, FINLAND | #N/A | 0 |  |  | OK | NF | #VALUE! |  | #VALUE! | #N/A | 0
| 3203 | 1050292 |  |  | UPONOR ОТВОД ULRTA RIB2 Д.560ММ 15ГР. '1C | C |  |  |  | #N/A | ¦ | 2016-06-30 | [9 empty] | Sewer system Outdoor | ШТ | 33751 | 43201 | 28% | 43201 | 28% | 36000.833 | 28125.833 | SALEABLE | SALEABLE | SALEABLE | 8.9 | 0.65 | 0 | 0 | yes | no | yes | 1 | [5 empty] | yes | 2016-06-30 |  | #N/A |  |  |  |  | UPONOR INFRA OY, FINLAND | #N/A | 0 |  |  | OK | NF | #VALUE! |  | #VALUE! | #N/A | 0
| 3204 | 1051733 |  |  | UPONOR ОТВОД IQ Д.600ММ 15ГР. ПП, ЧЕРНЫЙ, РАСТРУБНЫЙ '1C | C |  |  |  | #N/A | ¦ | 2016-06-30 | [9 empty] | Sewer system Outdoor | ШТ | 126823 | 162333 | 28% | 162333 | 28% | 135277.5 | 105685.833 | SALEABLE | SALEABLE | SALEABLE | 22 | 0.65 | 0 | 0 | yes | no | yes | 1 | [5 empty] | yes | 2016-06-30 |  | #N/A |  |  |  |  | UPONOR INFRA OY, FINLAND | #N/A | SE |  |  | OK | NF | #VALUE! |  | #VALUE! | #N/A | 0
| 3205 | 1050281 |  |  | UPONOR ОТВОД ULRTA RIB2 Д.160ММ 30ГР. '1C | C |  |  |  | #N/A | ¦ | 2016-06-30 | [9 empty] | Sewer system Outdoor | ШТ | 958 | 1226 | 28% | 1226 | 27.98% | 1021.667 | 798.333 | SALEABLE | SALEABLE | SALEABLE | 0.351 | 0.0125 | 0 | 0 | yes | no | yes | 1 | [5 empty] | yes | 2016-06-30 |  | 20 |  |  |  |  | UPONOR INFRA OY, FINLAND | #N/A | 0 |  |  | OK | NF | #VALUE! |  | #VALUE! | #N/A | 0
| 3206 | 1050282 |  |  | UPONOR ОТВОД ULRTA RIB2 Д.200ММ 30ГР. '1C | C |  |  |  | #N/A | ¦ | 2016-06-30 | [9 empty] | Sewer system Outdoor | ШТ | 2421 | 3099 | 28% | 3099 | 28% | 2582.5 | 2017.5 | SALEABLE | SALEABLE | SALEABLE | 0.89 | 0.02363 | 0 | 0 | yes | no | yes | 1 | [5 empty] | yes | 2016-06-30 |  | 9 |  |  |  |  | UPONOR INFRA OY, FINLAND | #N/A | 0 |  |  | OK | NF | #VALUE! |  | #VALUE! | #N/A | 0
| 3207 | 1050283 |  |  | UPONOR ОТВОД ULRTA RIB2 Д.250ММ 30ГР. '1C | C |  |  |  | #N/A | ¦ | 2016-06-30 | [9 empty] | Sewer system Outdoor | ШТ | 17407 | 22281 | 28% | 22281 | 28% | 18567.5 | 14505.833 | SALEABLE | SALEABLE | SALEABLE | 1.68 | 0.043 | 0 | 0 | yes | no | yes | 1 | [5 empty] | yes | 2016-06-30 |  | #N/A |  |  |  |  | UPONOR INFRA OY, FINLAND | #N/A | 0 |  |  | OK | NF | #VALUE! |  | #VALUE! | #N/A | 0
| 3208 | 1050284 |  |  | UPONOR ОТВОД ULRTA RIB2 Д.315ММ 30ГР. '1C | C |  |  |  | #N/A | ¦ | 2016-06-30 | [9 empty] | Sewer system Outdoor | ШТ | 22654 | 28997 | 28% | 28997 | 28% | 24164.167 | 18878.333 | SALEABLE | SALEABLE | SALEABLE | 2.6 | 0.1 | 0 | 0 | yes | no | yes | 1 | [5 empty] | yes | 2016-06-30 |  | #N/A |  |  |  |  | UPONOR INFRA OY, FINLAND | #N/A | 0 |  |  | OK | NF | #VALUE! |  | #VALUE! | #N/A | 0
| 3209 | 1050376 |  |  | UPONOR ОТВОД DUPPLEX Д.400ММ 30ГР. '1C | C |  |  |  | #N/A | ¦ | 2016-06-30 | [9 empty] | Sewer system Outdoor | ШТ | 18463 | 23632 | 28% | 23632 | 28% | 19693.333 | 15385.833 | SALEABLE | SALEABLE | SALEABLE | 4.275 | 0.18333 | 0 | 0 | yes | no | yes | 1 | [5 empty] | yes | 2016-06-30 |  | #N/A |  |  |  |  | UPONOR INFRA OY, FINLAND | #N/A | 0 |  |  | OK | NF | #VALUE! |  | #VALUE! | #N/A | 0
| 3210 | 1050285 |  |  | UPONOR ОТВОД ULRTA RIB2 Д.450ММ 30ГР. '1C | C |  |  |  | #N/A | ¦ | 2016-06-30 | [9 empty] | Sewer system Outdoor | ШТ | 26927 | 34467 | 28% | 34467 | 28% | 28722.5 | 22439.167 | SALEABLE | SALEABLE | SALEABLE | 6.35 | 0.21 | 0 | 0 | yes | no | yes | 1 | [5 empty] | yes | 2016-06-30 |  | #N/A |  |  |  |  | UPONOR INFRA OY, FINLAND | #N/A | 0 |  |  | OK | NF | #VALUE! |  | #VALUE! | #N/A | 0
| 3211 | 1050286 |  |  | UPONOR ОТВОД ULRTA RIB2 Д.560ММ 30ГР. '1C | C |  |  |  | #N/A | ¦ | 2016-06-30 | [9 empty] | Sewer system Outdoor | ШТ | 33751 | 43201 | 28% | 43201 | 28% | 36000.833 | 28125.833 | SALEABLE | SALEABLE | SALEABLE | 10.65 | 0.408 | 0 | 0 | yes | no | yes | 1 | [5 empty] | yes | 2016-06-30 |  | #N/A |  |  |  |  | UPONOR INFRA OY, FINLAND | #N/A | 0 |  |  | OK | NF | #VALUE! |  | #VALUE! | #N/A | 0
| 3212 | 1051734 |  |  | UPONOR ОТВОД IQ Д.600ММ 30ГР. ПП, ЧЕРНЫЙ, РАСТРУБНЫЙ '1C | C |  |  |  | #N/A | ¦ | 2016-06-30 | [9 empty] | Sewer system Outdoor | ШТ | 166738 | 213425 | 28% | 213425 | 28% | 177854.167 | 138948.333 | SALEABLE | SALEABLE | SALEABLE | 42.8 | 0.878 | 0 | 0 | yes | no | yes | 1 | [5 empty] | yes | 2016-06-30 |  | #N/A |  |  |  |  | UPONOR INFRA OY, FINLAND | #N/A | SE |  |  | OK | NF | #VALUE! |  | #VALUE! | #N/A | 0
| 3213 | 1053652 |  |  | UPONOR ОТВОД ULRTA RIB2 Д.160ММ 45ГР. '1C | C |  |  |  | #N/A | ¦ | 2016-06-30 | [9 empty] | Sewer system Outdoor | ШТ | 1014 | 1297 | 27.9% | 1297 | 27.91% | 1080.833 | 845 | SALEABLE | SALEABLE | SALEABLE | 0.345 | 0.01375 | 0 | 0 | yes | no | yes | 1 | [5 empty] | yes | 2016-06-30 |  | 167 |  |  |  |  | UPONOR INFRA OY, FINLAND | #N/A | 0 |  |  | OK | NF | #VALUE! |  | #VALUE! | #N/A | 0
| 3214 | 1050276 |  |  | UPONOR ОТВОД ULRTA RIB2 Д.200ММ 45ГР. '1C | C |  |  |  | #N/A | ¦ | 2016-06-30 | [9 empty] | Sewer system Outdoor | ШТ | 2516 | 3221 | 28% | 3221 | 28.02% | 2684.167 | 2096.667 | SALEABLE | SALEABLE | SALEABLE | 0.97 | 0.022 | 0 | 0 | yes | no | yes | 1 | [5 empty] | yes | 2016-06-30 |  | 18 |  |  |  |  | UPONOR INFRA OY, FINLAND | #N/A | 0 |  |  | OK | NF | #VALUE! |  | #VALUE! | #N/A | 0
| 3215 | 1050277 |  |  | UPONOR ОТВОД ULRTA RIB2 Д.250ММ 45ГР. '1C | C |  |  |  | #N/A | ¦ | 2016-06-30 | [9 empty] | Sewer system Outdoor | ШТ | 4222 | 5404 | 28% | 5404 | 28% | 4503.333 | 3518.333 | SALEABLE | SALEABLE | SALEABLE | 1.75 | 0.042 | 0 | 0 | yes | no | yes | 1 | [5 empty] | yes | 2016-06-30 |  | #N/A |  |  |  |  | UPONOR INFRA OY, FINLAND | #N/A | 0 |  |  | OK | NF | #VALUE! |  | #VALUE! | #N/A | 0
| 3216 | 1050278 |  |  | UPONOR ОТВОД ULRTA RIB2 Д.315ММ 45ГР. '1C | C |  |  |  | #N/A | ¦ | 2016-06-30 | [9 empty] | Sewer system Outdoor | ШТ | 6192 | 7926 | 28% | 7926 | 28% | 6605 | 5160 | SALEABLE | SALEABLE | SALEABLE | 3.1 | 0.09 | 0 | 0 | yes | no | yes | 1 | [5 empty] | yes | 2016-06-30 |  | 1 |  |  |  |  | UPONOR INFRA OY, FINLAND | #N/A | 0 |  |  | OK | NF | #VALUE! |  | #VALUE! | #N/A | 0
| 3217 | 1050377 |  |  | UPONOR ОТВОД DUPPLEX Д.400ММ 45ГР '1C | C |  |  |  | #N/A | ¦ | 2016-06-30 | [9 empty] | Sewer system Outdoor | ШТ | 19904 | 25477 | 28% | 25477 | 28% | 21230.833 | 16586.667 | SALEABLE | SALEABLE | SALEABLE | 4.69 | 0.22 | 0 | 0 | yes | no | yes | 1 | [5 empty] | yes | 2016-06-30 |  | #N/A |  |  |  |  | UPONOR INFRA OY, FINLAND | #N/A | 0 |  |  | OK | NF | #VALUE! |  | #VALUE! | #N/A | 0
| 3218 | 1050279 |  |  | UPONOR ОТВОД ULRTA RIB2 Д.450ММ 45ГР. '1C | C |  |  |  | #N/A | ¦ | 2016-06-30 | [9 empty] | Sewer system Outdoor | ШТ | 25431 | 32552 | 28% | 32552 | 28% | 27126.667 | 21192.5 | SALEABLE | SALEABLE | SALEABLE | 7.4 | 0.27 | 0 | 0 | yes | no | yes | 1 | [5 empty] | yes | 2016-06-30 |  | #N/A |  |  |  |  | UPONOR INFRA OY, FINLAND | #N/A | 0 |  |  | OK | NF | #VALUE! |  | #VALUE! | #N/A | 0
| 3219 | 1050280 |  |  | UPONOR ОТВОД ULRTA RIB2 Д.560ММ 45ГР. '1C | C |  |  |  | #N/A | ¦ | 2016-06-30 | [9 empty] | Sewer system Outdoor | ШТ | 33173 | 42461 | 28% | 42461 | 28% | 35384.167 | 27644.167 | SALEABLE | SALEABLE | SALEABLE | 12.4 | 0.65 | 0 | 0 | yes | no | yes | 1 | [5 empty] | yes | 2016-06-30 |  | #N/A |  |  |  |  | UPONOR INFRA OY, FINLAND | #N/A | 0 |  |  | OK | NF | #VALUE! |  | #VALUE! | #N/A | 0
| 3220 | 1051735 |  |  | UPONOR ОТВОД IQ Д.600ММ 45ГР. ПП, ЧЕРНЫЙ, РАСТРУБНЫЙ '1C | C |  |  |  | #N/A | ¦ | 2016-06-30 | [9 empty] | Sewer system Outdoor | ШТ | 131558 | 168394 | 28% | 168394 | 28% | 140328.333 | 109631.667 | SALEABLE | SALEABLE | SALEABLE | 46 | 1.155 | 0 | 0 | yes | no | yes | 1 | [5 empty] | yes | 2016-06-30 |  | #N/A |  |  |  |  | UPONOR INFRA OY, FINLAND | #N/A | SE |  |  | OK | NF | #VALUE! |  | #VALUE! | #N/A | 0
| 3221 | 1053651 |  |  | UPONOR ОТВОД ULRTA RIB2 Д.160ММ 90ГР. '1C | C |  |  |  | #N/A | ¦ | 2016-06-30 | [9 empty] | Sewer system Outdoor | ШТ | 1813 | 2320 | 28% | 2320 | 27.96% | 1933.333 | 1510.833 | SALEABLE | SALEABLE | SALEABLE | 0.733 | 0.02114 | 0 | 0 | yes | no | yes | 1 | [5 empty] | yes | 2016-06-30 |  | 237 |  |  |  |  | UPONOR INFRA OY, FINLAND | #N/A | 0 |  |  | OK | NF | #VALUE! |  | #VALUE! | #N/A | 0
| 3222 | 1050272 |  |  | UPONOR ОТВОД ULRTA RIB2 Д.200ММ 90ГР. '1C | C |  |  |  | #N/A | ¦ | 2016-06-30 | [9 empty] | Sewer system Outdoor | ШТ | 15201 | 19457 | 28% | 19457 | 28% | 16214.167 | 12667.5 | SALEABLE | SALEABLE | SALEABLE | 1.22 | 0.02958 | 0 | 0 | yes | no | yes | 1 | [5 empty] | yes | 2016-06-30 |  | 6 |  |  |  |  | UPONOR INFRA OY, FINLAND | #N/A | 0 |  |  | OK | NF | #VALUE! |  | #VALUE! | #N/A | 0
| 3223 | 1050273 |  |  | UPONOR ОТВОД ULRTA RIB2 Д.250ММ 90ГР. '1C | C |  |  |  | #N/A | ¦ | 2016-06-30 | [9 empty] | Sewer system Outdoor | ШТ | 22069 | 28248 | 28% | 28248 | 28% | 23540 | 18390.833 | SALEABLE | SALEABLE | SALEABLE | 2.1 | 0.06175 | 0 | 0 | yes | no | yes | 1 | [5 empty] | yes | 2016-06-30 |  | #N/A |  |  |  |  | UPONOR INFRA OY, FINLAND | #N/A | 0 |  |  | OK | NF | #VALUE! |  | #VALUE! | #N/A | 0
| 3224 | 1050274 |  |  | UPONOR ОТВОД ULRTA RIB2 Д.315ММ 90ГР. '1C | C |  |  |  | #N/A | ¦ | 2016-06-30 | [9 empty] | Sewer system Outdoor | ШТ | 23707 | 30345 | 28% | 30345 | 28% | 25287.5 | 19755.833 | SALEABLE | SALEABLE | SALEABLE | 4.5 | 0.125 | 0 | 0 | yes | no | yes | 1 | [5 empty] | yes | 2016-06-30 |  | #N/A |  |  |  |  | UPONOR INFRA OY, FINLAND | #N/A | 0 |  |  | OK | NF | #VALUE! |  | #VALUE! | #N/A | 0
| 3225 | 1050378 |  |  | UPONOR ОТВОД DUPPLEX Д.400ММ 90ГР '1C | C |  |  |  | #N/A | ¦ | 2016-06-30 | [9 empty] | Sewer system Outdoor | ШТ | 37717 | 48278 | 28% | 48278 | 28% | 40231.667 | 31430.833 | SALEABLE | SALEABLE | SALEABLE | 9.38 | 0.275 | 0 | 0 | yes | no | yes | 1 | [5 empty] | yes | 2016-06-30 |  | #N/A |  |  |  |  | UPONOR INFRA OY, FINLAND | #N/A | 0 |  |  | OK | NF | #VALUE! |  | #VALUE! | #N/A | 0
| 3226 | 1053653 |  |  | UPONOR МУФТА ДВОЙНАЯ ULRTA RIB2 Д.160ММ '1C | C |  |  |  | #N/A | ¦ | 2016-06-30 | [9 empty] | Sewer system Outdoor | ШТ | 958 | 1226 | 28% | 1226 | 27.98% | 1021.667 | 798.333 | SALEABLE | SALEABLE | SALEABLE | 0.288 | 0.00555 | 0 | 0 | yes | no | yes | 1 | [5 empty] | yes | 2016-06-30 |  | 367 |  |  |  |  | UPONOR INFRA OY, FINLAND | #N/A | 0 |  |  | OK | NF | #VALUE! |  | #VALUE! | #N/A | 0
| 3227 | 1050329 |  |  | UPONOR МУФТА ДВОЙНАЯ ULRTA RIB2 Д.200ММ '1C | C |  |  |  | #N/A | ¦ | 2016-06-30 | [9 empty] | Sewer system Outdoor | ШТ | 1679 | 2149 | 28% | 2149 | 27.99% | 1790.833 | 1399.167 | SALEABLE | SALEABLE | SALEABLE | 0.614 | 0.0153 | 0 | 0 | yes | no | yes | 1 | [5 empty] | yes | 2016-06-30 |  | 7 |  |  |  |  | UPONOR INFRA OY, FINLAND | #N/A | 0 |  |  | OK | NF | #VALUE! |  | #VALUE! | #N/A | 0
| 3228 | 1053654 |  |  | UPONOR МУФТА ДВОЙНАЯ ULRTA RIB2 Д.250ММ '1C | C |  |  |  | #N/A | ¦ | 2016-06-30 | [9 empty] | Sewer system Outdoor | ШТ | 3264 | 4177 | 28% | 4177 | 27.97% | 3480.833 | 2720 | SALEABLE | SALEABLE | SALEABLE | 1.2 | 0.02708 | 0 | 0 | yes | no | yes | 1 | [5 empty] | yes | 2016-06-30 |  | #N/A |  |  |  |  | UPONOR INFRA OY, FINLAND | #N/A | 0 |  |  | OK | NF | #VALUE! |  | #VALUE! | #N/A | 0
| 3229 | 1053655 |  |  | UPONOR МУФТА ДВОЙНАЯ ULRTA RIB2 Д.315ММ '1C | C |  |  |  | #N/A | ¦ | 2016-06-30 | [9 empty] | Sewer system Outdoor | ШТ | 3568 | 4567 | 28% | 4567 | 28% | 3805.833 | 2973.333 | SALEABLE | SALEABLE | SALEABLE | 1.841 | 0.0619 | 0 | 0 | yes | no | yes | 1 | [5 empty] | yes | 2016-06-30 |  | 24 |  |  |  |  | UPONOR INFRA OY, FINLAND | #N/A | 0 |  |  | OK | NF | #VALUE! |  | #VALUE! | #N/A | 0
| 3230 | 1050380 |  |  | UPONOR МУФТА ДВОЙНАЯ DUPPLEX Д.400ММ '1C | C |  |  |  | #N/A | ¦ | 2016-06-30 | [9 empty] | Sewer system Outdoor | ШТ | 15186 | 19439 | 28% | 19439 | 28.01% | 16199.167 | 12655 | SALEABLE | SALEABLE | SALEABLE | 2.8 | 0.05893 | 0 | 0 | yes | no | yes | 1 | [5 empty] | yes | 2016-06-30 |  | 11 |  |  |  |  | UPONOR INFRA OY, FINLAND/UPONOR INFRA AB,SWEDEN | #N/A | SE |  |  | OK | NF | #VALUE! |  | #VALUE! | #N/A | 0
| 3231 | 1053747 |  |  | UPONOR МУФТА ДВОЙНАЯ ULRTA RIB2 Д.450ММ ПП '1C | C |  |  |  | #N/A | ¦ | 2016-06-30 | [9 empty] | Sewer system Outdoor | ШТ | 11526 | 14754 | 28% | 14754 | 28.01% | 12295 | 9605 | SALEABLE | SALEABLE | SALEABLE | 4.25 | 0.1875 | 0 | 0 | yes | no | yes | 1 | [5 empty] | yes | 2016-06-30 |  | #N/A |  |  |  |  | UPONOR INFRA OY, FINLAND | #N/A | 0 |  |  | OK | NF | #VALUE! |  | #VALUE! | #N/A | 0
| 3232 | 1050330 |  |  | UPONOR МУФТА ДВОЙНАЯ ULRTA RIB2 Д.560ММ '1C | C |  |  |  | #N/A | ¦ | 2016-06-30 | [9 empty] | Sewer system Outdoor | ШТ | 11629 | 14885 | 28% | 14885 | 28% | 12404.167 | 9690.833 | SALEABLE | SALEABLE | SALEABLE | 5.39 | 0.216 | 0 | 0 | yes | no | yes | 1 | [5 empty] | yes | 2016-06-30 |  | #N/A |  |  |  |  | UPONOR INFRA OY, FINLAND | #N/A | 0 |  |  | OK | NF | #VALUE! |  | #VALUE! | #N/A | 0
| 3233 | 1051741 |  |  | UPONOR МУФТА ДВОЙНАЯ IQ Д.680/600ММ SN8 ПП '1C | C |  |  |  | #N/A | ¦ | 2016-06-30 | [9 empty] | Sewer system Outdoor | ШТ | 26127 | 33443 | 28% | 33443 | 28% | 27869.167 | 21772.5 | SALEABLE | SALEABLE | SALEABLE | 11.2 | 0.25 | 0 | 0 | yes | no | yes | 1 | [5 empty] | yes | 2016-06-30 |  | #N/A |  |  |  |  | UPONOR INFRA OY, FINLAND | #N/A | 0 |  |  | OK | NF | #VALUE! |  | #VALUE! | #N/A | 0
| 3234 | 1050325 |  |  | UPONOR МУФТА НАДВИЖНАЯ ULRTA RIB2 Д.160ММ '1C | C |  |  |  | #N/A | ¦ | 2016-06-30 | [9 empty] | Sewer system Outdoor | ШТ | 1021 | 1307 | 28% | 1307 | 28.01% | 1089.167 | 850.833 | SALEABLE | SALEABLE | SALEABLE | 0.271 | 0.0086 | 0 | 0 | yes | no | yes | 1 | [5 empty] | yes | 2016-06-30 |  | #N/A |  |  |  |  | UPONOR INFRA OY, FINLAND | #N/A | 0 |  |  | OK | NF | #VALUE! |  | #VALUE! | #N/A | 0
| 3235 | 1050326 |  |  | UPONOR МУФТА НАДВИЖНАЯ ULRTA RIB2 Д.200ММ '1C | C |  |  |  | #N/A | ¦ | 2016-06-30 | [9 empty] | Sewer system Outdoor | ШТ | 1911 | 2446 | 28% | 2446 | 28% | 2038.333 | 1592.5 | SALEABLE | SALEABLE | SALEABLE | 0.599 | 0.02 | 0 | 0 | yes | no | yes | 1 | [5 empty] | yes | 2016-06-30 |  | #N/A |  |  |  |  | UPONOR INFRA OY, FINLAND | #N/A | 0 |  |  | OK | NF | #VALUE! |  | #VALUE! | #N/A | 0
| 3236 | 1050327 |  |  | UPONOR МУФТА НАДВИЖНАЯ ULRTA RIB2 Д.250ММ '1C | C |  |  |  | #N/A | ¦ | 2016-06-30 | [9 empty] | Sewer system Outdoor | ШТ | 3144 | 4024 | 28% | 4024 | 27.99% | 3353.333 | 2620 | SALEABLE | SALEABLE | SALEABLE | 1.2 | 0.03611 | 0 | 0 | yes | no | yes | 1 | [5 empty] | yes | 2016-06-30 |  | #N/A |  |  |  |  | UPONOR INFRA OY, FINLAND | #N/A | 0 |  |  | OK | NF | #VALUE! |  | #VALUE! | #N/A | 0
| 3237 | 1050328 |  |  | UPONOR МУФТА НАДВИЖНАЯ ULRTA RIB2 Д.315ММ '1C | C |  |  |  | #N/A | ¦ | 2016-06-30 | [9 empty] | Sewer system Outdoor | ШТ | 3425 | 4385 | 28% | 4385 | 28.03% | 3654.167 | 2854.167 | SALEABLE | SALEABLE | SALEABLE | 1.715 | 0.05909 | 0 | 0 | yes | no | yes | 1 | [5 empty] | yes | 2016-06-30 |  | #N/A |  |  |  |  | UPONOR INFRA OY, FINLAND | #N/A | 0 |  |  | OK | NF | #VALUE! |  | #VALUE! | #N/A | 0
| 3238 | 1050381 |  |  | UPONOR МУФТА НАДВИЖНАЯ DUPPLEX Д.400ММ '1C | C |  |  |  | #N/A | ¦ | 2016-06-30 | [9 empty] | Sewer system Outdoor | ШТ | 15186 | 19439 | 28% | 19439 | 28.01% | 16199.167 | 12655 | SALEABLE | SALEABLE | SALEABLE | 2.6 | 0.085 | 0 | 0 | yes | no | yes | 1 | [5 empty] | yes | 2016-06-30 |  | #N/A |  |  |  |  | UPONOR INFRA OY, FINLAND | #N/A | 0 |  |  | OK | NF | #VALUE! |  | #VALUE! | #N/A | 0
| 3239 | 1051666 |  |  | UPONOR МУФТА НАДВИЖНАЯ ULRTA RIB2 Д.450ММ ПП '1C | C |  |  |  | #N/A | ¦ | 2016-06-30 | [9 empty] | Sewer system Outdoor | ШТ | 8964 | 11473 | 28% | 11473 | 27.99% | 9560.833 | 7470 | SALEABLE | SALEABLE | SALEABLE | 4.05 | 0.1875 | 0 | 0 | yes | no | yes | 1 | [5 empty] | yes | 2016-06-30 |  | #N/A |  |  |  |  | UPONOR INFRA OY, FINLAND | #N/A | 0 |  |  | OK | NF | #VALUE! |  | #VALUE! | #N/A | 0
| 3240 | 1050516 |  |  | UPONOR МУФТА НАДВИЖНАЯ ULRTA RIB2 Д.560ММ '1C | C |  |  |  | #N/A | ¦ | 2016-06-30 | [9 empty] | Sewer system Outdoor | ШТ | 9928 | 12708 | 28% | 12708 | 28% | 10590 | 8273.333 | SALEABLE | SALEABLE | SALEABLE | 5.15 | 0.1625 | 0 | 0 | yes | no | yes | 1 | [5 empty] | yes | 2016-06-30 |  | #N/A |  |  |  |  | UPONOR INFRA OY, FINLAND | #N/A | 0 |  |  | OK | NF | #VALUE! |  | #VALUE! | #N/A | 0
| 3241 | 1057909 |  |  | UPONOR МУФТА НАДВИЖНАЯ IQ Д.600ММ ПП '1C | C |  |  |  | #N/A | ¦ | 2016-06-30 | [9 empty] | Sewer system Outdoor | ШТ | 24270 | 31066 | 28% | 31066 | 28% | 25888.333 | 20225 | SALEABLE | SALEABLE | SALEABLE | 11 | 0.245 | 0 | 0 | yes | no | yes | 1 | [5 empty] | yes | 2016-06-30 |  | #N/A |  |  |  |  | UPONOR INFRA OY, FINLAND | #N/A | DE |  |  | OK | NF | #VALUE! |  | #VALUE! | #N/A | 0
| 3242 | 1058730 |  |  | UPONOR МУФТА РЕМОНТНАЯ IQ Д.800ММ ПЭ, ЧЕРНАЯ '1C | C |  |  |  | #N/A | ¦ | 2016-06-30 | [9 empty] | Sewer system Outdoor | ШТ | 58215 | 74516 | 28% | 74516 | 28% | 62096.667 | 48512.5 | SALEABLE | SALEABLE | SALEABLE | 31 | 0.6 | 0 | 0 | yes | no | yes | 1 | [5 empty] | yes | 2016-06-30 |  | #N/A |  |  |  |  | JITA OY, FINLAND | #N/A | FI |  |  | OK | NF | #VALUE! |  | #VALUE! | #N/A | 0
| 3243 | 1058852 |  |  | UPONOR МУФТА РЕМОНТНАЯ IQ Д.1000ММ ПЭ, ЧЕРНАЯ '1C | C |  |  |  | #N/A | ¦ | 2016-06-30 | [9 empty] | Sewer system Outdoor | ШТ | 57299 | 73343 | 28% | 73343 | 28% | 61119.167 | 47749.167 | SALEABLE | SALEABLE | SALEABLE | 31 | 0.7 | 0 | 0 | yes | no | yes | 1 | [5 empty] | yes | 2016-06-30 |  | #N/A |  |  |  |  | JITA OY, FINLAND | #N/A | FI |  |  | OK | NF | #VALUE! |  | #VALUE! | #N/A | 0
| 3244 | 1050519 |  |  | UPONOR ПЕРЕХОД DUPPLEX НА ГЛАДКУЮ ТРУБУ Д.160/160ММ '1C | C |  |  |  | #N/A | ¦ | 2016-06-30 | [9 empty] | Sewer system Outdoor | ШТ | 3499 | 4479 | 28% | 4479 | 28.01% | 3732.5 | 2915.833 | SALEABLE | SALEABLE | SALEABLE | 0.78 | 0.00902 | 0 | 0 | yes | no | yes | 1 | [5 empty] | yes | 2016-06-30 |  | 4 |  |  |  |  | UPONOR INFRA AB, SWEDEN | #N/A | 0 |  |  | OK | NF | #VALUE! |  | #VALUE! | #N/A | 0
| 3245 | 1050358 |  |  | UPONOR ПЕРЕХОД ULRTA RIB2 НА ГЛАДКУЮ ТРУБУ Д.200/200ММ '1C | C | Выведен из ассортимента |  |  | #N/A | ¦ | 2016-06-30 | [9 empty] | Sewer system Outdoor | ШТ | 4976 | 5474 | 10% | 5474 | 10.01% | 4561.667 | 4146.667 | OBSOLETE | OBSOLETE | OBSOLETE | 0.91 | 0.01444 | 0 | 0 | no | no | no | 1 | [5 empty] | yes | 2016-06-30 |  | 15 |  |  |  |  | UPONOR INFRA OY, FINLAND | #N/A | 0 |  |  | OK | NF | #VALUE! |  | #VALUE! | #N/A | 0
| 3246 | 1050359 |  |  | UPONOR ПЕРЕХОД ULRTA RIB2 НА ГЛАДКУЮ ТРУБУ Д.250/250ММ '1C | C | Выведен из ассортимента |  |  | #N/A | ¦ | 2016-06-30 | [9 empty] | Sewer system Outdoor | ШТ | 6366 | 7003 | 10% | 7003 | 10.01% | 5835.833 | 5305 | OBSOLETE | OBSOLETE | OBSOLETE | 1.627 | 0.02954 | 0 | 0 | no | no | no | 1 | [5 empty] | yes | 2016-06-30 |  | #N/A |  |  |  |  | UPONOR INFRA OY, FINLAND | #N/A | 0 |  |  | OK | NF | #VALUE! |  | #VALUE! | #N/A | 0
| 3247 | 1050360 |  |  | UPONOR ПЕРЕХОД ULRTA RIB2 НА ГЛАДКУЮ ТРУБУ Д.315/315ММ '1C | C |  |  |  | #N/A | ¦ | 2016-06-30 | [9 empty] | Sewer system Outdoor | ШТ | 10198 | 13054 | 28% | 13054 | 28.01% | 10878.333 | 8498.333 | SALEABLE | SALEABLE | SALEABLE | 3.9 | 0.0866 | 0 | 0 | yes | no | yes | 1 | [5 empty] | yes | 2016-06-30 |  | 10 |  |  |  |  | UPONOR INFRA OY, FINLAND | #N/A | 0 |  |  | OK | NF | #VALUE! |  | #VALUE! | #N/A | 0
| 3248 | 1050393 |  |  | UPONOR ПЕРЕХОД DUPPLEX НА ГЛАДКУЮ ТРУБУ Д.400/400ММ '1C | C |  |  |  | #N/A | ¦ | 2016-06-30 | [9 empty] | Sewer system Outdoor | ШТ | 16287 | 20848 | 28% | 20848 | 28% | 17373.333 | 13572.5 | SALEABLE | SALEABLE | SALEABLE | 6 | 0.0828 | 0 | 0 | yes | no | yes | 1 | [5 empty] | yes | 2016-06-30 |  | 5 |  |  |  |  | UPONOR INFRA OY, FINLAND/UPONOR INFRA AB,SWEDEN | #N/A | 0 |  |  | OK | NF | #VALUE! |  | #VALUE! | #N/A | 0
| 3249 | 1050361 |  |  | UPONOR ПЕРЕХОД ULRTA RIB2 НА ГЛАДКУЮ ТРУБУ Д.450/400ММ '1C | C |  |  |  | #N/A | ¦ | 2016-06-30 | [9 empty] | Sewer system Outdoor | ШТ | 15917 | 20374 | 28% | 20374 | 28% | 16978.333 | 13264.167 | SALEABLE | SALEABLE | SALEABLE | 6.429 | 0.10833 | 0 | 0 | yes | no | yes | 1 | [5 empty] | yes | 2016-06-30 |  | #N/A |  |  |  |  | UPONOR INFRA OY, FINLAND | #N/A | 0 |  |  | OK | NF | #VALUE! |  | #VALUE! | #N/A | 0
| 3250 | 1050517 |  |  | UPONOR ПЕРЕХОД DUPPLEX Д.160/110ММ '1C | C |  |  |  | #N/A | ¦ | 2016-06-30 | [9 empty] | Sewer system Outdoor | ШТ | 995 | 1274 | 28% | 1274 | 28.04% | 1061.667 | 829.167 | SALEABLE | SALEABLE | SALEABLE | 0.312 | 0.00451 | 0 | 0 | yes | no | yes | 1 | [5 empty] | yes | 2016-06-30 |  | 55 |  |  |  |  | PIIPLAST OY, FINLAND | #N/A | 0 |  |  | OK | NF | #VALUE! |  | #VALUE! | #N/A | 3
| 3251 | 1050338 |  |  | UPONOR ПЕРЕХОД ULRTA RIB2 Д.200/110ММ ПП С УПЛОТНИТЕЛЕМ '1C | C |  |  |  | #N/A | ¦ | 2016-06-30 | [9 empty] | Sewer system Outdoor | ШТ | 2413 | 3088 | 28% | 3088 | 27.97% | 2573.333 | 2010.833 | SALEABLE | SALEABLE | SALEABLE | 0.362 | 0.006 | 0 | 0 | yes | no | yes | 1 | [5 empty] | yes | 2016-06-30 |  | 4 |  |  |  |  | UPONOR INFRA OY, FINLAND | #N/A | 0 |  |  | OK | NF | #VALUE! | 0 | #DIV/0! | #N/A | 0
| 3252 | 1050339 |  |  | UPONOR ПЕРЕХОД ULRTA RIB2 Д.200/160ММ ПП С УПЛОТНИТЕЛЕМ '1C | C |  |  |  | #N/A | ¦ | 2016-06-30 | [9 empty] | Sewer system Outdoor | ШТ | 2399 | 3071 | 28% | 3071 | 28.01% | 2559.167 | 1999.167 | SALEABLE | SALEABLE | SALEABLE | 0.54 | 0.01354 | 0 | 0 | yes | no | yes | 1 | [5 empty] | yes | 2016-06-30 |  | 2 |  |  |  |  | UPONOR INFRA OY, FINLAND | #N/A | 0 |  |  | OK | NF | #VALUE! |  | #VALUE! | #N/A | 0
| 3253 | 1050340 |  |  | UPONOR ПЕРЕХОД ULRTA RIB2 Д.250/200ММ С УПЛОТНИТЕЛЕМ '1C | C |  |  |  | #N/A | ¦ | 2016-06-30 | [9 empty] | Sewer system Outdoor | ШТ | 3711 | 4750 | 28% | 4750 | 28% | 3958.333 | 3092.5 | SALEABLE | SALEABLE | SALEABLE | 0.88 | 0.01625 | 0 | 0 | yes | no | yes | 1 | [5 empty] | yes | 2016-06-30 |  | #N/A |  |  |  |  | UPONOR INFRA OY, FINLAND | #N/A | 0 |  |  | OK | NF | #VALUE! |  | #VALUE! | #N/A | 0
| 3254 | 1050341 |  |  | UPONOR ПЕРЕХОД ULRTA RIB2 Д.315/200ММ С УПЛОТНИТЕЛЕМ '1C | C |  |  |  | #N/A | ¦ | 2016-06-30 | [9 empty] | Sewer system Outdoor | ШТ | 17243 | 22071 | 28% | 22071 | 28% | 18392.5 | 14369.167 | SALEABLE | SALEABLE | SALEABLE | 2.03 | 0.054 | 0 | 0 | yes | no | yes | 1 | [5 empty] | yes | 2016-06-30 |  | #N/A |  |  |  |  | UPONOR INFRA OY, FINLAND | #N/A | 0 |  |  | OK | NF | #VALUE! |  | #VALUE! | #N/A | 0
| 3255 | 1050342 |  |  | UPONOR ПЕРЕХОД ULRTA RIB2 Д.315/250ММ С УПЛОТНИТЕЛЕМ '1C | C |  |  |  | #N/A | ¦ | 2016-06-30 | [9 empty] | Sewer system Outdoor | ШТ | 18277 | 23395 | 28% | 23395 | 28% | 19495.833 | 15230.833 | SALEABLE | SALEABLE | SALEABLE | 2.095 | 0.054 | 0 | 0 | yes | no | yes | 1 | [5 empty] | yes | 2016-06-30 |  | #N/A |  |  |  |  | UPONOR INFRA OY, FINLAND | #N/A | FI |  |  | OK | NF | #VALUE! |  | #VALUE! | #N/A | 0
| 3256 | 1050389 |  |  | UPONOR ПЕРЕХОД DUPPLEX Д.400/250ММ С УПЛОТНИТЕЛЕМ '1C | C |  |  |  | #N/A | ¦ | 2016-06-30 | [9 empty] | Sewer system Outdoor | ШТ | 35682 | 45673 | 28% | 45673 | 28% | 38060.833 | 29735 | SALEABLE | SALEABLE | SALEABLE | 3.42 | 0.08 | 0 | 0 | yes | no | yes | 1 | [5 empty] | yes | 2016-06-30 |  | #N/A |  |  |  |  | UPONOR INFRA OY, FINLAND | #N/A | 0 |  |  | OK | NF | #VALUE! |  | #VALUE! | #N/A | 0
| 3257 | 1050390 |  |  | UPONOR ПЕРЕХОД DUPPLEX Д.400/315ММ С УПЛОТНИТЕЛЕМ '1C | C |  |  |  | #N/A | ¦ | 2016-06-30 | [9 empty] | Sewer system Outdoor | ШТ | 36570 | 46810 | 28% | 46810 | 28% | 39008.333 | 30475 | SALEABLE | SALEABLE | SALEABLE | 3.81 | 0.08 | 0 | 0 | yes | no | yes | 1 | [5 empty] | yes | 2016-06-30 |  | #N/A |  |  |  |  | UPONOR INFRA OY, FINLAND | #N/A | 0 |  |  | OK | NF | #VALUE! |  | #VALUE! | #N/A | 0
| 3258 | 1050343 |  |  | UPONOR ПЕРЕХОД ULRTA RIB2 Д.450/250ММ С УПЛОТНИТЕЛЕМ '1C | C |  |  |  | #N/A | ¦ | 2016-06-30 | [9 empty] | Sewer system Outdoor | ШТ | 26578 | 34020 | 28% | 34020 | 28% | 28350 | 22148.333 | SALEABLE | SALEABLE | SALEABLE | 4.34 | 0.072 | 0 | 0 | yes | no | yes | 1 | [5 empty] | yes | 2016-06-30 |  | #N/A |  |  |  |  | UPONOR INFRA OY, FINLAND | #N/A | 0 |  |  | OK | NF | #VALUE! |  | #VALUE! | #N/A | 0
| 3259 | 1050344 |  |  | UPONOR ПЕРЕХОД ULRTA RIB2 Д.450/315ММ С УПЛОТНИТЕЛЕМ '1C | C |  |  |  | #N/A | ¦ | 2016-06-30 | [9 empty] | Sewer system Outdoor | ШТ | 28300 | 36224 | 28% | 36224 | 28% | 30186.667 | 23583.333 | SALEABLE | SALEABLE | SALEABLE | 4.6 | 0.08 | 0 | 0 | yes | no | yes | 1 | [5 empty] | yes | 2016-06-30 |  | #N/A |  |  |  |  | UPONOR INFRA OY, FINLAND | #N/A | 0 |  |  | OK | NF | #VALUE! |  | #VALUE! | #N/A | 0
| 3260 | 1050346 |  |  | UPONOR ПЕРЕХОД ULRTA RIB2 Д.560/315ММ С УПЛОТНИТЕЛЕМ '1C | C |  |  |  | #N/A | ¦ | 2016-06-30 | [9 empty] | Sewer system Outdoor | ШТ | 47050 | 60224 | 28% | 60224 | 28% | 50186.667 | 39208.333 | SALEABLE | SALEABLE | SALEABLE | 7.74 | 0.141 | 0 | 0 | yes | no | yes | 1 | [5 empty] | yes | 2016-06-30 |  | #N/A |  |  |  |  | UPONOR INFRA OY, FINLAND | #N/A | 0 |  |  | OK | NF | #VALUE! |  | #VALUE! | #N/A | 0
| 3261 | 1050347 |  |  | UPONOR ПЕРЕХОД ULRTA RIB2 Д.560/450ММ С УПЛОТНИТЕЛЕМ '1C | C |  |  |  | #N/A | ¦ | 2016-06-30 | [9 empty] | Sewer system Outdoor | ШТ | 52201 | 66817 | 28% | 66817 | 28% | 55680.833 | 43500.833 | SALEABLE | SALEABLE | SALEABLE | 8.756 | 0.14425 | 0 | 0 | yes | no | yes | 1 | [5 empty] | yes | 2016-06-30 |  | #N/A |  |  |  |  | UPONOR INFRA OY, FINLAND | #N/A | 0 |  |  | OK | NF | #VALUE! |  | #VALUE! | #N/A | 0
| 3262 | 1050298 |  |  | UPONOR ТРОЙНИК ULRTA RIB2 Д.160/160ММ 45ГР. '1C | C | Ограниченно доступен в пределах складских остатков |  |  | #N/A | ¦ | 2016-06-30 | [9 empty] | Sewer system Outdoor | ШТ | 2212 | 2831 | 28% | 2831 | 27.98% | 2359.167 | 1843.333 | SALEABLE | SALEABLE | SALEABLE | 0.9 | 0.02327 | 15 | 0 | yes | yes | yes | 1 | [5 empty] | yes | 2016-06-30 |  | 204 |  |  |  |  | UPONOR INFRA OY, FINLAND | #N/A | 0 |  | AV | OK | 2831 | OK |  | #VALUE! | 2831 | 0
| 3263 | 1050307 |  |  | UPONOR ТРОЙНИК ULRTA RIB2 Д.200/200ММ 45ГР. '1C | C |  |  |  | #N/A | ¦ | 2016-06-30 | [9 empty] | Sewer system Outdoor | ШТ | 4278 | 5476 | 28% | 5476 | 28% | 4563.333 | 3565 | SALEABLE | SALEABLE | SALEABLE | 2.2 | 0.065 | 0 | 0 | yes | no | yes | 1 | [5 empty] | yes | 2016-06-30 |  | #N/A |  |  |  |  | UPONOR INFRA OY, FINLAND | #N/A | 0 |  |  | OK | NF | #VALUE! |  | #VALUE! | #N/A | 0
| 3264 | 1050308 |  |  | UPONOR ТРОЙНИК ULRTA RIB2 Д.250/200ММ 45ГР. '1C | C |  |  |  | #N/A | ¦ | 2016-06-30 | [9 empty] | Sewer system Outdoor | ШТ | 6361 | 8142 | 28% | 8142 | 28% | 6785 | 5300.833 | SALEABLE | SALEABLE | SALEABLE | 3.4 | 0.1 | 0 | 0 | yes | no | yes | 1 | [5 empty] | yes | 2016-06-30 |  | #N/A |  |  |  |  | UPONOR INFRA OY, FINLAND | #N/A | 0 |  |  | OK | NF | #VALUE! |  | #VALUE! | #N/A | 0
| 3265 | 1050314 |  |  | UPONOR ТРОЙНИК ULRTA RIB2 Д.250/250ММ 45ГР. '1C | C |  |  |  | #N/A | ¦ | 2016-06-30 | [9 empty] | Sewer system Outdoor | ШТ | 6318 | 8087 | 28% | 8087 | 28% | 6739.167 | 5265 | SALEABLE | SALEABLE | SALEABLE | 1.715 | 0.132 | 0 | 0 | yes | no | yes | 1 | [5 empty] | yes | 2016-06-30 |  | #N/A |  |  |  |  | UPONOR INFRA OY, FINLAND | #N/A | 0 |  |  | OK | NF | #VALUE! |  | #VALUE! | #N/A | 0
| 3266 | 1050309 |  |  | UPONOR ТРОЙНИК ULRTA RIB2 Д.315/200ММ 45ГР. '1C | C |  |  |  | #N/A | ¦ | 2016-06-30 | [9 empty] | Sewer system Outdoor | ШТ | 24507 | 31369 | 28% | 31369 | 28% | 26140.833 | 20422.5 | SALEABLE | SALEABLE | SALEABLE | 5.6 | 0.132 | 0 | 0 | yes | no | yes | 1 | [5 empty] | yes | 2016-06-30 |  | 4 |  |  |  |  | ANGER SYSTEMTECHNIK GMBH | #N/A | 0 |  |  | OK | NF | #VALUE! |  | #VALUE! | #N/A | 0
| 3267 | 1050315 |  |  | UPONOR ТРОЙНИК ULRTA RIB2 Д.315/250ММ 45ГР. '1C | C |  |  |  | #N/A | ¦ | 2016-06-30 | [9 empty] | Sewer system Outdoor | ШТ | 25046 | 32059 | 28% | 32059 | 28% | 26715.833 | 20871.667 | SALEABLE | SALEABLE | SALEABLE | 6.1 | 0.26 | 0 | 0 | yes | no | yes | 1 | [5 empty] | yes | 2016-06-30 |  | #N/A |  |  |  |  | ANGER SYSTEMTECHNIK GMBH | #N/A | 0 |  |  | OK | NF | #VALUE! |  | #VALUE! | #N/A | 0
| 3268 | 1050316 |  |  | UPONOR ТРОЙНИК ULRTA RIB2 Д.315/315ММ 45ГР. '1C | C |  |  |  | #N/A | ¦ | 2016-06-30 | [9 empty] | Sewer system Outdoor | ШТ | 27199 | 34815 | 28% | 34815 | 28% | 29012.5 | 22665.833 | SALEABLE | SALEABLE | SALEABLE | 7.4 | 0.26 | 0 | 0 | yes | no | yes | 1 | [5 empty] | yes | 2016-06-30 |  | 1 |  |  |  |  | ANGER SYSTEMTECHNIK GMBH | #N/A | 0 |  |  | OK | NF | #VALUE! |  | #VALUE! | #N/A | 0
| 3269 | 1050318 |  |  | UPONOR ТРОЙНИК ULRTA RIB2 Д.450/200ММ 45ГР. '1C | C |  |  |  | #N/A | ¦ | 2016-06-30 | [9 empty] | Sewer system Outdoor | ШТ | 63120 | 80794 | 28% | 80794 | 28% | 67328.333 | 52600 | SALEABLE | SALEABLE | SALEABLE | 10 | 0.3328 | 0 | 0 | yes | no | yes | 1 | [5 empty] | yes | 2016-06-30 |  | #N/A |  |  |  |  | UPONOR INFRA OY, FINLAND | #N/A | SE |  |  | OK | NF | #VALUE! |  | #VALUE! | #N/A | 0
| 3270 | 1050319 |  |  | UPONOR ТРОЙНИК ULRTA RIB2 Д.450/250ММ 45ГР. '1C | C |  |  |  | #N/A | ¦ | 2016-06-30 | [9 empty] | Sewer system Outdoor | ШТ | 70769 | 90584 | 28% | 90584 | 28% | 75486.667 | 58974.167 | SALEABLE | SALEABLE | SALEABLE | 12 | 0.37638 | 0 | 0 | yes | no | yes | 1 | [5 empty] | yes | 2016-06-30 |  | #N/A |  |  |  |  | UPONOR INFRA AB, SWEDEN | #N/A | 0 |  |  | OK | NF | #VALUE! |  | #VALUE! | #N/A | 0
| 3271 | 1050320 |  |  | UPONOR ТРОЙНИК ULRTA RIB2 Д.450/315ММ 45ГР. '1C | C |  |  |  | #N/A | ¦ | 2016-06-30 | [9 empty] | Sewer system Outdoor | ШТ | 79140 | 101299 | 28% | 101299 | 28% | 84415.833 | 65950 | SALEABLE | SALEABLE | SALEABLE | 14 | 0.46588 | 0 | 0 | yes | no | yes | 1 | [5 empty] | yes | 2016-06-30 |  | #N/A |  |  |  |  | UPONOR INFRA AB, SWEDEN | #N/A | 0 |  |  | OK | NF | #VALUE! |  | #VALUE! | #N/A | 0
| 3272 | 1054167 |  |  | UPONOR ТРОЙНИК ULTRA RIB2 Д.450/450ММ 45ГР '1C | C |  |  |  | #N/A | ¦ | 2016-06-30 | [9 empty] | Sewer system Outdoor | ШТ | 174188 | 222961 | 28% | 222961 | 28% | 185800.833 | 145156.667 | SALEABLE | SALEABLE | SALEABLE | 17 | 0.6426 | 0 | 0 | yes | no | yes | 1 | [5 empty] | yes | 2016-06-30 |  | #N/A |  |  |  |  | UPONOR INFRA AB, SWEDEN | #N/A | 0 |  |  | OK | NF | #VALUE! |  | #VALUE! | #N/A | 0
| 3273 | 1050322 |  |  | UPONOR ТРОЙНИК ULRTA RIB2 Д.560/200ММ 45ГР. '1C | C |  |  |  | #N/A | ¦ | 2016-06-30 | [9 empty] | Sewer system Outdoor | ШТ | 73847 | 94525 | 28% | 94525 | 28% | 78770.833 | 61539.167 | SALEABLE | SALEABLE | SALEABLE | 23 | 0.46 | 0 | 0 | yes | no | yes | 1 | [5 empty] | yes | 2016-06-30 |  | #N/A |  |  |  |  | UPONOR INFRA OY, FINLAND | #N/A | 0 |  |  | OK | NF | #VALUE! |  | #VALUE! | #N/A | 0
| 3274 | 1050323 |  |  | UPONOR ТРОЙНИК ULRTA RIB2 Д.560/250ММ 45ГР '1C | C |  |  |  | #N/A | ¦ | 2016-06-30 | [9 empty] | Sewer system Outdoor | ШТ | 81620 | 104474 | 28% | 104474 | 28% | 87061.667 | 68016.667 | SALEABLE | SALEABLE | SALEABLE | 19.5 | 0.61845 | 0 | 0 | yes | no | yes | 1 | [5 empty] | yes | 2016-06-30 |  | #N/A |  |  |  |  | UPONOR INFRA OY, FINLAND | #N/A | 0 |  |  | OK | NF | #VALUE! |  | #VALUE! | #N/A | 0
| 3275 | 1050324 |  |  | UPONOR ТРОЙНИК ULRTA RIB2 Д.560/315ММ 45ГР '1C | C |  |  |  | #N/A | ¦ | 2016-06-30 | [9 empty] | Sewer system Outdoor | ШТ | 90415 | 115732 | 28% | 115732 | 28% | 96443.333 | 75345.833 | SALEABLE | SALEABLE | SALEABLE | 22.5 | 0.7006 | 0 | 0 | yes | no | yes | 1 | [5 empty] | yes | 2016-06-30 |  | #N/A |  |  |  |  | UPONOR INFRA AB, SWEDEN | #N/A | 0 |  |  | OK | NF | #VALUE! |  | #VALUE! | #N/A | 0
| 3276 | 1054168 |  |  | UPONOR ТРОЙНИК ULTRA RIB2 Д.560/560ММ 45ГР '1C | C |  |  |  | #N/A | ¦ | 2016-06-30 | [9 empty] | Sewer system Outdoor | ШТ | 250561 | 320718 | 28% | 320718 | 28% | 267265 | 208800.833 | SALEABLE | SALEABLE | SALEABLE | 25 | 1.0695 | 0 | 0 | yes | no | yes | 1 | [5 empty] | yes | 2016-06-30 |  | #N/A |  |  |  |  | UPONOR INFRA AB, SWEDEN | #N/A | 0 |  |  | OK | NF | #VALUE! |  | #VALUE! | #N/A | 0
| 3277 | 1050331 |  |  | UPONOR ЗАГЛУШКА ULRTA RIB2 Д.160ММ С УПЛОТНИТЕЛЕМ '1C | C |  |  |  | #N/A | ¦ | 2016-06-30 | [9 empty] | Sewer system Outdoor | ШТ | 1014 | 1297 | 27.9% | 1297 | 27.91% | 1080.833 | 845 | SALEABLE | SALEABLE | SALEABLE | 0.193 | 0.0022 | 0 | 0 | yes | no | yes | 1 | [5 empty] | yes | 2016-06-30 |  | 30 |  |  |  |  | UPONOR INFRA OY, FINLAND | #N/A | 0 |  |  | OK | NF | #VALUE! |  | #VALUE! | #N/A | 0
| 3278 | 1050332 |  |  | UPONOR ЗАГЛУШКА ULRTA RIB2 Д.200ММ С УПЛОТНИТЕЛЕМ '1C | C |  |  |  | #N/A | ¦ | 2016-06-30 | [9 empty] | Sewer system Outdoor | ШТ | 1599 | 2047 | 28% | 2047 | 28.02% | 1705.833 | 1332.5 | SALEABLE | SALEABLE | SALEABLE | 0.347 | 0.00677 | 0 | 0 | yes | no | yes | 1 | [5 empty] | yes | 2016-06-30 |  | #N/A |  |  |  |  | UPONOR INFRA OY, FINLAND | #N/A | 0 |  |  | OK | NF | #VALUE! |  | #VALUE! | #N/A | 0
| 3279 | 1050333 |  |  | UPONOR ЗАГЛУШКА ULRTA RIB2 Д.250ММ С УПЛОТНИТЕЛЕМ '1C | C |  |  |  | #N/A | ¦ | 2016-06-30 | [9 empty] | Sewer system Outdoor | ШТ | 4133 | 5290 | 28% | 5290 | 27.99% | 4408.333 | 3444.167 | SALEABLE | SALEABLE | SALEABLE | 0.61 | 0.0125 | 0 | 0 | yes | no | yes | 1 | [5 empty] | yes | 2016-06-30 |  | #N/A |  |  |  |  | UPONOR INFRA OY, FINLAND | #N/A | 0 |  |  | OK | NF | #VALUE! |  | #VALUE! | #N/A | 0
| 3280 | 1050334 |  |  | UPONOR ЗАГЛУШКА ULRTA RIB2 Д.315ММ С УПЛОТНИТЕЛЕМ '1C | C |  |  |  | #N/A | ¦ | 2016-06-30 | [9 empty] | Sewer system Outdoor | ШТ | 14133 | 18090 | 28% | 18090 | 28% | 15075 | 11777.5 | SALEABLE | SALEABLE | SALEABLE | 1.97 | 0.0619 | 0 | 0 | yes | no | yes | 1 | [5 empty] | yes | 2016-06-30 |  | 3 |  |  |  |  | UPONOR INFRA OY, FINLAND | #N/A | 0 |  |  | OK | NF | #VALUE! |  | #VALUE! | #N/A | 0
| 3281 | 1050382 |  |  | UPONOR ЗАГЛУШКА DUPPLEX Д.400ММ С УПЛОТНИТЕЛЕМ '1C | C |  |  |  | #N/A | ¦ | 2016-06-30 | [9 empty] | Sewer system Outdoor | ШТ | 23236 | 29743 | 28% | 29743 | 28% | 24785.833 | 19363.333 | SALEABLE | SALEABLE | SALEABLE | 3.07 | 0.042 | 0 | 0 | yes | no | yes | 1 | [5 empty] | yes | 2016-06-30 |  | #N/A |  |  |  |  | UPONOR INFRA AB, SWEDEN | #N/A | 0 |  |  | OK | NF | #VALUE! |  | #VALUE! | #N/A | 0
| 3282 | 1050335 |  |  | UPONOR ЗАГЛУШКА ULRTA RIB2 Д.450ММ С УПЛОТНИТЕЛЕМ '1C | C |  |  |  | #N/A | ¦ | 2016-06-30 | [9 empty] | Sewer system Outdoor | ШТ | 20121 | 25755 | 28% | 25755 | 28% | 21462.5 | 16767.5 | SALEABLE | SALEABLE | SALEABLE | 4.29 | 0.13 | 0 | 0 | yes | no | yes | 1 | [5 empty] | yes | 2016-06-30 |  | #N/A |  |  |  |  | UPONOR INFRA OY, FINLAND | #N/A | 0 |  |  | OK | NF | #VALUE! |  | #VALUE! | #N/A | 0
| 3283 | 1050336 |  |  | UPONOR ЗАГЛУШКА ULRTA RIB2 Д.560ММ С УПЛОТНИТЕЛЕМ '1C | C |  |  |  | #N/A | ¦ | 2016-06-30 | [9 empty] | Sewer system Outdoor | ШТ | 31780 | 40678 | 28% | 40678 | 28% | 33898.333 | 26483.333 | SALEABLE | SALEABLE | SALEABLE | 7.45 | 0.216 | 0 | 0 | yes | no | yes | 1 | [5 empty] | yes | 2016-06-30 |  | #N/A |  |  |  |  | UPONOR INFRA OY, FINLAND | #N/A | 0 |  |  | OK | NF | #VALUE! |  | #VALUE! | #N/A | 0
| 3284 | 1057910 |  |  | UPONOR ЗАГЛУШКА Д.600ММ ПП '1C | C |  |  |  | #N/A | ¦ | 2016-06-30 | [9 empty] | Sewer system Outdoor | ШТ | 22886 | 29295 | 28% | 29295 | 28% | 24412.5 | 19071.667 | SALEABLE | SALEABLE | SALEABLE | 10 | 0.182 | 0 | 0 | yes | no | yes | 1 | [5 empty] | yes | 2016-06-30 |  | #N/A |  |  |  |  | UPONOR INFRA OY, FINLAND | #N/A | DE |  |  | OK | NF | #VALUE! |  | #VALUE! | #N/A | 0
| 3285 | 1050294 |  |  | UPONOR ТРОЙНИК ULRTA RIB2 Д.200/110SММ 45ГР. ПП (ULTRA CLASSIC/ПВХ) '1C | C |  |  |  | #N/A | ¦ | 2016-06-30 | [9 empty] | Sewer system Outdoor | ШТ | 3322 | 4252 | 28% | 4252 | 28% | 3543.333 | 2768.333 | SALEABLE | SALEABLE | SALEABLE | 1.5 | 0.04062 | 0 | 0 | yes | no | yes | 1 | [5 empty] | yes | 2016-06-30 |  | 20 |  |  |  |  | UPONOR INFRA OY, FINLAND | #N/A | 0 |  |  | OK | NF | #VALUE! |  | #VALUE! | #N/A | 0
| 3286 | 1050299 |  |  | UPONOR ТРОЙНИК ULRTA RIB2 Д.200/160SММ 45ГР. ПП (ULTRA CLASSIC/ПВХ) '1C | C |  |  |  | #N/A | ¦ | 2016-06-30 | [9 empty] | Sewer system Outdoor | ШТ | 3919 | 5016 | 28% | 5016 | 27.99% | 4180 | 3265.833 | SALEABLE | SALEABLE | SALEABLE | 1.7 | 0.04642 | 0 | 0 | yes | no | yes | 1 | [5 empty] | yes | 2016-06-30 |  | #N/A |  |  |  |  | UPONOR INFRA OY, FINLAND | #N/A | 0 |  |  | OK | NF | #VALUE! |  | #VALUE! | #N/A | 0
| 3287 | 1050295 |  |  | UPONOR ТРОЙНИК ULRTA RIB2 Д.250/110SММ 45ГР. ПП (ULTRA CLASSIC/ПВХ) '1C | C |  |  |  | #N/A | ¦ | 2016-06-30 | [9 empty] | Sewer system Outdoor | ШТ | 5458 | 6986 | 28% | 6986 | 28% | 5821.667 | 4548.333 | SALEABLE | SALEABLE | SALEABLE | 2.7 | 0.07647 | 0 | 0 | yes | no | yes | 1 | [5 empty] | yes | 2016-06-30 |  | #N/A |  |  |  |  | UPONOR INFRA OY, FINLAND | #N/A | 0 |  |  | OK | NF | #VALUE! |  | #VALUE! | #N/A | 0
| 3288 | 1050300 |  |  | UPONOR ТРОЙНИК ULRTA RIB2 Д.250/160SММ 45ГР. ПП (ULTRA CLASSIC/ПВХ) '1C | C |  |  |  | #N/A | ¦ | 2016-06-30 | [9 empty] | Sewer system Outdoor | ШТ | 5604 | 7173 | 28% | 7173 | 28% | 5977.5 | 4670 | SALEABLE | SALEABLE | SALEABLE | 3 | 0.08125 | 0 | 0 | yes | no | yes | 1 | [5 empty] | yes | 2016-06-30 |  | #N/A |  |  |  |  | UPONOR INFRA OY, FINLAND | #N/A | 0 |  |  | OK | NF | #VALUE! |  | #VALUE! | #N/A | 0
| 3289 | 1050297 |  |  | UPONOR ТРОЙНИК ULRTA RIB2 Д.315/110SММ 45ГР. ПП (ULTRA CLASSIC/ПВХ) '1C | C |  |  |  | #N/A | ¦ | 2016-06-30 | [9 empty] | Sewer system Outdoor | ШТ | 24366 | 31189 | 28% | 31189 | 28% | 25990.833 | 20305 | SALEABLE | SALEABLE | SALEABLE | 4.95 | 0.132 | 0 | 0 | yes | no | yes | 1 | [5 empty] | yes | 2016-06-30 |  | #N/A |  |  |  |  | ANGER SYSTEMTECHNIK GMBH | #N/A | 0 |  |  | OK | NF | #VALUE! |  | #VALUE! | #N/A | 0
| 3290 | 1050302 |  |  | UPONOR ТРОЙНИК ULRTA RIB2 Д.315/160SММ 45ГР. ПП (ULTRA CLASSIC/ПВХ) '1C | C |  |  |  | #N/A | ¦ | 2016-06-30 | [9 empty] | Sewer system Outdoor | ШТ | 19735 | 25261 | 28% | 25261 | 28% | 21050.833 | 16445.833 | SALEABLE | SALEABLE | SALEABLE | 5.16 | 0.132 | 0 | 0 | yes | no | yes | 1 | [5 empty] | yes | 2016-06-30 |  | #N/A |  |  |  |  | ANGER SYSTEMTECHNIK GMBH | #N/A | 0 |  |  | OK | NF | #VALUE! |  | #VALUE! | #N/A | 0
| 3291 | 1050317 |  |  | UPONOR ТРОЙНИК ULRTA RIB2 Д.450/160SММ 45ГР. ПП (ULTRA CLASSIC/ПВХ) '1C | C |  |  |  | #N/A | ¦ | 2016-06-30 | [9 empty] | Sewer system Outdoor | ШТ | 65967 | 84438 | 28% | 84438 | 28% | 70365 | 54972.5 | SALEABLE | SALEABLE | SALEABLE | 10.7 | 0.33048 | 0 | 0 | yes | no | yes | 1 | [5 empty] | yes | 2016-06-30 |  | #N/A |  |  |  |  | UPONOR INFRA OY, FINLAND | #N/A | 0 |  |  | OK | NF | #VALUE! |  | #VALUE! | #N/A | 0
| 3292 | 1050321 |  |  | UPONOR ТРОЙНИК ULRTA RIB2 Д.560/160SММ 45ГР. ПП (ULTRA CLASSIC/ПВХ) '1C | C |  |  |  | #N/A | ¦ | 2016-06-30 | [9 empty] | Sewer system Outdoor | ШТ | 77324 | 98974 | 28% | 98974 | 28% | 82478.333 | 64436.667 | SALEABLE | SALEABLE | SALEABLE | 22.3 | 0.549 | 0 | 0 | yes | no | yes | 1 | [5 empty] | yes | 2016-06-30 |  | #N/A |  |  |  |  | UPONOR INFRA OY, FINLAND | #N/A | 0 |  |  | OK | NF | #VALUE! | 0 | #DIV/0! | #N/A | 0
| 3293 | 1058069 |  |  | UPONOR ТРОЙНИК РАСТРУБНЫЙ IQ Д.600/160ММ 45ГР ЧЕРНЫЙ '1C | C |  |  |  | #N/A | ¦ | 2016-06-30 | [9 empty] | Sewer system Outdoor | ШТ | 157470 | 201562 | 28% | 201562 | 28% | 167968.333 | 131225 | SALEABLE | SALEABLE | SALEABLE | 32.016 | 0.87278 | 0 | 0 | yes | no | yes | 1 | [5 empty] | yes | 2016-06-30 |  | #N/A |  |  |  |  | UPONOR INFRA AB, SWEDEN | #N/A | DE |  |  | OK | NF | #VALUE! |  | #VALUE! | #N/A | 0
| 3294 | 1058070 |  |  | UPONOR ТРОЙНИК РАСТРУБНЫЙ IQ Д.600/200ММ 45ГР ЧЕРНЫЙ '1C | C |  |  |  | #N/A | ¦ | 2016-06-30 | [9 empty] | Sewer system Outdoor | ШТ | 160987 | 206064 | 28% | 206064 | 28% | 171720 | 134155.833 | SALEABLE | SALEABLE | SALEABLE | 65.008 | 1.0852 | 0 | 0 | yes | no | yes | 1 | [5 empty] | yes | 2016-06-30 |  | #N/A |  |  |  |  | UPONOR INFRA AB, SWEDEN | #N/A | DE |  |  | OK | NF | #VALUE! |  | #VALUE! | #N/A | 0
| 3295 | 1051730 |  |  | UPONOR ТРОЙНИК IQ Д.600/600ММ 90ГР. ПП, ЧЕРНЫЙ, РАСТРУБНЫЙ '1C | C |  |  |  | #N/A | ¦ | 2016-06-30 | [9 empty] | Sewer system Outdoor | ШТ | 293838 | 376113 | 28% | 376113 | 28% | 313427.5 | 244865 | SALEABLE | SALEABLE | SALEABLE | 65.022 | 1.4361 | 0 | 0 | yes | no | yes | 1 | [5 empty] | yes | 2016-06-30 |  | #N/A |  |  |  |  | UPONOR INFRA OY, FINLAND | #N/A | SE |  |  | OK | NF | #VALUE! |  | #VALUE! | #N/A | 0
| 3296 | Колодцы | [7 empty] | #N/A | ¦ | [12 empty] | 0 |  | #DIV/0! | 0 | #DIV/0! |  | 0 | #N/A | #N/A | #N/A |  |  | 0 | 0 | no | yes | yes | [8 empty] | NEW | #N/A |  |  |  |  | #N/A | #N/A | #N/A |  |  | OK | 0 | OK |  | OK | 0 | 0
| 3297 | 1052642 |  |  | UPONOR СМОТРОВОЙ КОЛОДЕЦ T2 Д.400/160ММ '1C | C |  |  |  | #N/A | ¦ | 2016-06-30 | [9 empty] | Chambers | ШТ | 56555 | 72391 | 28% | 72391 | 28% | 60325.833 | 47129.167 | SALEABLE | SALEABLE | SALEABLE | 80 | 0.75 | 0 | 0 | yes | no | yes | 1 | [5 empty] | yes | 2016-06-30 |  | #N/A |  |  |  |  | UPONOR INFRA OY, FINLAND | #N/A | 0 |  |  | OK | NF | #VALUE! |  | #VALUE! | #N/A | 0
| 3298 | 1054243 |  |  | UPONOR ДРЕНАЖНЫЙ КОЛОДЕЦ Д.315/110ММ 35Л ПП '1C | C |  |  |  | #N/A | ¦ | 2016-06-30 | [9 empty] | Chambers | ШТ | 33240 | 42547 | 28% | 42547 | 28% | 35455.833 | 27700 | SALEABLE | SALEABLE | SALEABLE | 11.1 | 0.28 | 0 | 0 | yes | no | yes | 1 | [5 empty] | yes | 2016-06-30 |  | #N/A |  |  |  |  | UPONOR INFRA AB, SWEDEN | #N/A | 0 |  |  | OK | NF | #VALUE! |  | #VALUE! | #N/A | 0
| 3299 | 1054481 |  |  | UPONOR ДРЕНАЖНЫЙ КОЛОДЕЦ Д.315/110ММ 35Л ПП '1C | C |  |  |  | #N/A | ¦ | 2016-06-30 | [9 empty] | Chambers | ШТ | 20524 | 26270 | 28% | 26270 | 28% | 21891.667 | 17103.333 | SALEABLE | SALEABLE | SALEABLE | 9.6 | 0.3097 | 0 | 0 | yes | no | yes | 1 | [5 empty] | yes | 2016-06-30 |  | #N/A |  |  |  |  | UPONOR INFRA AB, SWEDEN | #N/A | 0 |  |  | OK | NF | #VALUE! |  | #VALUE! | #N/A | 0
| 3300 | 1054475 |  |  | UPONOR ДРЕНАЖНЫЙ КОЛОДЕЦ Д.315/110ММ 35Л ПП С ОБРАТНЫМ КЛАПАНОМ '1C | C |  |  |  | #N/A | ¦ | 2016-06-30 | [9 empty] | Chambers | ШТ | 18261 | 23374 | 28% | 23374 | 28% | 19478.333 | 15217.5 | SALEABLE | SALEABLE | SALEABLE | 10.2 | 0.27527 | 0 | 0 | yes | no | yes | 1 | [5 empty] | yes | 2016-06-30 |  | #N/A |  |  |  |  | UPONOR INFRA AB, SWEDEN | #N/A | 0 |  |  | OK | NF | #VALUE! |  | #VALUE! | #N/A | 0
| 3301 | 1054476 |  |  | UPONOR ДРЕНАЖНЫЙ КОЛОДЕЦ Д.315/160ММ 35Л ПП С ОБРАТНЫМ КЛАПАНОМ '1C | C |  |  |  | #N/A | ¦ | 2016-06-30 | [9 empty] | Chambers | ШТ | 19434 | 24875 | 28% | 24875 | 28% | 20729.167 | 16195 | SALEABLE | SALEABLE | SALEABLE | 10.9 | 0.3097 | 0 | 0 | yes | no | yes | 1 | [5 empty] | yes | 2016-06-30 |  | #N/A |  |  |  |  | UPONOR INFRA AB, SWEDEN | #N/A | 0 |  |  | OK | NF | #VALUE! |  | #VALUE! | #N/A | 0
| 3302 | 1054477 |  |  | UPONOR ДРЕНАЖНЫЙ КОЛОДЕЦ Д.315/110ММ 70Л ПП С ОБРАТНЫМ КЛАПАНОМ '1C | C |  |  |  | #N/A | ¦ | 2016-06-30 | [9 empty] | Chambers | ШТ | 18261 | 23374 | 28% | 23374 | 28% | 19478.333 | 15217.5 | SALEABLE | SALEABLE | SALEABLE | 11.2 | 0.30673 | 0 | 0 | yes | no | yes | 1 | [5 empty] | yes | 2016-06-30 |  | #N/A |  |  |  |  | UPONOR INFRA AB, SWEDEN | #N/A | 0 |  |  | OK | NF | #VALUE! |  | #VALUE! | #N/A | 0
| 3303 | 1054478 |  |  | UPONOR ДРЕНАЖНЫЙ КОЛОДЕЦ Д.315/160ММ 70Л ПП С ОБРАТНЫМ КЛАПАНОМ '1C | C |  |  |  | #N/A | ¦ | 2016-06-30 | [9 empty] | Chambers | ШТ | 19434 | 24875 | 28% | 24875 | 28% | 20729.167 | 16195 | SALEABLE | SALEABLE | SALEABLE | 12.5 | 0.34507 | 0 | 0 | yes | no | yes | 1 | [5 empty] | yes | 2016-06-30 |  | #N/A |  |  |  |  | UPONOR INFRA AB, SWEDEN | #N/A | 0 |  |  | OK | NF | #VALUE! |  | #VALUE! | #N/A | 0
| 3304 | 1054424 |  |  | UPONOR ДРЕНАЖНЫЙ КОЛОДЕЦ Д.400/110ММ 2М ПП, (3 ВХОДА - 1 ВЫХОД) '1Щ | O | Выведен из ассортимента |  |  | #N/A | ¦ | [10 empty] | Chambers | ШТ | 36749 | 40424 | 10% | 40424 | 10% | 33686.667 | 30624.167 | #N/A | #N/A | #N/A | 14.855 | 0.6 | 0 | 0 | no | no | no | 1 | [5 empty] | yes | 2016-06-30 |  | #N/A |  |  |  |  | UPONOR INFRA AB, SWEDEN | #N/A | 0 |  |  | OK | NF | #VALUE! |  | #VALUE! | #N/A | 0
| 3305 | 1054420 |  |  | UPONOR ДРЕНАЖНЫЙ КОЛОДЕЦ Д.400/110ММ 2М ПП С ОДНИМ ВЫХОДОМ '1Щ | O | Выведен из ассортимента |  |  | #N/A | ¦ | 2016-06-30 | [9 empty] | Chambers | ШТ | 24609 | 27070 | 10% | 27070 | 10% | 22558.333 | 20507.5 | #N/A | #N/A | #N/A | 14.57 | 0.40033 | 0 | 0 | no | no | no | 1 | [5 empty] | yes | 2016-06-30 |  | #N/A |  |  |  |  | UPONOR INFRA AB, SWEDEN | #N/A | #N/A |  |  | OK | NF | #VALUE! |  | #VALUE! | #N/A | 0
| 3306 | 1054421 |  |  | UPONOR ДРЕНАЖНЫЙ КОЛОДЕЦ Д.400/160ММ 2М ПП С ОДНИМ ВЫХОДОМ '1Щ | O | Выведен из ассортимента |  |  | #N/A | ¦ | 2016-06-30 | [9 empty] | Chambers | ШТ | 24609 | 27070 | 10% | 27070 | 10% | 22558.333 | 20507.5 | #N/A | #N/A | #N/A | 14.72 | 0.40033 | 0 | 0 | no | no | no | 1 | [5 empty] | yes | 2016-06-30 |  | #N/A |  |  |  |  | UPONOR INFRA AB, SWEDEN | #N/A | #N/A |  |  | OK | NF | #VALUE! |  | #VALUE! | #N/A | 0
| 3307 | 1054423 |  |  | UPONOR ДРЕНАЖНЫЙ КОЛОДЕЦ Д.400/160ММ 3М ПП С ОДНИМ ВЫХОДОМ '1Щ | O | Выведен из ассортимента |  |  | #N/A | ¦ | 2016-06-30 | [9 empty] | Chambers | ШТ | 36769 | 40446 | 10% | 40446 | 10% | 33705 | 30640.833 | #N/A | #N/A | #N/A | 22.05 | 0.6006 | 0 | 0 | no | no | no | 1 | [5 empty] | yes | 2016-06-30 |  | #N/A |  |  |  |  | UPONOR INFRA AB, SWEDEN | #N/A | #N/A |  |  | OK | NF | #VALUE! |  | #VALUE! | #N/A | 0
| 3308 | 1059297 |  |  | UPONOR ДРЕНАЖНЫЙ КОЛОДЕЦ Д.400/200ММ 2М ПП С ОДНИМ ВЫХОДОМ '1C | C |  |  |  | #N/A | ¦ | 2016-06-30 | [9 empty] | Chambers | ШТ | 36769 | 47064 | 28% | 47064 | 28% | 39220 | 30640.833 | SALEABLE | SALEABLE | SALEABLE | 14.72 | 0.40033 | 0 | 0 | yes | no | yes | 1 | [5 empty] | yes | 2016-06-30 |  | #N/A |  |  |  |  | UPONOR INFRA AB, SWEDEN | #N/A | SE |  |  | OK | NF | #VALUE! |  | #VALUE! | #N/A | 0
| 3309 | 1062186 |  |  | UPONOR ДРЕНАЖНЫЙ КОЛОДЕЦ Д.400ММ 2М ПП БЕЗ ПАТРУБКОВ '1C | C |  |  |  | #N/A | ¦ | 2016-06-30 | [9 empty] | Chambers | ШТ | 24597 | 31485 | 28% | 31485 | 28% | 26237.5 | 20497.5 | SALEABLE | SALEABLE | SALEABLE | 14.57 | 0.40033 | 0 | 0 | yes | no | yes | 1 | [5 empty] | yes | 2016-06-30 |  | #N/A |  |  |  |  | UPONOR INFRA AB, SWEDEN | #N/A | SE |  |  | OK | NF | #VALUE! |  | #VALUE! | #N/A | 0
| 3310 | 1051010 |  |  | UPONOR ДРЕНАЖНЫЙ КОЛОДЕЦ Д.400ММ 70Л '1C | C |  |  |  | #N/A | ¦ | 2016-06-30 | [9 empty] | Chambers | ШТ | 77707 | 99465 | 28% | 99465 | 28% | 82887.5 | 64755.833 | SALEABLE | SALEABLE | SALEABLE | 83 | 2.2605 | 0 | 0 | yes | no | yes | 1 | [5 empty] | yes | 2016-06-30 |  | 7 |  |  |  |  | UPONOR INFRA OY, FINLAND | #N/A | 0 |  |  | OK | NF | #VALUE! |  | #VALUE! | #N/A | 0
| 3311 | 1051009 |  |  | UPONOR ДРЕНАЖНЫЙ КОЛОДЕЦ Д.400ММ 35Л '1C | C |  |  |  | #N/A | ¦ | 2016-06-30 | [9 empty] | Chambers | ШТ | 68881 | 88168 | 28% | 88168 | 28% | 73473.333 | 57400.833 | SALEABLE | SALEABLE | SALEABLE | 30 | 0.651 | 0 | 0 | yes | no | yes | 1 | [5 empty] | yes | 2016-06-30 |  | #N/A |  |  |  |  | UPONOR INFRA OY, FINLAND | #N/A | 0 |  |  | OK | NF | #VALUE! |  | #VALUE! | #N/A | 0
| 3312 | 1051012 |  |  | UPONOR ДРЕНАЖНЫЙ КОЛОДЕЦ Д.560ММ 1,5М (БЕЗ ПАТРУБКОВ) '1C | C |  |  |  | #N/A | ¦ | [10 empty] | Chambers | ШТ | 57806 | 73992 | 28% | 73992 | 28% | 61660 | 48171.667 | SALEABLE | SALEABLE | SALEABLE | 24.8 | 0.96 | 0 | 0 | yes | no | yes | 1 | [5 empty] | yes | 2017-05-05 |  | 3 |  |  |  |  | UPONOR INFRA OY, FINLAND | #N/A | FI |  |  | OK | NF | #VALUE! |  | #VALUE! | #N/A | 0
| 3313 | 1083697 |  |  | UPONOR ФИЛЬТРАЦИОННЫЙ КОЛОДЕЦ Д.400/110ММ 2М ПП '1C | C |  |  |  | #N/A | ¦ | 2016-06-30 | [9 empty] | Chambers | ШТ | 50183 | 64234 | 28% | 64234 | 28% | 53528.333 | 41819.167 | SALEABLE | SALEABLE | SALEABLE | 15.6 | 0.502 | 0 | 0 | yes | no | yes | 1 | [5 empty] | yes | 2016-06-30 |  | #N/A |  |  |  |  | UPONOR INFRA AB, SWEDEN | #N/A | SE |  |  | OK | NF | #VALUE! |  | #VALUE! | #N/A | 0
| 3314 | 1050687 |  |  | UPONOR РЕВИЗИЯ Д.200/160ММ '1C | C |  |  |  | #N/A | ¦ | 2016-06-30 | [9 empty] | Chambers | ШТ | 36471 | 46683 | 28% | 46683 | 28% | 38902.5 | 30392.5 | SALEABLE | SALEABLE | SALEABLE | 30.42 | 0.161 | 0 | 0 | yes | no | yes | 1 | [5 empty] | yes | 2016-06-30 |  | #N/A |  |  |  |  | UPONOR INFRA OY, FINLAND | #N/A | 0 |  |  | OK | NF | #VALUE! |  | #VALUE! | #N/A | 0
| 3315 | 1050686 |  |  | UPONOR РЕВИЗИЯ Д.200/200ММ '1C | C |  |  |  | #N/A | ¦ | 2016-06-30 | [9 empty] | Chambers | ШТ | 37717 | 48278 | 28% | 48278 | 28% | 40231.667 | 31430.833 | SALEABLE | SALEABLE | SALEABLE | 31.62 | 0.163 | 0 | 0 | yes | no | yes | 1 | [5 empty] | yes | 2016-06-30 |  | #N/A |  |  |  |  | UPONOR INFRA OY, FINLAND | #N/A | 0 |  |  | OK | NF | #VALUE! |  | #VALUE! | #N/A | 0
| 3316 | 1050709 |  |  | UPONOR ПЕСКООТДЕЛИТЕЛЬ 40 LK '1C | C |  |  |  | #N/A | ¦ | 2016-06-30 | [9 empty] | Chambers | ШТ | 44379 | 56805 | 28% | 56805 | 28% | 47337.5 | 36982.5 | SALEABLE | SALEABLE | SALEABLE | 32 | 0.183 | 0 | 0 | yes | no | yes | 1 | [5 empty] | yes | 2016-06-30 |  | 8 |  |  |  |  | UPONOR INFRA OY, FINLAND | #N/A | 0 |  |  | OK | NF | #VALUE! |  | #VALUE! | #N/A | 0
| 3317 | 1050708 |  |  | UPONOR ПЕСКООТДЕЛИТЕЛЬ 120 LK '1C | C |  |  |  | #N/A | ¦ | 2016-06-30 | [9 empty] | Chambers | ШТ | 74890 | 95859 | 28% | 95859 | 28% | 79882.5 | 62408.333 | SALEABLE | SALEABLE | SALEABLE | 52 | 0.251 | 0 | 0 | yes | no | yes | 1 | [5 empty] | yes | 2016-06-30 |  | #N/A |  |  |  |  | UPONOR INFRA OY, FINLAND | #N/A | 0 |  |  | OK | NF | #VALUE! |  | #VALUE! | #N/A | 0
| 3318 | 1050706 |  |  | UPONOR ПЕСКООТДЕЛИТЕЛЬ 200TEL ТЕЛЕСКОП '1C | C |  |  |  | #N/A | ¦ | 2016-06-30 | [9 empty] | Chambers | ШТ | 129035 | 165165 | 28% | 165165 | 28% | 137637.5 | 107529.167 | SALEABLE | SALEABLE | SALEABLE | 130 | 1.014 | 0 | 0 | yes | no | yes | 1 | [5 empty] | yes | 2016-06-30 |  | #N/A |  |  |  |  | UPONOR INFRA OY, FINLAND | #N/A | 0 |  |  | OK | NF | #VALUE! |  | #VALUE! | #N/A | 0
| 3319 | 1050707 |  |  | UPONOR ПЕСКООТДЕЛИТЕЛЬ 400TEL ТЕЛЕСКОП '1C | C |  |  |  | #N/A | ¦ | 2016-06-30 | [9 empty] | Chambers | ШТ | 141882 | 181609 | 28% | 181609 | 28% | 151340.833 | 118235 | SALEABLE | SALEABLE | SALEABLE | 140 | 1.588 | 0 | 0 | yes | no | yes | 1 | [5 empty] | yes | 2016-06-30 |  | #N/A |  |  |  |  | UPONOR INFRA OY, FINLAND | #N/A | 0 |  |  | OK | NF | #VALUE! |  | #VALUE! | #N/A | 0
| 3320 | 1050710 |  |  | UPONOR МАСЛО- ПЕСКООТДЕЛИТЕЛЬ A/02 '1C | C |  |  |  | #N/A | ¦ | 2016-06-30 | [9 empty] | Chambers | ШТ | 80582 | 103145 | 28% | 103145 | 28% | 85954.167 | 67151.667 | SALEABLE | SALEABLE | SALEABLE | 55 | 0.298 | 0 | 0 | yes | no | yes | 1 | [5 empty] | yes | 2016-06-30 |  | 1 |  |  |  |  | UPONOR INFRA OY, FINLAND | #N/A | 0 |  |  | OK | NF | #VALUE! |  | #VALUE! | #N/A | 0
| 3321 | 1050711 |  |  | UPONOR МАСЛО- ПЕСКООТДЕЛИТЕЛЬ A/04 '1C | C |  |  |  | #N/A | ¦ | 2016-06-30 | [9 empty] | Chambers | ШТ | 94025 | 120353 | 28% | 120353 | 28% | 100294.167 | 78354.167 | SALEABLE | SALEABLE | SALEABLE | 50 | 0.697 | 0 | 0 | yes | no | yes | 1 | [5 empty] | yes | 2016-06-30 |  | 1 |  |  |  |  | UPONOR INFRA OY, FINLAND | #N/A | 0 |  |  | OK | NF | #VALUE! |  | #VALUE! | #N/A | 0
| 3322 | 1050712 |  |  | UPONOR МАСЛО- ПЕСКООТДЕЛИТЕЛЬ A/06 '1C | C |  |  |  | #N/A | ¦ | 2016-06-30 | [9 empty] | Chambers | ШТ | 148461 | 190030 | 28% | 190030 | 28% | 158358.333 | 123717.5 | SALEABLE | SALEABLE | SALEABLE | 55 | 0.8 | 0 | 0 | yes | no | yes | 1 | [5 empty] | yes | 2016-06-30 |  | #N/A |  |  |  |  | UPONOR INFRA OY, FINLAND | #N/A | 0 |  |  | OK | NF | #VALUE! |  | #VALUE! | #N/A | 0
| 3323 | 1050713 |  |  | UPONOR МАСЛОУЛОВИТЕЛЬ B/02 '1C | C |  |  |  | #N/A | ¦ | 2016-06-30 | [9 empty] | Chambers | ШТ | 65821 | 84251 | 28% | 84251 | 28% | 70209.167 | 54850.833 | SALEABLE | SALEABLE | SALEABLE | 55 | 0.282 | 0 | 0 | yes | no | yes | 1 | [5 empty] | yes | 2016-06-30 |  | #N/A |  |  |  |  | UPONOR INFRA OY, FINLAND | #N/A | 0 |  |  | OK | NF | #VALUE! |  | #VALUE! | #N/A | 0
| 3324 | 1050714 |  |  | UPONOR МАСЛОУЛОВИТЕЛЬ B/04 '1C | C |  |  |  | #N/A | ¦ | 2016-06-30 | [9 empty] | Chambers | ШТ | 86283 | 110442 | 28% | 110442 | 28% | 92035 | 71902.5 | SALEABLE | SALEABLE | SALEABLE | 55 | 0.712 | 0 | 0 | yes | no | yes | 1 | [5 empty] | yes | 2016-06-30 |  | #N/A |  |  |  |  | UPONOR INFRA OY, FINLAND | #N/A | 0 |  |  | OK | NF | #VALUE! |  | #VALUE! | #N/A | 0
| 3325 | 1050715 |  |  | UPONOR МАСЛОУЛОВИТЕЛЬ B/06 '1C | C |  |  |  | #N/A | ¦ | 2016-06-30 | [9 empty] | Chambers | ШТ | 133974 | 171486 | 28% | 171486 | 28% | 142905 | 111645 | SALEABLE | SALEABLE | SALEABLE | 85 | 0.73 | 0 | 0 | yes | no | yes | 1 | [5 empty] | yes | 2016-06-30 |  | #N/A |  |  |  |  | UPONOR INFRA OY, FINLAND | #N/A | 0 |  |  | OK | NF | #VALUE! |  | #VALUE! | #N/A | 0
| 3326 | 1051065 |  |  | UPONOR КОЛЛЕКТОРНЫЙ КОЛОДЕЦ Д.560/150Х110-160-200ММ (ТЕЛЕСКОП, С ЧУГУННОЙ РЕШЕТЧАТОЙ КРЫШКОЙ, 40Т) '1C | C |  |  |  | #N/A | ¦ | 2016-06-30 | [9 empty] | Chambers | ШТ | 95039 | 121650 | 28% | 121650 | 28% | 101375 | 79199.167 | SALEABLE | SALEABLE | SALEABLE | 91.1 | 2.299 | 0 | 0 | yes | no | yes | 1 | [5 empty] | yes | 2016-07-29 |  | 3 |  |  |  |  | UPONOR INFRA OY, FINLAND | #N/A | 0 |  |  | OK | NF | #VALUE! |  | #VALUE! | #N/A | 0
| 3327 | 1067876 |  |  | UPONOR ДРЕНАЖНЫЙ КОЛОДЕЦ SOK Д.315/110ММ Н=1М '1И | B | Ограниченно доступен в пределах складских остатков |  |  | #N/A | ¦ | 2016-06-30 | [9 empty] | Chambers | ШТ | 6015 | 7700 | 28% | 7700 | 28.01% | 6416.667 | 5012.5 | SALEABLE | SALEABLE | SALEABLE | 5 | 0.165 | 4 | 0 | yes | yes | yes | 1 | [5 empty] | yes | 2016-06-30 |  | 1040 |  |  |  |  | UPONOR INFRA OY, FINLAND | #N/A | 0 |  | AV | OK | 7700 | OK |  | #VALUE! | 7700 | 24
| 3328 | 1051067 |  |  | UPONOR КОЛЛЕКТОРНЫЙ КОЛОДЕЦ Д.560/150 СО СТАЛЬНОЙ КРЫШКОЙ И ШАРОВЫМ ОБР. КЛАПАНОМ '1C | C |  |  |  | #N/A | ¦ | 2016-06-30 | [9 empty] | Chambers | ШТ | 88753 | 113603 | 28% | 113603 | 28% | 94669.167 | 73960.833 | SALEABLE | SALEABLE | SALEABLE | 33 | 2.299 | 0 | 0 | yes | no | yes | 1 | [5 empty] | yes | 2016-06-30 |  | 4 |  |  |  |  | UPONOR INFRA OY, FINLAND | #N/A | 0 |  |  | OK | NF | #VALUE! |  | #VALUE! | #N/A | 0
| 3329 | 1051066 |  |  | UPONOR KОЛЛЕКТОРНЫЙ КОЛОДЕЦ Д.560/150 С ШАРОВЫМ ОБР. КЛАПАНОМ '1C | C |  |  |  | #N/A | ¦ | 2016-06-30 | [9 empty] | Chambers | ШТ | 98669 | 126296 | 28% | 126296 | 28% | 105246.667 | 82224.167 | SALEABLE | SALEABLE | SALEABLE | 80 | 2.079 | 0 | 0 | yes | no | yes | 1 | [5 empty] | yes | 2016-06-30 |  | 5 |  |  |  |  | UPONOR INFRA OY, FINLAND | #N/A | 0 |  |  | OK | NF | #VALUE! |  | #VALUE! | #N/A | 0
| 3330 | 1050445 |  |  | UPONOR СМОТРОВОЙ КОЛОДЕЦ T2 Д.400/200ММ Н=1,8-2,3М '1С | C |  |  |  | #N/A | ¦ | 2016-06-30 | [9 empty] | Chambers | ШТ | 72403 | 92675 | 28% | 92675 | 28% | 77229.167 | 60335.833 | SALEABLE | SALEABLE | SALEABLE | 54.5 | 0.515 | 0 | 0 | yes | no | yes | 1 | [5 empty] | yes |  |  | #N/A |  |  |  |  | UPONOR INFRA OY, FINLAND | #N/A | 0 |  |  | OK | NF | #VALUE! |  | #VALUE! | #N/A | 0
| 3331 | 1050435 |  |  | UPONOR СМОТРОВОЙ КОЛОДЕЦ T2 Д.400/110ММ Н=0,8-1,3М '1С | C |  |  |  | #N/A | ¦ | 2016-06-30 | [9 empty] | Chambers | ШТ | 46085 | 58989 | 28% | 58989 | 28% | 49157.5 | 38404.167 | SALEABLE | SALEABLE | SALEABLE | 41.4 | 0.34 | 0 | 0 | yes | no | yes | 1 | [5 empty] | yes |  |  | 5 |  |  |  |  | UPONOR INFRA OY, FINLAND | #N/A | 0 |  |  | OK | NF | #VALUE! |  | #VALUE! | #N/A | 0
| 3332 | 1050436 |  |  | UPONOR СМОТРОВОЙ КОЛОДЕЦ T2 Д.400/110ММ Н=1,2-1,7М '1С | C |  |  |  | #N/A | ¦ | 2016-06-30 | [9 empty] | Chambers | ШТ | 70022 | 89628 | 28% | 89628 | 28% | 74690 | 58351.667 | SALEABLE | SALEABLE | SALEABLE | 46.3 | 0.415 | 0 | 0 | yes | no | yes | 1 | [5 empty] | yes |  |  | 1 |  |  |  |  | UPONOR INFRA OY, FINLAND | #N/A | 0 |  |  | OK | NF | #VALUE! |  | #VALUE! | #N/A | 0
| 3333 | 1050437 |  |  | UPONOR СМОТРОВОЙ КОЛОДЕЦ T2 Д.400/110ММ Н=1,7-2,2М '1С | C |  |  |  | #N/A | ¦ | 2016-12-02 | [9 empty] | Chambers | ШТ | 55434 | 70955 | 28% | 70955 | 28% | 59129.167 | 46195 | SALEABLE | SALEABLE | SALEABLE | 52.5 | 0.515 | 0 | 0 | yes | no | yes | 1 | [5 empty] | yes |  |  | 4 |  |  |  |  | UPONOR INFRA OY, FINLAND | #N/A | 0 |  |  | OK | NF | #VALUE! |  | #VALUE! | #N/A | 0
| 3334 | 1050438 |  |  | UPONOR СМОТРОВОЙ КОЛОДЕЦ T2 Д.400/110ММ Н=2,2-2,7М '1С | C |  |  |  | #N/A | ¦ | 2016-08-01 | [9 empty] | Chambers | ШТ | 64740 | 82867 | 28% | 82867 | 28% | 69055.833 | 53950 | SALEABLE | SALEABLE | SALEABLE | 58.6 | 0.64 | 0 | 0 | yes | no | yes | 1 | [5 empty] | yes |  |  | #N/A |  |  |  |  | UPONOR INFRA OY, FINLAND | #N/A | 0 |  |  | OK | NF | #VALUE! |  | #VALUE! | #N/A | 0
| 3335 | 1050439 |  |  | UPONOR СМОТРОВОЙ КОЛОДЕЦ T2 Д.400/160ММ Н=0,85-1,35М '1С | C |  |  |  | #N/A | ¦ | 2016-06-30 | [9 empty] | Chambers | ШТ | 58416 | 74773 | 28% | 74773 | 28% | 62310.833 | 48680 | SALEABLE | SALEABLE | SALEABLE | 42.3 | 0.34 | 0 | 0 | yes | no | yes | 1 | [5 empty] | yes |  |  | #N/A |  |  |  |  | UPONOR INFRA OY, FINLAND | #N/A | 0 |  |  | OK | NF | #VALUE! |  | #VALUE! | #N/A | 0
| 3336 | 1050440 |  |  | UPONOR СМОТРОВОЙ КОЛОДЕЦ T2 Д.400/160ММ Н=1,25-1,75М '1С | C |  |  |  | #N/A | ¦ | 2016-06-30 | [9 empty] | Chambers | ШТ | 61624 | 78878 | 28% | 78878 | 28% | 65731.667 | 51353.333 | SALEABLE | SALEABLE | SALEABLE | 49.2 | 0.415 | 0 | 0 | yes | no | yes | 1 | [5 empty] | yes |  |  | #N/A |  |  |  |  | UPONOR INFRA OY, FINLAND | #N/A | 0 |  |  | OK | NF | #VALUE! |  | #VALUE! | #N/A | 0
| 3337 | 1050441 |  |  | UPONOR СМОТРОВОЙ КОЛОДЕЦ T2 Д.400/160ММ Н=1,75-2,25М '1С | C |  |  |  | #N/A | ¦ | 2016-06-30 | [9 empty] | Chambers | ШТ | 66165 | 84692 | 28% | 84692 | 28% | 70576.667 | 55137.5 | SALEABLE | SALEABLE | SALEABLE | 53.4 | 0.515 | 0 | 0 | yes | no | yes | 1 | [5 empty] | yes |  |  | #N/A |  |  |  |  | UPONOR INFRA OY, FINLAND | #N/A | 0 |  |  | OK | NF | #VALUE! |  | #VALUE! | #N/A | 0
| 3338 | 1050442 |  |  | UPONOR СМОТРОВОЙ КОЛОДЕЦ T2 Д.400/160ММ Н=2,25-2,75М '1С | C |  |  |  | #N/A | ¦ | 2016-06-30 | [9 empty] | Chambers | ШТ | 69128 | 88484 | 28% | 88484 | 28% | 73736.667 | 57606.667 | SALEABLE | SALEABLE | SALEABLE | 59.5 | 0.64 | 0 | 0 | yes | no | yes | 1 | [5 empty] | yes |  |  | #N/A |  |  |  |  | UPONOR INFRA OY, FINLAND | #N/A | 0 |  |  | OK | NF | #VALUE! |  | #VALUE! | #N/A | 0
| 3339 | 1050443 |  |  | UPONOR СМОТРОВОЙ КОЛОДЕЦ T2 Д.400/200ММ Н=0,9-1,4М '1С | C |  |  |  | #N/A | ¦ | [10 empty] | Chambers | ШТ | 56158 | 71882 | 28% | 71882 | 28% | 59901.667 | 46798.333 | SALEABLE | SALEABLE | SALEABLE | 43.5 | 0.34 | 0 | 0 | yes | no | yes | 1 | [5 empty] | yes |  |  | 1 |  |  |  |  | UPONOR INFRA OY, FINLAND | #N/A | 0 |  |  | OK | NF | #VALUE! |  | #VALUE! | #N/A | 0
| 3340 | 1050444 |  |  | UPONOR СМОТРОВОЙ КОЛОДЕЦ T2 Д.400/200ММ Н=1,3-1,8М '1С | C |  |  |  | #N/A | ¦ | [10 empty] | Chambers | ШТ | 59780 | 76518 | 28% | 76518 | 28% | 63765 | 49816.667 | SALEABLE | SALEABLE | SALEABLE | 48.4 | 0.415 | 0 | 0 | yes | no | yes | 1 | [5 empty] | yes |  |  | #N/A |  |  |  |  | UPONOR INFRA OY, FINLAND | #N/A | 0 |  |  | OK | NF | #VALUE! |  | #VALUE! | #N/A | 0
| 3341 | 1050446 |  |  | UPONOR СМОТРОВОЙ КОЛОДЕЦ T2 Д.400/200ММ Н=2,3-2,8М '1С | C |  |  |  | #N/A | ¦ | [10 empty] | Chambers | ШТ | 71441 | 91444 | 28% | 91444 | 28% | 76203.333 | 59534.167 | SALEABLE | SALEABLE | SALEABLE | 60.7 | 0.64 | 0 | 0 | yes | no | yes | 1 | [5 empty] | yes |  |  | #N/A |  |  |  |  | UPONOR INFRA OY, FINLAND | #N/A | 0 |  |  | OK | NF | #VALUE! |  | #VALUE! | #N/A | 0
| 3342 | 1050526 |  |  | UPONOR РЕВИЗИОННЫЙ КОЛОДЕЦ Д.200/110ММ Н=1,5-2,0М '1С | C |  |  |  | #N/A | ¦ | [10 empty] | Chambers | ШТ | 34239 | 43826 | 28% | 43826 | 28% | 36521.667 | 28532.5 | SALEABLE | SALEABLE | SALEABLE | 20.8 | 0.08 | 0 | 0 | yes | no | yes | 1 | [5 empty] | yes |  |  | #N/A |  |  |  |  | UPONOR INFRA OY, FINLAND | #N/A | 0 |  |  | OK | NF | #VALUE! |  | #VALUE! | #N/A | 0
| 3343 | 1050527 |  |  | UPONOR РЕВИЗИОННЫЙ КОЛОДЕЦ Д.200/160ММ Н=1,1-1,6М '1С | C |  |  |  | #N/A | ¦ | [10 empty] | Chambers | ШТ | 29778 | 38116 | 28% | 38116 | 28% | 31763.333 | 24815 | SALEABLE | SALEABLE | SALEABLE | 19 | 0.07 | 0 | 0 | yes | no | yes | 1 | [5 empty] | yes |  |  | #N/A |  |  |  |  | UPONOR INFRA OY, FINLAND | #N/A | 0 |  |  | OK | NF | #VALUE! |  | #VALUE! | #N/A | 0
| 3344 | 1050528 |  |  | UPONOR РЕВИЗИОННЫЙ КОЛОДЕЦ 200/160ММ H=1,6-2,1М '1С | C |  |  |  | #N/A | ¦ | [10 empty] | Chambers | ШТ | 33947 | 43453 | 28% | 43453 | 28% | 36210.833 | 28289.167 | SALEABLE | SALEABLE | SALEABLE | 21.5 | 0.09 | 0 | 0 | yes | no | yes | 1 | [5 empty] | yes |  |  | #N/A |  |  |  |  | UPONOR INFRA OY, FINLAND | #N/A | 0 |  |  | OK | NF | #VALUE! |  | #VALUE! | #N/A | 0
| 3345 | 1050529 |  |  | UPONOR РЕВИЗИОННЫЙ КОЛОДЕЦ Д.200/200ММ Н=1,2-1,7М '1С | C |  |  |  | #N/A | ¦ | [10 empty] | Chambers | ШТ | 16712 | 21391 | 28% | 21391 | 28% | 17825.833 | 13926.667 | SALEABLE | SALEABLE | SALEABLE | 19.9 | 0.08 | 0 | 0 | yes | no | yes | 1 | [5 empty] | yes |  |  | #N/A |  |  |  |  | UPONOR INFRA OY, FINLAND | #N/A | 0 |  |  | OK | NF | #VALUE! |  | #VALUE! | #N/A | 0
| 3346 | 1050530 |  |  | UPONOR РЕВИЗИОННЫЙ КОЛОДЕЦ Д.200/200ММ Н=1,7-2,2М '1С | C |  |  |  | #N/A | ¦ | [10 empty] | Chambers | ШТ | 28895 | 36986 | 28% | 36986 | 28% | 30821.667 | 24079.167 | SALEABLE | SALEABLE | SALEABLE | 22.5 | 0.1 | 0 | 0 | yes | no | yes | 1 | [5 empty] | yes |  |  | #N/A |  |  |  |  | UPONOR INFRA OY, FINLAND | #N/A | 0 |  |  | OK | NF | #VALUE! |  | #VALUE! | #N/A | 0
| 3347 | 1050532 |  |  | UPONOR СМОТРОВОЙ КОЛОДЕЦ T1 Д.400/250ММ L-67 '1С | C |  |  |  | #N/A | ¦ | [10 empty] | Chambers | ШТ | 96639 | 123698 | 28% | 123698 | 28% | 103081.667 | 80532.5 | SALEABLE | SALEABLE | SALEABLE | 100 | 1.4 | 0 | 0 | yes | no | yes | 1 | [5 empty] | yes |  |  | #N/A |  |  |  |  | UPONOR INFRA OY, FINLAND | #N/A | 0 |  |  | OK | NF | #VALUE! |  | #VALUE! | #N/A | 0
| 3348 | 1050533 |  |  | UPONOR СМОТРОВОЙ КОЛОДЕЦ Т1 Д.400/315ММ L-67 '1С | C |  |  |  | #N/A | ¦ | [10 empty] | Chambers | ШТ | 94391 | 120820 | 28% | 120820 | 28% | 100683.333 | 78659.167 | SALEABLE | SALEABLE | SALEABLE | 100 | 2.825 | 0 | 0 | yes | no | yes | 1 | [5 empty] | yes |  |  | #N/A |  |  |  |  | UPONOR INFRA OY, FINLAND | #N/A | 0 |  |  | OK | NF | #VALUE! |  | #VALUE! | #N/A | 0
| 3349 | 1050534 |  |  | UPONOR СМОТРОВОЙ КОЛОДЕЦ T2 Д.400/250ММ L-67 '1С | C |  |  |  | #N/A | ¦ | [10 empty] | Chambers | ШТ | 99943 | 127927 | 28% | 127927 | 28% | 106605.833 | 83285.833 | SALEABLE | SALEABLE | SALEABLE | 80 | 3.352 | 0 | 0 | yes | no | yes | 1 | [5 empty] | yes |  |  | #N/A |  |  |  |  | UPONOR INFRA OY, FINLAND | #N/A | 0 |  |  | OK | NF | #VALUE! |  | #VALUE! | #N/A | 0
| 3350 | 1050535 |  |  | UPONOR СМОТРОВОЙ КОЛОДЕЦ T2 Д.400/315ММ L-67 '1С | C |  |  |  | #N/A | ¦ | [10 empty] | Chambers | ШТ | 112898 | 144510 | 28% | 144510 | 28% | 120425 | 94081.667 | SALEABLE | SALEABLE | SALEABLE | 80 | 1.5 | 0 | 0 | yes | no | yes | 1 | [5 empty] | yes |  |  | #N/A |  |  |  |  | UPONOR INFRA OY, FINLAND | #N/A | 0 |  |  | OK | NF | #VALUE! |  | #VALUE! | #N/A | 0
| 3351 | 1050722 |  |  | UPONOR ДРЕНАЖНЫЙ КОЛОДЕЦ Д.315/200ММ, ТЕЛЕСКОП '1С | C |  |  |  | #N/A | ¦ | [10 empty] | Chambers | ШТ | 58447 | 74813 | 28% | 74813 | 28% | 62344.167 | 48705.833 | SALEABLE | SALEABLE | SALEABLE | 40 | 0.23 | 0 | 0 | yes | no | yes | 1 | [5 empty] | yes |  |  | #N/A |  |  |  |  | UPONOR INFRA OY, FINLAND | #N/A | 0 |  |  | OK | NF | #VALUE! |  | #VALUE! | #N/A | 0
| 3352 | 1050781 |  |  | UPONOR ДРЕНАЖНЫЙ КОЛОДЕЦ Д.400ММ 35Л Н=1,3М '1С | C |  |  |  | #N/A | ¦ | [10 empty] | Chambers | ШТ | 71278 | 91236 | 28% | 91236 | 28% | 76030 | 59398.333 | SALEABLE | SALEABLE | SALEABLE | 50 | 0.272 | 0 | 0 | yes | no | yes | 1 | [5 empty] | yes |  |  | #N/A |  |  |  |  | UPONOR INFRA OY, FINLAND | #N/A | 0 |  |  | OK | NF | #VALUE! |  | #VALUE! | #N/A | 0
| 3353 | 1050782 |  |  | UPONOR ДРЕНАЖНЫЙ КОЛОДЕЦ Д.400ММ 35Л Н=1,7М '1С | C |  |  |  | #N/A | ¦ | [10 empty] | Chambers | ШТ | 73137 | 93616 | 28% | 93616 | 28% | 78013.333 | 60947.5 | SALEABLE | SALEABLE | SALEABLE | 54.8 | 0.336 | 0 | 0 | yes | no | yes | 1 | [5 empty] | yes |  |  | #N/A |  |  |  |  | UPONOR INFRA OY, FINLAND | #N/A | 0 |  |  | OK | NF | #VALUE! |  | #VALUE! | #N/A | 0
| 3354 | 1050783 |  |  | UPONOR ДРЕНАЖНЫЙ КОЛОДЕЦ Д.400ММ 35Л Н=2,2М '1С | C |  |  |  | #N/A | ¦ | [10 empty] | Chambers | ШТ | 74989 | 95986 | 28% | 95986 | 28% | 79988.333 | 62490.833 | SALEABLE | SALEABLE | SALEABLE | 60.8 | 0 | 0 | 0 | yes | no | yes | 1 | [5 empty] | yes |  |  | #N/A |  |  |  |  | UPONOR INFRA OY, FINLAND | #N/A | 0 |  |  | OK | NF | #VALUE! |  | #VALUE! | #N/A | 0
| 3355 | 1050784 |  |  | UPONOR ДРЕНАЖНЫЙ КОЛОДЕЦ Д.400ММ 35Л Н=2,7М '1С | C |  |  |  | #N/A | ¦ | [10 empty] | Chambers | ШТ | 72769 | 93144 | 28% | 93144 | 28% | 77620 | 60640.833 | SALEABLE | SALEABLE | SALEABLE | 66.8 | 0.496 | 0 | 0 | yes | no | yes | 1 | [5 empty] | yes |  |  | #N/A |  |  |  |  | UPONOR INFRA OY, FINLAND | #N/A | 0 |  |  | OK | NF | #VALUE! |  | #VALUE! | #N/A | 0
| 3356 | 1050785 |  |  | UPONOR СМОТРОВОЙ КОЛОДЕЦ T2 Д.560/200ММ Н=0,8-1,3М '1Щ | O | Выведен из ассортимента |  |  | #N/A | ¦ | [10 empty] | Chambers | ШТ | 115674 | 127241 | 10% | 127241 | 10% | 106034.167 | 96395 | #N/A | #N/A | #N/A | 89.5 | 0.384 | 0 | 0 | no | no | no | 1 | [5 empty] | yes |  |  | #N/A |  |  |  |  | UPONOR INFRA OY, FINLAND | #N/A | #N/A |  |  | OK | NF | #VALUE! |  | #VALUE! | #N/A | 0
| 3357 | 1050786 |  |  | UPONOR СМОТРОВОЙ КОЛОДЕЦ T2 Д.560/200ММ H=1,2-1,7М '1Щ | O | Выведен из ассортимента |  |  | #N/A | ¦ | [10 empty] | Chambers | ШТ | 91060 | 100166 | 10% | 100166 | 10% | 83471.667 | 75883.333 | #N/A | #N/A | #N/A | 97.86 | 0.51 | 0 | 0 | no | no | no | 1 | [5 empty] | yes |  |  | #N/A |  |  |  |  | UPONOR INFRA OY, FINLAND | #N/A | #N/A |  |  | OK | NF | #VALUE! |  | #VALUE! | #N/A | 0
| 3358 | 1050787 |  |  | UPONOR СМОТРОВОЙ КОЛОДЕЦ T2 Д.560/200ММ H=1,7-2,3М '1Щ | O | Выведен из ассортимента |  |  | #N/A | ¦ | [10 empty] | Chambers | ШТ | 159168 | 175085 | 10% | 175085 | 10% | 145904.167 | 132640 | #N/A | #N/A | #N/A | 108.6 | 0.635 | 0 | 0 | no | no | no | 1 | [5 empty] | yes |  |  | #N/A |  |  |  |  | UPONOR INFRA OY, FINLAND | #N/A | #N/A |  |  | OK | NF | #VALUE! |  | #VALUE! | #N/A | 0
| 3359 | 1050788 |  |  | UPONOR СМОТРОВОЙ КОЛОДЕЦ T2 Д.560/200ММ H=2,2-2,7М '1Щ | O | Выведен из ассортимента |  |  | #N/A | ¦ | [10 empty] | Chambers | ШТ | 136959 | 150655 | 10% | 150655 | 10% | 125545.833 | 114132.5 | #N/A | #N/A | #N/A | 119 | 0.792 | 0 | 0 | no | no | no | 1 | [5 empty] | yes |  |  | #N/A |  |  |  |  | UPONOR INFRA OY, FINLAND | #N/A | #N/A |  |  | OK | NF | #VALUE! |  | #VALUE! | #N/A | 0
| 3360 | 1050790 |  |  | UPONOR СМОТРОВОЙ КОЛОДЕЦ T2 Д.560/250ММ H=1,4-1,9М '1Щ | O | Выведен из ассортимента |  |  | #N/A | ¦ | [10 empty] | Chambers | ШТ | 132333 | 145566 | 10% | 145566 | 10% | 121305 | 110277.5 | #N/A | #N/A | #N/A | 101.6 | 8.482 | 0 | 0 | no | no | no | 1 | [5 empty] | yes |  |  | #N/A |  |  |  |  | UPONOR INFRA OY, FINLAND | #N/A | #N/A |  |  | OK | NF | #VALUE! |  | #VALUE! | #N/A | 0
| 3361 | 1050791 |  |  | UPONOR СМОТРОВОЙ КОЛОДЕЦ T2 Д.560/250ММ H=1,9-2,4М '1Щ | O | Выведен из ассортимента |  |  | #N/A | ¦ | [10 empty] | Chambers | ШТ | 183090 | 201399 | 10% | 201399 | 10% | 167832.5 | 152575 | #N/A | #N/A | #N/A | 101.6 | 0.482 | 0 | 0 | no | no | no | 1 | [5 empty] | yes |  |  | #N/A |  |  |  |  | UPONOR INFRA OY, FINLAND | #N/A | #N/A |  |  | OK | NF | #VALUE! |  | #VALUE! | #N/A | 0
| 3362 | 1050792 |  |  | UPONOR СМОТРОВОЙ КОЛОДЕЦ T2 Д.560/250ММ H=2,4-2,9М '1Щ | O | Выведен из ассортимента |  |  | #N/A | ¦ | [10 empty] | Chambers | ШТ | 122151 | 134366 | 10% | 134366 | 10% | 111971.667 | 101792.5 | #N/A | #N/A | #N/A | 122.5 | 0.896 | 0 | 0 | no | no | no | 1 | [5 empty] | yes |  |  | #N/A |  |  |  |  | UPONOR INFRA OY, FINLAND | #N/A | #N/A |  |  | OK | NF | #VALUE! |  | #VALUE! | #N/A | 0
| 3363 | 1050793 |  |  | UPONOR ДРЕНАЖНЫЙ КОЛОДЕЦ Д.400ММ 70Л H=0,8-1,3М '1С | C |  |  |  | #N/A | ¦ | [10 empty] | Chambers | ШТ | 74433 | 95274 | 28% | 95274 | 28% | 79395 | 62027.5 | SALEABLE | SALEABLE | SALEABLE | 52 | 0.32 | 0 | 0 | yes | no | yes | 1 | [5 empty] | yes |  |  | 4 |  |  |  |  | UPONOR INFRA OY, FINLAND | #N/A | 0 |  |  | OK | NF | #VALUE! |  | #VALUE! | #N/A | 0
| 3364 | 1050794 |  |  | UPONOR ДРЕНАЖНЫЙ КОЛОДЕЦ Д.400ММ 70Л H=1,2-1,7М '1С | C |  |  |  | #N/A | ¦ | [10 empty] | Chambers | ШТ | 71657 | 91721 | 28% | 91721 | 28% | 76434.167 | 59714.167 | SALEABLE | SALEABLE | SALEABLE | 56.8 | 0.384 | 0 | 0 | yes | no | yes | 1 | [5 empty] | yes |  |  | #N/A |  |  |  |  | UPONOR INFRA OY, FINLAND | #N/A | 0 |  |  | OK | NF | #VALUE! |  | #VALUE! | #N/A | 0
| 3365 | 1050795 |  |  | UPONOR ДРЕНАЖНЫЙ КОЛОДЕЦ Д.400ММ 70Л H=1,7-2,2М '1С | C |  |  |  | #N/A | ¦ | [10 empty] | Chambers | ШТ | 66126 | 84642 | 28% | 84642 | 28% | 70535 | 55105 | SALEABLE | SALEABLE | SALEABLE | 62.8 | 0.464 | 0 | 0 | yes | no | yes | 1 | [5 empty] | yes |  |  | #N/A |  |  |  |  | UPONOR INFRA OY, FINLAND | #N/A | 0 |  |  | OK | NF | #VALUE! |  | #VALUE! | #N/A | 0
| 3366 | 1050799 |  |  | UPONOR СМОТРОВОЙ КОЛОДЕЦ T2 Д.560/315ММ H=1,9-2,4М '1Щ | O | Выведен из ассортимента |  |  | #N/A | ¦ | [10 empty] | Chambers | ШТ | 189850 | 208835 | 10% | 208835 | 10% | 174029.167 | 158208.333 | #N/A | #N/A | #N/A | 112.1 | 0.643 | 0 | 0 | no | no | no | 1 | [5 empty] | yes |  |  | #N/A |  |  |  |  | UPONOR INFRA OY, FINLAND | #N/A | #N/A |  |  | OK | NF | #VALUE! |  | #VALUE! | #N/A | 0
| 3367 | 1051742 |  |  | UPONOR ДРЕНАЖНЫЙ КОЛОДЕЦ IQ Д.400/110ММ 1,5М '1С | C |  |  |  | #N/A | ¦ | [10 empty] | Chambers | ШТ | 32842 | 42038 | 28% | 42038 | 28% | 35031.667 | 27368.333 | SALEABLE | SALEABLE | SALEABLE | 11.5 | 0.3 | 0 | 0 | yes | no | yes | 1 | [5 empty] | yes |  |  | #N/A |  |  |  |  | UPONOR INFRA AB, SWEDEN | #N/A | 0 |  |  | OK | NF | #VALUE! |  | #VALUE! | #N/A | 0
| 3368 | 1052643 |  |  | UPONOR СМОТРОВОЙ КОЛОДЕЦ T2 Д.400/200ММ '1С | C |  |  |  | #N/A | ¦ | [10 empty] | Chambers | ШТ | 65180 | 83430 | 28% | 83430 | 28% | 69525 | 54316.667 | SALEABLE | SALEABLE | SALEABLE | 80 | 0.75 | 0 | 0 | yes | no | yes | 1 | [5 empty] | yes |  |  | #N/A |  |  |  |  | UPONOR INFRA OY, FINLAND | #N/A | 0 |  |  | OK | NF | #VALUE! |  | #VALUE! | #N/A | 0
| 3369 | 1054479 |  |  | UPONOR ДРЕНАЖНЫЙ КОЛОДЕЦ Д.425/110ММ 70Л PP С ОБРАТНЫМ КЛАПАНОМ '1С | C |  |  |  | #N/A | ¦ | [10 empty] | Chambers | ШТ | 25024 | 32030 | 28% | 32030 | 28% | 26691.667 | 20853.333 | SALEABLE | SALEABLE | SALEABLE | 16.05 | 0.41 | 0 | 0 | yes | no | yes | 1 | [5 empty] | yes |  |  | #N/A |  |  |  |  | UPONOR INFRA AB, SWEDEN | #N/A | 0 |  |  | OK | NF | #VALUE! |  | #VALUE! | #N/A | 0
| 3370 | 1054480 |  |  | UPONOR ДРЕНАЖНЫЙ КОЛОДЕЦ Д.425/160ММ 70Л ПП С ОБРАТНЫМ КЛАПАНОМ '1С | C |  |  |  | #N/A | ¦ | [10 empty] | Chambers | ШТ | 26874 | 34398 | 28% | 34398 | 28% | 28665 | 22395 | SALEABLE | SALEABLE | SALEABLE | 17.39 | 0.73631 | 0 | 0 | yes | no | yes | 1 | [5 empty] | yes |  |  | #N/A |  |  |  |  | UPONOR INFRA AB, SWEDEN | #N/A | 0 |  |  | OK | NF | #VALUE! |  | #VALUE! | #N/A | 0
| 3371 | 1056862 |  |  | UPONOR ДРЕНАЖНЫЙ КОЛОДЕЦ IQ Д.400/160ММ 1,5М '1С | C |  |  |  | #N/A | ¦ | [10 empty] | Chambers | ШТ | 39927 | 51107 | 28% | 51107 | 28% | 42589.167 | 33272.5 | SALEABLE | SALEABLE | SALEABLE | 11.5 | 0.3 | 0 | 0 | yes | no | yes | 1 | [5 empty] | yes |  |  | #N/A |  |  |  |  | UPONOR INFRA AB, SWEDEN | #N/A | DE |  |  | OK | NF | #VALUE! |  | #VALUE! | #N/A | 0
| 3372 | 1059458 |  |  | UPONOR ДРЕНАЖНЫЙ КОЛОДЕЦ IQ Д.400ММ 1,5М БЕЗ ПАТРУБКОВ '1С | C |  |  |  | #N/A | ¦ | [10 empty] | Chambers | ШТ | 17249 | 22079 | 28% | 22079 | 28% | 18399.167 | 14374.167 | SALEABLE | SALEABLE | SALEABLE | 11.5 | 0.3 | 0 | 0 | yes | no | yes | 1 | [5 empty] | yes |  |  | #N/A |  |  |  |  | UPONOR INFRA AB, SWEDEN | #N/A | SE |  |  | OK | NF | #VALUE! |  | #VALUE! | #N/A | 0
| 3373 | 1069013 |  |  | UPONOR ИНСПЕКЦИОННЫЙ КОЛОДЕЦ ДЛЯ СТОЧНЫХ ВОД 560/500 TELESCOPIC WL '1С | C |  |  |  | #N/A | ¦ | [10 empty] | Chambers | ШТ | 158594 | 203000 | 28% | 203000 | 28% | 169166.667 | 132161.667 | SALEABLE | SALEABLE | SALEABLE | 52 | 0.675 | 0 | 0 | yes | no | yes | 1 | [5 empty] | yes |  |  | #N/A |  |  |  |  | UPONOR INFRA AB, SWEDEN | #N/A | 0 |  |  | OK | NF | #VALUE! |  | #VALUE! | #N/A | 0
| 3374 | 1069024 |  |  | UPONOR ИНСПЕКЦИОННЫЙ КОЛОДЕЦ ЛИВНЕВОЙ КАНАЛИЗАЦИИ Д.560/500 WL '1С | C |  |  |  | #N/A | ¦ | [10 empty] | Chambers | ШТ | 129401 | 165633 | 28% | 165633 | 28% | 138027.5 | 107834.167 | SALEABLE | SALEABLE | SALEABLE | 27 | 0.675 | 0 | 0 | yes | no | yes | 1 | [5 empty] | yes |  |  | #N/A |  |  |  |  | UPONOR INFRA AB, SWEDEN | #N/A | 0 |  |  | OK | NF | #VALUE! |  | #VALUE! | #N/A | 0
| 3375 | 1069027 |  |  | UPONOR ИНСПЕКЦИОННЫЙ КОЛОДЕЦ Д.900/500ММ ТЕЛЕСКОП WL '1С | C |  |  |  | #N/A | ¦ | [10 empty] | Chambers | ШТ | 261924 | 335262 | 28% | 335262 | 28% | 279385 | 218270 | SALEABLE | SALEABLE | SALEABLE | 105 | 1.519 | 0 | 0 | yes | no | yes | 1 | [5 empty] | yes |  |  | #N/A |  |  |  |  | UPONOR INFRA AB, SWEDEN | #N/A | 0 |  |  | OK | NF | #VALUE! |  | #VALUE! | #N/A | 0
| 3376 | Комплектующие к колодцам | [7 empty] | #N/A | ¦ | [12 empty] | 0 |  | #DIV/0! | 0 | #DIV/0! |  | 0 | #N/A | #N/A | #N/A |  |  | 0 | 0 | no | yes | yes | [8 empty] | NEW | #N/A |  |  |  |  | #N/A | #N/A | #N/A |  |  | OK | 0 | OK |  | OK | 0 | 0
| 3377 | 1003520 |  |  | UPONOR КОЛЬЦО УПЛОТНИТЕЛЬНОЕ DUPPLEX Д.315ММ '1Щ | O | Ограниченно доступен в пределах складских остатков |  |  | #N/A | ¦ | [10 empty] | Chambers components | ШТ | 527 | 675 | 28.1% | 675 | 28.08% | 562.5 | 439.167 | OBSOLETE | OBSOLETE | INACTIVE | 0.15 | 5e-06 | 2 | 0 | yes | yes | no | 1 | [5 empty] | yes | 2016-06-30 |  | 8 |  |  |  |  | ND, GERMANY | #N/A | FI |  | AV | OK | 675 | OK |  | #VALUE! | 675 | 0
| 3378 | 1067877 |  |  | UPONOR УДЛИНИТЕЛЬНАЯ ТРУБА КОЛОДЦА SOK Д.315ММ Н=0,5М ЧЕРНАЯ '1И | B | Ограниченно доступен в пределах складских остатков |  |  | #N/A | ¦ | [10 empty] | Chambers components | ШТ | 2351 | 3009 | 28% | 3009 | 27.99% | 2507.5 | 1959.167 | SALEABLE | SALEABLE | SALEABLE | 1.66 | 0.097 | 40 | 0 | yes | yes | yes | 1 | [5 empty] | yes | 2016-06-30 |  | 1115 |  |  |  |  | UPONOR INFRA OY, FINLAND | #N/A | 0 |  | AV | OK | 3009 | OK |  | #VALUE! | 3009 | 8
| 3379 | 1067878 |  |  | UPONOR ПЛАСТИКОВАЯ КРЫШКА КОЛОДЦА SOK Д.315ММ '1C | C |  |  |  | #N/A | ¦ | [10 empty] | Chambers components | ШТ | 1229 | 1573 | 28% | 1573 | 27.99% | 1310.833 | 1024.167 | SALEABLE | SALEABLE | SALEABLE | 0.455 | 0.006 | 0 | 0 | yes | no | yes | 1 | [5 empty] | yes | 2016-06-30 |  | 112 |  |  |  |  | UPONOR INFRA OY, FINLAND | #N/A | 0 |  |  | OK | NF | #VALUE! |  | #VALUE! | #N/A | 0
| 3380 | 1120823 |  |  | UPONOR ДНО-КРЫШКА ДЛЯ КОЛОДЦА 315 ММ ЧЕРНАЯ '1С | C | Ограниченно доступен в пределах складских остатков |  |  | #N/A | ¦ | [10 empty] | Chambers components | ШТ | 1477 | 1891 | 28% | 1891 | 28.03% | 1575.833 | 1230.833 | SALEABLE | SALEABLE | SALEABLE | 0.89 | 0.011 | 0 | 0 | yes | no | yes | 1 | [8 empty] | 30 |  |  |  |  | ЛЕГПРОМРАЗВИТИЕ АО | #N/A | BY |  |  | OK | 1891 | OK |  | #VALUE! | 1891 | 6
| 3381 | 1120825 |  |  | UPONOR ЛЮК ДЛЯ КОЛОДЦА 315 ММ ПЛАСТИКОВЫЙ '1С | C | Ограниченно доступен в пределах складских остатков |  |  | #N/A | ¦ | [10 empty] | Chambers components | ШТ | 2094 | 2680 | 28% | 2680 | 27.98% | 2233.333 | 1745 | SALEABLE | SALEABLE | SALEABLE | 1.85 | 0.009 | 123 | 0 | yes | yes | yes | 1 | [8 empty] | 57 |  |  |  |  | ЛЕГПРОМРАЗВИТИЕ АО | #N/A | BY |  | AV | OK | 2680 | OK |  | #VALUE! | 2680 | 10
| 3382 | 1053697 |  |  | UPONOR НИЖНЯЯ ЧАСТЬ КОЛЛЕКТОРНОГО КОЛОДЦА Д.560ММ, 150Л. '1C | C |  |  |  | #N/A | ¦ | [10 empty] | Chambers components | ШТ | 53230 | 68134 | 28% | 68134 | 28% | 56778.333 | 44358.333 | SALEABLE | SALEABLE | SALEABLE | 20.55 | 0.75 | 0 | 0 | yes | no | yes | 1 | [5 empty] | yes | 2016-06-30 |  | 16 |  |  |  |  | UPONOR INFRA OY, FINLAND | #N/A | 0 |  |  | OK | NF | #VALUE! |  | #VALUE! | #N/A | 0
| 3383 | 1051071 |  |  | UPONOR ШАРОВОЙ ОБРАТНЫЙ КЛАПАН Д.110ММ '1И | B | Ограниченно доступен в пределах складских остатков |  |  | #N/A | ¦ | [10 empty] | Chambers components | ШТ | 8062 | 10319 | 28% | 10319 | 28% | 8599.167 | 6718.333 | SALEABLE | SALEABLE | SALEABLE | 0.775 | 0.01146 | 0 | 0 | yes | no | yes | 1 | [5 empty] | yes | 2016-06-30 |  | 292 |  |  |  |  | UPONOR INFRA OY, FINLAND | #N/A | 0 |  |  | OK | 10319 | OK |  | #VALUE! | 10319 | 5
| 3384 | 1053690 |  |  | UPONOR НИЖНЯЯ ЧАСТЬ ДРЕНАЖНОГО КОЛОДЦА Д.400ММ, 70Л '1C | C |  |  |  | #N/A | ¦ | [10 empty] | Chambers components | ШТ | 19999 | 25599 | 28% | 25599 | 28% | 21332.5 | 16665.833 | SALEABLE | SALEABLE | SALEABLE | 13.8 | 0.88 | 0 | 0 | yes | no | yes | 1 | [5 empty] | yes | 2016-06-30 |  | 115 |  |  |  |  | UPONOR INFRA OY, FINLAND | #N/A | 0 |  |  | OK | NF | #VALUE! |  | #VALUE! | #N/A | 0
| 3385 | 1054391 |  |  | UPONOR РЕВИЗИОННЫЙ ТРОЙНИК ОДНОРАСТРУБНЫЙ Д.250/200М ПВХ '1C | C |  |  |  | #N/A | ¦ | [10 empty] | Chambers components | ШТ | 30765 | 39380 | 28% | 39380 | 28% | 32816.667 | 25637.5 | SALEABLE | SALEABLE | SALEABLE | 8.041 | 0.16666 | 0 | 0 | yes | no | yes | 1 | [5 empty] | yes | 2016-06-30 |  | #N/A |  |  |  |  | UPONOR INFRA AB, SWEDEN | #N/A | 0 |  |  | OK | NF | #VALUE! |  | #VALUE! | #N/A | 0
| 3386 | 1054392 |  |  | UPONOR РЕВИЗИОННЫЙ ТРОЙНИК ОДНОРАСТРУБНЫЙ Д.315/200М ПВХ '1C | C |  |  |  | #N/A | ¦ | [10 empty] | Chambers components | ШТ | 50752 | 64962 | 28% | 64962 | 28% | 54135 | 42293.333 | SALEABLE | SALEABLE | SALEABLE | 13.254 | 0.33333 | 0 | 0 | yes | no | yes | 1 | [5 empty] | yes | 2016-06-30 |  | #N/A |  |  |  |  | UPONOR INFRA AB, SWEDEN | #N/A | 0 |  |  | OK | NF | #VALUE! |  | #VALUE! | #N/A | 0
| 3387 | 1054324 |  |  | UPONOR РЕВИЗИОННЫЙ ТРОЙНИК Д.250/200М ПВХ, ДВУХРАСТРУБНЫЙ '1C | C |  |  |  | #N/A | ¦ | [10 empty] | Chambers components | ШТ | 28936 | 37039 | 28% | 37039 | 28% | 30865.833 | 24113.333 | SALEABLE | SALEABLE | SALEABLE | 7.734 | 0.17833 | 0 | 0 | yes | no | yes | 1 | [5 empty] | yes | 2016-06-30 |  | #N/A |  |  |  |  | UPONOR INFRA AB, SWEDEN | #N/A | 0 |  |  | OK | NF | #VALUE! |  | #VALUE! | #N/A | 0
| 3388 | 1054325 |  |  | UPONOR РЕВИЗИОННЫЙ ТРОЙНИК Д.315/200М ПВХ, ДВУХРАСТРУБНЫЙ '1C | C |  |  |  | #N/A | ¦ | [10 empty] | Chambers components | ШТ | 35860 | 45901 | 28% | 45901 | 28% | 38250.833 | 29883.333 | SALEABLE | SALEABLE | SALEABLE | 12.939 | 0.2675 | 0 | 0 | yes | no | yes | 1 | [5 empty] | yes | 2016-06-30 |  | #N/A |  |  |  |  | UPONOR INFRA AB, SWEDEN | #N/A | 0 |  |  | OK | NF | #VALUE! |  | #VALUE! | #N/A | 0
| 3389 | 1051006 |  |  | UPONOR ДОЖДЕПРИЕМНИК Д.300ММ С ЧУГУННОЙ КРЫШКОЙ 5Т. '1C | C |  |  |  | #N/A | ¦ | 2016-06-30 | [9 empty] | Chambers components | ШТ | 14284 | 18283 | 28% | 18283 | 28% | 15235.833 | 11903.333 | SALEABLE | SALEABLE | SALEABLE | 6.7 | 0.083 | 0 | 0 | yes | no | yes | 1 | [5 empty] | yes | 2016-06-30 |  | 35 |  |  |  |  | UPONOR INFRA OY, FINLAND | #N/A | 0 |  |  | OK | NF | #VALUE! |  | #VALUE! | #N/A | 0
| 3390 | 1050407 |  |  | UPONOR НИЖНЯЯ ЧАСТЬ СМОТРОВОГО КОЛОДЦА T1 Д. 315/110ММ ПП '1C | C | Ограниченно доступен в пределах складских остатков |  |  | #N/A | ¦ | 2016-06-30 | [9 empty] | Chambers components | ШТ | 6558 | 8394 | 28% | 8394 | 28% | 6995 | 5465 | SALEABLE | SALEABLE | SALEABLE | 3.14 | 0.1625 | 0 | 0 | yes | no | yes | 1 | [5 empty] | yes | 2016-06-30 |  | 109 |  |  |  |  | UPONOR INFRA OY, FINLAND | #N/A | 0 |  |  | OK | 8394 | OK |  | #VALUE! | 8394 | 0
| 3391 | 1050471 |  |  | UPONOR НИЖНЯЯ ЧАСТЬ СМОТРОВОГО КОЛОДЦА T1 Д. 315/160ММ ПП '1C | C | Ограниченно доступен в пределах складских остатков |  |  | #N/A | ¦ | 2016-06-30 | [9 empty] | Chambers components | ШТ | 7343 | 9399 | 28% | 9399 | 28% | 7832.5 | 6119.167 | SALEABLE | SALEABLE | SALEABLE | 4.374 | 0.1375 | 0 | 0 | yes | no | yes | 1 | [5 empty] | yes | 2016-06-30 |  | 85 |  |  |  |  | UPONOR INFRA OY, FINLAND | #N/A | 0 |  |  | OK | 9399 | OK |  | #VALUE! | 9399 | 0
| 3392 | 1050475 |  |  | UPONOR НИЖНЯЯ ЧАСТЬ СМОТРОВОГО КОЛОДЦА T1 Д. 315/200ММ ПП '1C | C |  |  |  | #N/A | ¦ | 2016-06-30 | [9 empty] | Chambers components | ШТ | 9672 | 12380 | 28% | 12380 | 28% | 10316.667 | 8060 | SALEABLE | SALEABLE | SALEABLE | 5.38 | 0.1375 | 0 | 0 | yes | no | yes | 1 | [5 empty] | yes | 2016-06-30 |  | 23 |  |  |  |  | UPONOR INFRA OY, FINLAND | #N/A | 0 |  |  | OK | NF | #VALUE! |  | #VALUE! | #N/A | 0
| 3393 | 1050408 |  |  | UPONOR НИЖНЯЯ ЧАСТЬ СМОТРОВОГО КОЛОДЦА T3 Д. 315/110ММ ПП '1C | C | Ограниченно доступен в пределах складских остатков |  |  | #N/A | ¦ | 2016-06-30 | [9 empty] | Chambers components | ШТ | 7963 | 10192 | 28% | 10192 | 27.99% | 8493.333 | 6635.833 | SALEABLE | SALEABLE | SALEABLE | 3.24 | 0.1375 | 0 | 0 | yes | no | yes | 1 | [5 empty] | yes | 2016-06-30 |  | 107 |  |  |  |  | UPONOR INFRA OY, FINLAND | #N/A | 0 |  |  | OK | 10192 | OK |  | #VALUE! | 10192 | 1
| 3394 | 1050473 |  |  | UPONOR НИЖНЯЯ ЧАСТЬ СМОТРОВОГО КОЛОДЦА T3 Д. 315/160ММ ПП '1C | C |  |  |  | #N/A | ¦ | 2016-06-30 | [9 empty] | Chambers components | ШТ | 9058 | 11594 | 28% | 11594 | 28% | 9661.667 | 7548.333 | SALEABLE | SALEABLE | SALEABLE | 4.565 | 0.1375 | 0 | 0 | yes | no | yes | 1 | [5 empty] | yes | 2016-06-30 |  | 56 |  |  |  |  | UPONOR INFRA OY, FINLAND | #N/A | 0 |  |  | OK | NF | #VALUE! |  | #VALUE! | #N/A | 0
| 3395 | 1050477 |  |  | UPONOR НИЖНЯЯ ЧАСТЬ СМОТРОВОГО КОЛОДЦА T3 Д. 315/200ММ ПП '1C | C |  |  |  | #N/A | ¦ | 2016-06-30 | [9 empty] | Chambers components | ШТ | 13525 | 17313 | 28% | 17313 | 28.01% | 14427.5 | 11270.833 | SALEABLE | SALEABLE | SALEABLE | 5.541 | 0.1375 | 0 | 0 | yes | no | yes | 1 | [5 empty] | yes | 2016-06-30 |  | 8 |  |  |  |  | UPONOR INFRA OY, FINLAND | #N/A | 0 |  |  | OK | NF | #VALUE! |  | #VALUE! | #N/A | 0
| 3396 | 1050409 |  |  | UPONOR НИЖНЯЯ ЧАСТЬ СМОТРОВОГО КОЛОДЦА T4 Д.315/110ММ ПП '1C | C | Ограниченно доступен в пределах складских остатков |  |  | #N/A | ¦ | 2016-06-30 | [9 empty] | Chambers components | ШТ | 9021 | 11547 | 28% | 11547 | 28% | 9622.5 | 7517.5 | SALEABLE | SALEABLE | SALEABLE | 3.24 | 0.1375 | 0 | 0 | yes | no | yes | 1 | [5 empty] | yes | 2016-06-30 |  | 92 |  |  |  |  | UPONOR INFRA OY, FINLAND | #N/A | 0 |  |  | OK | 11547 | OK |  | #VALUE! | 11547 | 0
| 3397 | 1050474 |  |  | UPONOR НИЖНЯЯ ЧАСТЬ СМОТРОВОГО КОЛОДЦА T4 Д.315/160ММ ПП '1C | C |  |  |  | #N/A | ¦ | 2016-06-30 | [9 empty] | Chambers components | ШТ | 9690 | 12403 | 28% | 12403 | 28% | 10335.833 | 8075 | SALEABLE | SALEABLE | SALEABLE | 4.584 | 0.1375 | 0 | 0 | yes | no | yes | 1 | [5 empty] | yes | 2016-06-30 |  | 59 |  |  |  |  | UPONOR INFRA OY, FINLAND | #N/A | 0 |  |  | OK | NF | #VALUE! |  | #VALUE! | #N/A | 0
| 3398 | 1050478 |  |  | UPONOR НИЖНЯЯ ЧАСТЬ СМОТРОВОГО КОЛОДЦА T4 Д.315/200ММ ПП '1C | C |  |  |  | #N/A | ¦ | 2016-06-30 | [9 empty] | Chambers components | ШТ | 15561 | 19918 | 28% | 19918 | 28% | 16598.333 | 12967.5 | SALEABLE | SALEABLE | SALEABLE | 5.552 | 0.1375 | 0 | 0 | yes | no | yes | 1 | [5 empty] | yes | 2016-06-30 |  | 8 |  |  |  |  | UPONOR INFRA OY, FINLAND | #N/A | 0 |  |  | OK | NF | #VALUE! |  | #VALUE! | #N/A | 0
| 3399 | 1050538 |  |  | UPONOR НИЖНЯЯ ЧАСТЬ СМОТРОВОГО КОЛОДЦА T1 Д.400/110ММ ПП '1C | C |  |  |  | #N/A | ¦ | 2016-06-30 | [9 empty] | Chambers components | ШТ | 10805 | 13831 | 28% | 13831 | 28.01% | 11525.833 | 9004.167 | SALEABLE | SALEABLE | SALEABLE | 4.42 | 0.125 | 0 | 0 | yes | no | yes | 1 | [5 empty] | yes | 2016-06-30 |  | 13 |  |  |  |  | UPONOR INFRA OY, FINLAND | #N/A | 0 |  |  | OK | NF | #VALUE! |  | #VALUE! | #N/A | 0
| 3400 | 1050459 |  |  | UPONOR НИЖНЯЯ ЧАСТЬ СМОТРОВОГО КОЛОДЦА T1 Д.400/160ММ ПП '1C | C |  |  |  | #N/A | ¦ | 2016-06-30 | [9 empty] | Chambers components | ШТ | 12209 | 15628 | 28% | 15628 | 28% | 13023.333 | 10174.167 | SALEABLE | SALEABLE | SALEABLE | 5.704 | 0.1375 | 0 | 0 | yes | no | yes | 1 | [5 empty] | yes | 2016-06-30 |  | 8 |  |  |  |  | UPONOR INFRA OY, FINLAND | #N/A | 0 |  |  | OK | NF | #VALUE! |  | #VALUE! | #N/A | 0
| 3401 | 1054347 |  |  | UPONOR НИЖНЯЯ ЧАСТЬ СМОТРОВОГО КОЛОДЦА T1 Д.400/450ММ ПП '1C | C |  |  |  | #N/A | ¦ | 2016-06-30 | [9 empty] | Chambers components | ШТ | 124440 | 159283 | 28% | 159283 | 28% | 132735.833 | 103700 | SALEABLE | SALEABLE | SALEABLE | 16 | 0.4386 | 0 | 0 | yes | no | yes | 1 | [5 empty] | yes | 2016-06-30 |  | #N/A |  |  |  |  | UPONOR INFRA AB, SWEDEN | #N/A | 0 |  |  | OK | NF | #VALUE! |  | #VALUE! | #N/A | 0
| 3402 | 1054348 |  |  | UPONOR НИЖНЯЯ ЧАСТЬ СМОТРОВОГО КОЛОДЦА T1 Д.400/560ММ ПП '1C | C |  |  |  | #N/A | ¦ | 2016-06-30 | [9 empty] | Chambers components | ШТ | 132867 | 170070 | 28% | 170070 | 28% | 141725 | 110722.5 | SALEABLE | SALEABLE | SALEABLE | 24 | 0.62744 | 0 | 0 | yes | no | yes | 1 | [5 empty] | yes | 2016-06-30 |  | #N/A |  |  |  |  | UPONOR INFRA AB, SWEDEN | #N/A | 0 |  |  | OK | NF | #VALUE! |  | #VALUE! | #N/A | 0
| 3403 | 1053664 |  |  | UPONOR НИЖНЯЯ ЧАСТЬ СМОТРОВОГО КОЛОДЦА T2 Д.400/110ММ ПП '1И | B | Ограниченно доступен в пределах складских остатков |  |  | #N/A | ¦ | 2016-06-30 | [9 empty] | Chambers components | ШТ | 10805 | 13831 | 28% | 13831 | 28.01% | 11525.833 | 9004.167 | SALEABLE | SALEABLE | SALEABLE | 4.7 | 0.1875 | 0 | 0 | yes | no | yes | 1 | [5 empty] | yes | 2016-06-30 |  | 118 |  |  |  |  | UPONOR INFRA OY, FINLAND | #N/A | 0 |  |  | OK | 13831 | OK |  | #VALUE! | 13831 | 5
| 3404 | 1050460 |  |  | UPONOR НИЖНЯЯ ЧАСТЬ СМОТРОВОГО КОЛОДЦА T2 Д.400/160ММ ПП '1C | C |  |  |  | #N/A | ¦ | 2016-06-30 | [9 empty] | Chambers components | ШТ | 12209 | 15628 | 28% | 15628 | 28% | 13023.333 | 10174.167 | SALEABLE | SALEABLE | SALEABLE | 5.9 | 0.1375 | 0 | 0 | yes | no | yes | 1 | [5 empty] | yes | 2016-06-30 |  | 24 |  |  |  |  | UPONOR INFRA OY, FINLAND | #N/A | 0 |  |  | OK | NF | #VALUE! |  | #VALUE! | #N/A | 0
| 3405 | 1050461 |  |  | UPONOR НИЖНЯЯ ЧАСТЬ СМОТРОВОГО КОЛОДЦА T3 Д.400/160ММ ПП '1C | C |  |  |  | #N/A | ¦ | 2016-06-30 | [9 empty] | Chambers components | ШТ | 10541 | 13492 | 28% | 13492 | 28% | 11243.333 | 8784.167 | SALEABLE | SALEABLE | SALEABLE | 5.8 | 0.1375 | 0 | 0 | yes | no | yes | 1 | [5 empty] | yes | 2016-06-30 |  | #N/A |  |  |  |  | UPONOR INFRA OY, FINLAND | #N/A | 0 |  |  | OK | NF | #VALUE! |  | #VALUE! | #N/A | 0
| 3406 | 1050469 |  |  | UPONOR НИЖНЯЯ ЧАСТЬ СМОТРОВОГО КОЛОДЦА T3 Д.400/200ММ ПП '1C | C |  |  |  | #N/A | ¦ | 2016-06-30 | [9 empty] | Chambers components | ШТ | 12355 | 15815 | 28% | 15815 | 28% | 13179.167 | 10295.833 | SALEABLE | SALEABLE | SALEABLE | 6.851 | 0.1375 | 0 | 0 | yes | no | yes | 1 | [5 empty] | yes | 2016-06-30 |  | 3 |  |  |  |  | UPONOR INFRA OY, FINLAND | #N/A | 0 |  |  | OK | NF | #VALUE! |  | #VALUE! | #N/A | 0
| 3407 | 1054355 |  |  | UPONOR НИЖНЯЯ ЧАСТЬ СМОТРОВОГО КОЛОДЦА T3 Д.400/250ММ ПП '1C | C |  |  |  | #N/A | ¦ | 2016-06-30 | [9 empty] | Chambers components | ШТ | 55644 | 71224 | 28% | 71224 | 28% | 59353.333 | 46370 | SALEABLE | SALEABLE | SALEABLE | 12.996 | 0.822 | 0 | 0 | yes | no | yes | 1 | [5 empty] | yes | 2016-06-30 |  | #N/A |  |  |  |  | ANGER SYSTEMTECHNIK GMBH | #N/A | 0 |  |  | OK | NF | #VALUE! |  | #VALUE! | #N/A | 0
| 3408 | 1054356 |  |  | UPONOR НИЖНЯЯ ЧАСТЬ СМОТРОВОГО КОЛОДЦА T3 Д.400/315ММ ПП '1C | C |  |  |  | #N/A | ¦ | 2016-06-30 | [9 empty] | Chambers components | ШТ | 59220 | 75802 | 28% | 75802 | 28% | 63168.333 | 49350 | SALEABLE | SALEABLE | SALEABLE | 13.606 | 0.787 | 0 | 0 | yes | no | yes | 1 | [5 empty] | yes | 2016-06-30 |  | #N/A |  |  |  |  | ANGER SYSTEMTECHNIK GMBH | #N/A | 0 |  |  | OK | NF | #VALUE! |  | #VALUE! | #N/A | 0
| 3409 | 1054349 |  |  | UPONOR НИЖНЯЯ ЧАСТЬ СМОТРОВОГО КОЛОДЦА T3 Д.400/450ММ ПП '1C | C |  |  |  | #N/A | ¦ | 2016-06-30 | [9 empty] | Chambers components | ШТ | 217594 | 278520 | 28% | 278520 | 28% | 232100 | 181328.333 | SALEABLE | SALEABLE | SALEABLE | 21.5 | 1.032 | 0 | 0 | yes | no | yes | 1 | [5 empty] | yes | 2016-06-30 |  | #N/A |  |  |  |  | UPONOR INFRA AB, SWEDEN | #N/A | 0 |  |  | OK | NF | #VALUE! |  | #VALUE! | #N/A | 0
| 3410 | 1054350 |  |  | UPONOR НИЖНЯЯ ЧАСТЬ СМОТРОВОГО КОЛОДЦА T3 Д.400/560ММ ПП '1C | C |  |  |  | #N/A | ¦ | 2016-06-30 | [9 empty] | Chambers components | ШТ | 298506 | 382088 | 28% | 382088 | 28% | 318406.667 | 248755 | SALEABLE | SALEABLE | SALEABLE | 30 | 1.587 | 0 | 0 | yes | no | yes | 1 | [5 empty] | yes | 2016-06-30 |  | #N/A |  |  |  |  | UPONOR INFRA AB, SWEDEN | #N/A | 0 |  |  | OK | NF | #VALUE! |  | #VALUE! | #N/A | 0
| 3411 | 1050462 |  |  | UPONOR НИЖНЯЯ ЧАСТЬ СМОТРОВОГО КОЛОДЦА T4 Д.400/160ММ ПП '1C | C |  |  |  | #N/A | ¦ | 2016-06-30 | [9 empty] | Chambers components | ШТ | 10554 | 13509 | 28% | 13509 | 28% | 11257.5 | 8795 | SALEABLE | SALEABLE | SALEABLE | 5.894 | 0.1375 | 0 | 0 | yes | no | yes | 1 | [5 empty] | yes | 2016-06-30 |  | #N/A |  |  |  |  | UPONOR INFRA OY, FINLAND | #N/A | 0 |  |  | OK | NF | #VALUE! |  | #VALUE! | #N/A | 0
| 3412 | 1050470 |  |  | UPONOR НИЖНЯЯ ЧАСТЬ СМОТРОВОГО КОЛОДЦА T4 Д.400/200ММ ПП '1C | C |  |  |  | #N/A | ¦ | 2016-06-30 | [9 empty] | Chambers components | ШТ | 12361 | 15822 | 28% | 15822 | 28% | 13185 | 10300.833 | SALEABLE | SALEABLE | SALEABLE | 6.862 | 0.1375 | 0 | 0 | yes | no | yes | 1 | [5 empty] | yes | 2016-06-30 |  | #N/A |  |  |  |  | UPONOR INFRA OY, FINLAND | #N/A | 0 |  |  | OK | NF | #VALUE! |  | #VALUE! | #N/A | 0
| 3413 | 1054354 |  |  | UPONOR НИЖНЯЯ ЧАСТЬ СМОТРОВОГО КОЛОДЦА T4 Д.400/315ММ ПП '1C | C |  |  |  | #N/A | ¦ | 2016-06-30 | [9 empty] | Chambers components | ШТ | 50245 | 64314 | 28% | 64314 | 28% | 53595 | 41870.833 | SALEABLE | SALEABLE | SALEABLE | 13.576 | 0.755 | 0 | 0 | yes | no | yes | 1 | [5 empty] | yes | 2016-06-30 |  | #N/A |  |  |  |  | ANGER SYSTEMTECHNIK GMBH | #N/A | 0 |  |  | OK | NF | #VALUE! |  | #VALUE! | #N/A | 0
| 3414 | 1054351 |  |  | UPONOR НИЖНЯЯ ЧАСТЬ СМОТРОВОГО КОЛОДЦА T4 Д.400/450ММ ПП '1C | C |  |  |  | #N/A | ¦ | 2016-06-30 | [9 empty] | Chambers components | ШТ | 217594 | 278520 | 28% | 278520 | 28% | 232100 | 181328.333 | SALEABLE | SALEABLE | SALEABLE | 21.5 | 1.032 | 0 | 0 | yes | no | yes | 1 | [5 empty] | yes | 2016-06-30 |  | #N/A |  |  |  |  | UPONOR INFRA AB, SWEDEN | #N/A | 0 |  |  | OK | NF | #VALUE! |  | #VALUE! | #N/A | 0
| 3415 | 1054352 |  |  | UPONOR НИЖНЯЯ ЧАСТЬ СМОТРОВОГО КОЛОДЦА T4 Д.400/560ММ ПП '1C | C |  |  |  | #N/A | ¦ | 2016-06-30 | [9 empty] | Chambers components | ШТ | 298506 | 382088 | 28% | 382088 | 28% | 318406.667 | 248755 | SALEABLE | SALEABLE | SALEABLE | 30 | 1.587 | 0 | 0 | yes | no | yes | 1 | [5 empty] | yes | 2016-06-30 |  | #N/A |  |  |  |  | UPONOR INFRA AB, SWEDEN | #N/A | 0 |  |  | OK | NF | #VALUE! |  | #VALUE! | #N/A | 0
| 3416 | 1050411 |  |  | UPONOR НИЖНЯЯ ЧАСТЬ СМОТРОВОГО КОЛОДЦА T1 Д. 425/110ММ ПП '1C | C |  |  |  | #N/A | ¦ | 2016-06-30 | [9 empty] | Chambers components | ШТ | 12219 | 15640 | 28% | 15640 | 28% | 13033.333 | 10182.5 | SALEABLE | SALEABLE | SALEABLE | 4.7 | 0.275 | 0 | 0 | yes | no | yes | 1 | [5 empty] | yes | 2016-06-30 |  | #N/A |  |  |  |  | UPONOR INFRA OY, FINLAND | #N/A | 0 |  |  | OK | NF | #VALUE! |  | #VALUE! | #N/A | 0
| 3417 | 1050479 |  |  | UPONOR НИЖНЯЯ ЧАСТЬ СМОТРОВОГО КОЛОДЦА T1 Д. 425/160ММ ПП '1C | C |  |  |  | #N/A | ¦ | 2016-06-30 | [9 empty] | Chambers components | ШТ | 12331 | 15784 | 28% | 15784 | 28% | 13153.333 | 10275.833 | SALEABLE | SALEABLE | SALEABLE | 5.964 | 0.1375 | 0 | 0 | yes | no | yes | 1 | [5 empty] | yes | 2016-06-30 |  | #N/A |  |  |  |  | UPONOR INFRA OY, FINLAND | #N/A | 0 |  |  | OK | NF | #VALUE! |  | #VALUE! | #N/A | 0
| 3418 | 1050483 |  |  | UPONOR НИЖНЯЯ ЧАСТЬ СМОТРОВОГО КОЛОДЦА T1 Д. 425/200ММ ПП '1C | C |  |  |  | #N/A | ¦ | 2016-06-30 | [9 empty] | Chambers components | ШТ | 15507 | 19849 | 28% | 19849 | 28% | 16540.833 | 12922.5 | SALEABLE | SALEABLE | SALEABLE | 6.95 | 0.1375 | 0 | 0 | yes | no | yes | 1 | [5 empty] | yes | 2016-06-30 |  | #N/A |  |  |  |  | UPONOR INFRA OY, FINLAND | #N/A | FI |  |  | OK | NF | #VALUE! |  | #VALUE! | #N/A | 0
| 3419 | 1054211 |  |  | UPONOR НИЖНЯЯ ЧАСТЬ СМОТРОВОГО КОЛОДЦА T1 Д. 425/250ММ ПП '1C | C |  |  |  | #N/A | ¦ | 2016-06-30 | [9 empty] | Chambers components | ШТ | 49481 | 63336 | 28% | 63336 | 28% | 52780 | 41234.167 | SALEABLE | SALEABLE | SALEABLE | 12 | 0.605 | 0 | 0 | yes | no | yes | 1 | [5 empty] | yes | 2016-06-30 |  | #N/A |  |  |  |  | ANGER SYSTEMTECHNIK GMBH | #N/A | 0 |  |  | OK | NF | #VALUE! |  | #VALUE! | #N/A | 0
| 3420 | 1054212 |  |  | UPONOR НИЖНЯЯ ЧАСТЬ СМОТРОВОГО КОЛОДЦА T1 Д. 425/315ММ ПП '1C | C |  |  |  | #N/A | ¦ | 2016-06-30 | [9 empty] | Chambers components | ШТ | 48712 | 62351 | 28% | 62351 | 28% | 51959.167 | 40593.333 | SALEABLE | SALEABLE | SALEABLE | 11.7 | 0.693 | 0 | 0 | yes | no | yes | 1 | [5 empty] | yes | 2016-06-30 |  | #N/A |  |  |  |  | ANGER SYSTEMTECHNIK GMBH | #N/A | 0 |  |  | OK | NF | #VALUE! |  | #VALUE! | #N/A | 0
| 3421 | 1054256 |  |  | UPONOR НИЖНЯЯ ЧАСТЬ СМОТРОВОГО КОЛОДЦА T1 Д. 450/425ММ ПП '1C | C | Выведен из ассортимента |  |  | #N/A | ¦ | 2016-06-30 | [9 empty] | Chambers components | ШТ | 153109 | 195980 | 28% | 195980 | 28% | 163316.667 | 127590.833 | #N/A | #N/A | #N/A | 14.15 | 0.391 | 0 | 0 | yes | no | yes | 1 | [5 empty] | yes | 2016-06-30 |  | #N/A |  |  |  |  | UPONOR INFRA AB, SWEDEN | #N/A | 0 |  |  | OK | NF | #VALUE! |  | #VALUE! | #N/A | 0
| 3422 | 1054259 |  |  | UPONOR НИЖНЯЯ ЧАСТЬ СМОТРОВОГО КОЛОДЦА T1 Д. 560/425ММ ПП '1C | C |  |  |  | #N/A | ¦ | 2016-06-30 | [9 empty] | Chambers components | ШТ | 148892 | 190582 | 28% | 190582 | 28% | 158818.333 | 124076.667 | SALEABLE | SALEABLE | SALEABLE | 23 | 0.612 | 0 | 0 | yes | no | yes | 1 | [5 empty] | yes | 2016-06-30 |  | #N/A |  |  |  |  | UPONOR INFRA AB, SWEDEN | #N/A | 0 |  |  | OK | NF | #VALUE! |  | #VALUE! | #N/A | 0
| 3423 | 1050414 |  |  | UPONOR НИЖНЯЯ ЧАСТЬ СМОТРОВОГО КОЛОДЦА T2 Д. 425/110ММ ПП '1C | C |  |  |  | #N/A | ¦ | 2016-06-30 | [9 empty] | Chambers components | ШТ | 15230 | 19494 | 28% | 19494 | 28% | 16245 | 12691.667 | SALEABLE | SALEABLE | SALEABLE | 4.895 | 0.275 | 0 | 0 | yes | no | yes | 1 | [5 empty] | yes | 2016-06-30 |  | 15 |  |  |  |  | UPONOR INFRA OY, FINLAND | #N/A | 0 |  |  | OK | NF | #VALUE! |  | #VALUE! | #N/A | 0
| 3424 | 1050480 |  |  | UPONOR НИЖНЯЯ ЧАСТЬ СМОТРОВОГО КОЛОДЦА T2 Д. 425/160ММ ПП '1C | C |  |  |  | #N/A | ¦ | 2016-06-30 | [9 empty] | Chambers components | ШТ | 15230 | 19494 | 28% | 19494 | 28% | 16245 | 12691.667 | SALEABLE | SALEABLE | SALEABLE | 6.287 | 0.1375 | 0 | 0 | yes | no | yes | 1 | [5 empty] | yes | 2016-06-30 |  | 13 |  |  |  |  | UPONOR INFRA OY, FINLAND | #N/A | FI |  |  | OK | NF | #VALUE! |  | #VALUE! | #N/A | 0
| 3425 | 1050484 |  |  | UPONOR НИЖНЯЯ ЧАСТЬ СМОТРОВОГО КОЛОДЦА T2 Д. 425/200ММ ПП '1C | C |  |  |  | #N/A | ¦ | 2016-06-30 | [9 empty] | Chambers components | ШТ | 17788 | 22769 | 28% | 22769 | 28% | 18974.167 | 14823.333 | SALEABLE | SALEABLE | SALEABLE | 7.381 | 0.1375 | 0 | 0 | yes | no | yes | 1 | [5 empty] | yes | 2016-06-30 |  | #N/A |  |  |  |  | UPONOR INFRA OY, FINLAND | #N/A | 0 |  |  | OK | NF | #VALUE! |  | #VALUE! | #N/A | 0
| 3426 | 1054228 |  |  | UPONOR НИЖНЯЯ ЧАСТЬ СМОТРОВОГО КОЛОДЦА T2 Д. 425/250ММ ПП '1C | C |  |  |  | #N/A | ¦ | 2016-06-30 | [9 empty] | Chambers components | ШТ | 90894 | 116344 | 28% | 116344 | 28% | 96953.333 | 75745 | SALEABLE | SALEABLE | SALEABLE | 14.5 | 0.72 | 0 | 0 | yes | no | yes | 1 | [5 empty] | yes | 2016-06-30 |  | #N/A |  |  |  |  | ANGER SYSTEMTECHNIK GMBH | #N/A | 0 |  |  | OK | NF | #VALUE! |  | #VALUE! | #N/A | 0
| 3427 | 1054229 |  |  | UPONOR НИЖНЯЯ ЧАСТЬ СМОТРОВОГО КОЛОДЦА T2 Д. 425/315ММ ПП '1C | C |  |  |  | #N/A | ¦ | 2016-06-30 | [9 empty] | Chambers components | ШТ | 97425 | 124705 | 28% | 124705 | 28% | 103920.833 | 81187.5 | SALEABLE | SALEABLE | SALEABLE | 13.8 | 1.339 | 0 | 0 | yes | no | yes | 1 | [5 empty] | yes | 2016-06-30 |  | #N/A |  |  |  |  | ANGER SYSTEMTECHNIK GMBH | #N/A | 0 |  |  | OK | NF | #VALUE! |  | #VALUE! | #N/A | 0
| 3428 | 1050412 |  |  | UPONOR НИЖНЯЯ ЧАСТЬ СМОТРОВОГО КОЛОДЦА T3 Д. 425/110ММ ПП '1C | C |  |  |  | #N/A | ¦ | 2016-06-30 | [9 empty] | Chambers components | ШТ | 14530 | 18598 | 28% | 18598 | 28% | 15498.333 | 12108.333 | SALEABLE | SALEABLE | SALEABLE | 4.8 | 0.275 | 0 | 0 | yes | no | yes | 1 | [5 empty] | yes | 2016-06-30 |  | #N/A |  |  |  |  | UPONOR INFRA OY, FINLAND | #N/A | 0 |  |  | OK | NF | #VALUE! |  | #VALUE! | #N/A | 0
| 3429 | 1050482 |  |  | UPONOR НИЖНЯЯ ЧАСТЬ СМОТРОВОГО КОЛОДЦА T4 Д. 425/160ММ ПП '1C | C |  |  |  | #N/A | ¦ | 2016-06-30 | [9 empty] | Chambers components | ШТ | 16783 | 21482 | 28% | 21482 | 28% | 17901.667 | 13985.833 | SALEABLE | SALEABLE | SALEABLE | 6.154 | 0.1375 | 0 | 0 | yes | no | yes | 1 | [5 empty] | yes | 2016-06-30 |  | #N/A |  |  |  |  | UPONOR INFRA OY, FINLAND | #N/A | FI |  |  | OK | NF | #VALUE! |  | #VALUE! | #N/A | 0
| 3430 | 1050486 |  |  | UPONOR НИЖНЯЯ ЧАСТЬ СМОТРОВОГО КОЛОДЦА T4 Д. 425/200ММ ПП '1C | C |  |  |  | #N/A | ¦ | 2016-06-30 | [9 empty] | Chambers components | ШТ | 19048 | 24382 | 28% | 24382 | 28% | 20318.333 | 15873.333 | SALEABLE | SALEABLE | SALEABLE | 7.122 | 0.1375 | 0 | 0 | yes | no | yes | 1 | [5 empty] | yes | 2016-06-30 |  | #N/A |  |  |  |  | UPONOR INFRA OY, FINLAND | #N/A | 0 |  |  | OK | NF | #VALUE! |  | #VALUE! | #N/A | 0
| 3431 | 1054223 |  |  | UPONOR НИЖНЯЯ ЧАСТЬ СМОТРОВОГО КОЛОДЦА T4 Д. 425/250ММ ПП '1C | C |  |  |  | #N/A | ¦ | 2016-06-30 | [9 empty] | Chambers components | ШТ | 78603 | 100611 | 28% | 100611 | 28% | 83842.5 | 65502.5 | SALEABLE | SALEABLE | SALEABLE | 12.5 | 0.738 | 0 | 0 | yes | no | yes | 1 | [5 empty] | yes | 2016-06-30 |  | #N/A |  |  |  |  | ANGER SYSTEMTECHNIK GMBH | #N/A | 0 |  |  | OK | NF | #VALUE! |  | #VALUE! | #N/A | 0
| 3432 | 1054224 |  |  | UPONOR НИЖНЯЯ ЧАСТЬ СМОТРОВОГО КОЛОДЦА T4 Д. 425/315ММ ПП '1C | C |  |  |  | #N/A | ¦ | 2016-06-30 | [9 empty] | Chambers components | ШТ | 83697 | 107133 | 28% | 107133 | 28% | 89277.5 | 69747.5 | SALEABLE | SALEABLE | SALEABLE | 14.1 | 0.94 | 0 | 0 | yes | no | yes | 1 | [5 empty] | yes | 2016-06-30 |  | #N/A |  |  |  |  | ANGER SYSTEMTECHNIK GMBH | #N/A | 0 |  |  | OK | NF | #VALUE! |  | #VALUE! | #N/A | 0
| 3433 | 1059776 |  |  | UPONOR НИЖНЯЯ ЧАСТЬ СМОТРОВОГО КОЛОДЦА T1 Д. 600/200ММ ПП '1Щ | O | Выведен из ассортимента |  |  | #N/A | ¦ | 2016-06-30 | [9 empty] | Chambers components | ШТ | 58117 | 63929 | 10% | 63929 | 10% | 53274.167 | 48430.833 | SALEABLE | OBSOLETE | OBSOLETE | 15.55 | 0.7 | 0 | 0 | no | no | no | 1 | [5 empty] | yes | 2016-06-30 |  | #N/A |  |  |  |  | UPONOR INFRA OY, FINLAND | #N/A | FI |  |  | OK | NF | #VALUE! |  | #VALUE! | #N/A | 0
| 3434 | 1059777 |  |  | UPONOR НИЖНЯЯ ЧАСТЬ СМОТРОВОГО КОЛОДЦА T1 Д. 600/250ММ ПП '1Щ | O | Выведен из ассортимента |  |  | #N/A | ¦ | 2016-06-30 | [9 empty] | Chambers components | ШТ | 89258 | 98184 | 10% | 98184 | 10% | 81820 | 74381.667 | SALEABLE | OBSOLETE | OBSOLETE | 17.4 | 0.7 | 0 | 0 | no | no | no | 1 | [5 empty] | yes | 2016-06-30 |  | #N/A |  |  |  |  | UPONOR INFRA OY, FINLAND | #N/A | FI |  |  | OK | NF | #VALUE! |  | #VALUE! | #N/A | 0
| 3435 | 1059778 |  |  | UPONOR НИЖНЯЯ ЧАСТЬ СМОТРОВОГО КОЛОДЦА T1 Д. 600/315ММ ПП '1Щ | O | Выведен из ассортимента |  |  | #N/A | ¦ | 2016-06-30 | [9 empty] | Chambers components | ШТ | 91673 | 100840 | 10% | 100840 | 10% | 84033.333 | 76394.167 | SALEABLE | OBSOLETE | OBSOLETE | 18.3 | 0.7 | 0 | 0 | no | no | no | 1 | [5 empty] | yes | 2016-06-30 |  | #N/A |  |  |  |  | UPONOR INFRA OY, FINLAND | #N/A | FI |  |  | OK | NF | #VALUE! |  | #VALUE! | #N/A | 0
| 3436 | 1059785 |  |  | UPONOR НИЖНЯЯ ЧАСТЬ СМОТРОВОГО КОЛОДЦА T2 Д. 600/200ММ ПП '1Щ | O | Выведен из ассортимента |  |  | #N/A | ¦ | 2016-06-30 | [9 empty] | Chambers components | ШТ | 59497 | 65447 | 10% | 65447 | 10% | 54539.167 | 49580.833 | SALEABLE | OBSOLETE | OBSOLETE | 17.2 | 0.7 | 0 | 0 | no | no | no | 1 | [5 empty] | yes | 2016-06-30 |  | 2 |  |  |  |  | UPONOR INFRA OY, FINLAND | #N/A | FI |  |  | OK | NF | #VALUE! |  | #VALUE! | #N/A | 0
| 3437 | 1059786 |  |  | UPONOR НИЖНЯЯ ЧАСТЬ СМОТРОВОГО КОЛОДЦА T2 Д. 600/250ММ ПП '1Щ | O | Выведен из ассортимента |  |  | #N/A | ¦ | 2016-06-30 | [9 empty] | Chambers components | ШТ | 95336 | 104870 | 10% | 104870 | 10% | 87391.667 | 79446.667 | SALEABLE | OBSOLETE | OBSOLETE | 19.8 | 0.7 | 0 | 0 | no | no | no | 1 | [5 empty] | yes | 2016-06-30 |  | #N/A |  |  |  |  | UPONOR INFRA OY, FINLAND | #N/A | FI |  |  | OK | NF | #VALUE! |  | #VALUE! | #N/A | 0
| 3438 | 1059787 |  |  | UPONOR НИЖНЯЯ ЧАСТЬ СМОТРОВОГО КОЛОДЦА T2 Д. 600/315ММ ПП '1Щ | O | Выведен из ассортимента |  |  | #N/A | ¦ | 2016-06-30 | [9 empty] | Chambers components | ШТ | 97156 | 106872 | 10% | 106872 | 10% | 89060 | 80963.333 | SALEABLE | OBSOLETE | OBSOLETE | 21.4 | 0.7 | 0 | 0 | no | no | no | 1 | [5 empty] | yes | 2016-06-30 |  | #N/A |  |  |  |  | UPONOR INFRA OY, FINLAND | #N/A | FI |  |  | OK | NF | #VALUE! | 0 | #DIV/0! | #N/A | 0
| 3439 | 1059779 |  |  | UPONOR НИЖНЯЯ ЧАСТЬ СМОТРОВОГО КОЛОДЦА T3 Д. 600/200ММ ПП '1Щ | O | Выведен из ассортимента |  |  | #N/A | ¦ | 2016-06-30 | [9 empty] | Chambers components | ШТ | 58869 | 64756 | 10% | 64756 | 10% | 53963.333 | 49057.5 | SALEABLE | OBSOLETE | OBSOLETE | 16.5 | 0.7 | 0 | 0 | no | no | no | 1 | [5 empty] | yes | 2016-06-30 |  | #N/A |  |  |  |  | UPONOR INFRA OY, FINLAND | #N/A | FI |  |  | OK | NF | #VALUE! |  | #VALUE! | #N/A | 0
| 3440 | 1059780 |  |  | UPONOR НИЖНЯЯ ЧАСТЬ СМОТРОВОГО КОЛОДЦА T3 Д. 600/250ММ ПП '1Щ | O | Выведен из ассортимента |  |  | #N/A | ¦ | 2016-06-30 | [9 empty] | Chambers components | ШТ | 91803 | 100983 | 10% | 100983 | 10% | 84152.5 | 76502.5 | SALEABLE | OBSOLETE | OBSOLETE | 18.6 | 0.7 | 0 | 0 | no | no | no | 1 | [5 empty] | yes | 2016-06-30 |  | #N/A |  |  |  |  | UPONOR INFRA OY, FINLAND | #N/A | FI |  |  | OK | NF | #VALUE! |  | #VALUE! | #N/A | 0
| 3441 | 1059781 |  |  | UPONOR НИЖНЯЯ ЧАСТЬ СМОТРОВОГО КОЛОДЦА T3 Д. 600/315ММ ПП '1Щ | O | Выведен из ассортимента |  |  | #N/A | ¦ | 2016-06-30 | [9 empty] | Chambers components | ШТ | 94715 | 104187 | 10% | 104187 | 10% | 86822.5 | 78929.167 | SALEABLE | INACTIVE | INACTIVE | 19.8 | 0.7 | 0 | 0 | no | no | no | 1 | [5 empty] | yes | 2016-06-30 |  | #N/A |  |  |  |  | UPONOR INFRA OY, FINLAND | #N/A | FI |  |  | OK | NF | #VALUE! |  | #VALUE! | #N/A | 0
| 3442 | 1059782 |  |  | UPONOR НИЖНЯЯ ЧАСТЬ СМОТРОВОГО КОЛОДЦА T4 Д. 600/200ММ ПП '1Щ | O | Выведен из ассортимента |  |  | #N/A | ¦ | 2016-06-30 | [9 empty] | Chambers components | ШТ | 58869 | 64756 | 10% | 64756 | 10% | 53963.333 | 49057.5 | SALEABLE | OBSOLETE | OBSOLETE | 16.5 | 0.7 | 0 | 0 | no | no | no | 1 | [5 empty] | yes | 2016-06-30 |  | #N/A |  |  |  |  | UPONOR INFRA OY, FINLAND | #N/A | FI |  |  | OK | NF | #VALUE! |  | #VALUE! | #N/A | 0
| 3443 | 1059783 |  |  | UPONOR НИЖНЯЯ ЧАСТЬ СМОТРОВОГО КОЛОДЦА T4 Д. 600/250ММ ПП '1Щ | O | Выведен из ассортимента |  |  | #N/A | ¦ | 2016-06-30 | [9 empty] | Chambers components | ШТ | 91803 | 100983 | 10% | 100983 | 10% | 84152.5 | 76502.5 | SALEABLE | INACTIVE | INACTIVE | 18.6 | 0.7 | 0 | 0 | no | no | no | 1 | [5 empty] | yes | 2016-06-30 |  | #N/A |  |  |  |  | UPONOR INFRA OY, FINLAND | #N/A | FI |  |  | OK | NF | #VALUE! |  | #VALUE! | #N/A | 0
| 3444 | 1059784 |  |  | UPONOR НИЖНЯЯ ЧАСТЬ СМОТРОВОГО КОЛОДЦА T4 Д. 600/315ММ ПП '1Щ | O | Выведен из ассортимента |  |  | #N/A | ¦ | 2016-06-30 | [9 empty] | Chambers components | ШТ | 94754 | 104229 | 10% | 104229 | 10% | 86857.5 | 78961.667 | SALEABLE | INACTIVE | INACTIVE | 19.8 | 0.7 | 0 | 0 | no | no | no | 1 | [5 empty] | yes | 2016-06-30 |  | #N/A |  |  |  |  | UPONOR INFRA OY, FINLAND | #N/A | FI |  |  | OK | NF | #VALUE! |  | #VALUE! | #N/A | 0
| 3445 | 1054488 |  |  | UPONOR УДЛИНИТЕЛЬНАЯ ТРУБА КОЛОДЦА Д.352/315ММ 0,9М ПП С РАСТРУБОМ '1C | C | Ограниченно доступен в пределах складских остатков |  |  | #N/A | ¦ | 2016-06-30 | [9 empty] | Chambers components | ШТ | 12566 | 16085 | 28% | 16085 | 28% | 13404.167 | 10471.667 | SALEABLE | SALEABLE | SALEABLE | 5.6 | 0.19229 | 10 | 0 | yes | yes | yes | 1 | [5 empty] | yes | 2016-06-30 |  | 211 |  |  |  |  | UPONOR INFRA AB, SWEDEN | #N/A | 0 |  | AV | OK | 16085 | OK |  | #VALUE! | 16085 | 0
| 3446 | 1054489 |  |  | UPONOR УДЛИНИТЕЛЬНАЯ ТРУБА КОЛОДЦА Д.352/315ММ 1,25М ПП '1C | C |  |  |  | #N/A | ¦ | 2016-06-30 | [9 empty] | Chambers components | ШТ | 5719 | 7320 | 28% | 7320 | 27.99% | 6100 | 4765.833 | SALEABLE | SALEABLE | SALEABLE | 5.935 | 0.155 | 0 | 0 | yes | no | yes | 1 | [5 empty] | yes | 2016-06-30 |  | 8 |  |  |  |  | UPONOR INFRA AB, SWEDEN | #N/A | 0 |  |  | OK | NF | #VALUE! |  | #VALUE! | #N/A | 0
| 3447 | 1054490 |  |  | UPONOR УДЛИНИТЕЛЬНАЯ ТРУБА КОЛОДЦА Д.352/315ММ 3М ПП С РАСТРУБОМ '1C | C | Ограниченно доступен в пределах складских остатков |  |  | #N/A | ¦ | 2016-06-30 | [9 empty] | Chambers components | ШТ | 16586 | 21231 | 28% | 21231 | 28.01% | 17692.5 | 13821.667 | SALEABLE | SALEABLE | SALEABLE | 14.24 | 0.372 | 0 | 0 | yes | no | yes | 1 | [5 empty] | yes | 2016-06-30 |  | 20 |  |  |  |  | UPONOR INFRA AB, SWEDEN | #N/A | 0 |  |  | OK | 21231 | OK |  | #VALUE! | 21231 | 0
| 3448 | 1054491 |  |  | UPONOR УДЛИНИТЕЛЬНАЯ ТРУБА КОЛОДЦА Д.352/315ММ 6М ПП С РАСТРУБОМ '1C | C | Ограниченно доступен в пределах складских остатков |  |  | #N/A | ¦ | 2016-06-30 | [9 empty] | Chambers components | ШТ | 23352 | 29890 | 28% | 29890 | 28% | 24908.333 | 19460 | SALEABLE | SALEABLE | SALEABLE | 28.49 | 0.743 | 0 | 0 | yes | no | yes | 1 | [5 empty] | yes | 2016-06-30 |  | 179 |  |  |  |  | UPONOR INFRA AB, SWEDEN | #N/A | 0 |  |  | OK | 29890 | OK |  | #VALUE! | 29890 | 0
| 3449 | 1054493 |  |  | UPONOR УДЛИНИТЕЛЬНАЯ ТРУБА КОЛОДЦА Д.474/425ММ 0,6М ПП С РАСТРУБОМ '1C | C |  |  |  | #N/A | ¦ | 2016-06-30 | [9 empty] | Chambers components | ШТ | 14068 | 18007 | 28% | 18007 | 28% | 15005.833 | 11723.333 | SALEABLE | SALEABLE | SALEABLE | 8.248 | 0.337 | 0 | 0 | yes | no | yes | 1 | [5 empty] | yes | 2016-06-30 |  | #N/A |  |  |  |  | UPONOR INFRA AB, SWEDEN | #N/A | 0 |  |  | OK | NF | #VALUE! |  | #VALUE! | #N/A | 0
| 3450 | 1054494 |  |  | UPONOR УДЛИНИТЕЛЬНАЯ ТРУБА КОЛОДЦА Д.474/425ММ 1,25М ПП '1C | C |  |  |  | #N/A | ¦ | 2016-06-30 | [9 empty] | Chambers components | ШТ | 11031 | 14120 | 28% | 14120 | 28% | 11766.667 | 9192.5 | SALEABLE | SALEABLE | SALEABLE | 10.99 | 0.281 | 0 | 0 | yes | no | yes | 1 | [5 empty] | yes | 2016-06-30 |  | #N/A |  |  |  |  | UPONOR INFRA AB, SWEDEN | #N/A | 0 |  |  | OK | NF | #VALUE! |  | #VALUE! | #N/A | 0
| 3451 | 1054495 |  |  | UPONOR УДЛИНИТЕЛЬНАЯ ТРУБА КОЛОДЦА Д.474/425ММ 3М ПП С РАСТРУБОМ '1C | C |  |  |  | #N/A | ¦ | 2016-06-30 | [9 empty] | Chambers components | ШТ | 27482 | 35177 | 28% | 35177 | 28% | 29314.167 | 22901.667 | SALEABLE | SALEABLE | SALEABLE | 26.35 | 0.674 | 0 | 0 | yes | no | yes | 1 | [5 empty] | yes | 2016-06-30 |  | 1 |  |  |  |  | UPONOR INFRA AB, SWEDEN | #N/A | 0 |  |  | OK | NF | #VALUE! |  | #VALUE! | #N/A | 0
| 3452 | 1054496 |  |  | UPONOR УДЛИНИТЕЛЬНАЯ ТРУБА КОЛОДЦА Д.474/425ММ 6М ПП С РАСТРУБОМ '1C | C |  |  |  | #N/A | ¦ | 2016-06-30 | [9 empty] | Chambers components | ШТ | 46523 | 59549 | 28% | 59549 | 28% | 49624.167 | 38769.167 | SALEABLE | SALEABLE | SALEABLE | 52.7 | 1.348 | 0 | 0 | yes | no | yes | 1 | [5 empty] | yes | 2016-06-30 |  | 31 |  |  |  |  | UPONOR INFRA AB, SWEDEN | #N/A | 0 |  |  | OK | NF | #VALUE! |  | #VALUE! | #N/A | 0
| 3453 | 1059453 |  |  | UPONOR УДЛИНИТЕЛЬНАЯ ТРУБА КОЛОДЦА IQ Д.684/600 3М ПП ЧЕРНАЯ '1C | C |  |  |  | #N/A | ¦ | 2016-06-30 | [9 empty] | Chambers components | ШТ | 47424 | 60702 | 28% | 60702 | 28% | 50585 | 39520 | SALEABLE | SALEABLE | SALEABLE | 39 | 1.1018 | 0 | 0 | yes | no | yes | 1 | [5 empty] | yes | 2016-06-30 |  | #N/A |  |  |  |  | UPONOR INFRA AB, SWEDEN | #N/A | SE |  |  | OK | NF | #VALUE! |  | #VALUE! | #N/A | 0
| 3454 | 1059454 |  |  | UPONOR УДЛИНИТЕЛЬНАЯ ТРУБА КОЛОДЦА IQ Д.684/600 6М ПП ЧЕРНАЯ '1C | C |  |  |  | #N/A | ¦ | 2016-06-30 | [9 empty] | Chambers components | ШТ | 94891 | 121460 | 28% | 121460 | 28% | 101216.667 | 79075.833 | SALEABLE | SALEABLE | SALEABLE | 78 | 2.947 | 0 | 0 | yes | no | yes | 1 | [5 empty] | yes | 2016-06-30 |  | 11 |  |  |  |  | UPONOR INFRA AB, SWEDEN | #N/A | SE |  |  | OK | NF | #VALUE! |  | #VALUE! | #N/A | 0
| 3455 | 1050404 |  |  | UPONOR ДНИЩЕ КОЛОДЦА ДЛЯ УДЛИНИТЕЛЬНОЙ ТРУБЫ Д.315ММ ПП '1C | C |  |  |  | #N/A | ¦ | 2016-06-30 | [9 empty] | Chambers components | ШТ | 12680 | 16230 | 28% | 16230 | 28% | 13525 | 10566.667 | SALEABLE | SALEABLE | SALEABLE | 1.6 | 0.03333 | 0 | 0 | yes | no | yes | 1 | [5 empty] | yes | 2016-06-30 |  | #N/A |  |  |  |  | UPONOR INFRA AB, SWEDEN | #N/A | 0 |  |  | OK | NF | #VALUE! |  | #VALUE! | #N/A | 0
| 3456 | 1050405 |  |  | UPONOR ДНИЩЕ КОЛОДЦА ДЛЯ УДЛИНИТЕЛЬНОЙ ТРУБЫ Д.425ММ ПП '1C | C |  |  |  | #N/A | ¦ | 2016-06-30 | [9 empty] | Chambers components | ШТ | 17831 | 22824 | 28% | 22824 | 28% | 19020 | 14859.167 | SALEABLE | SALEABLE | SALEABLE | 4.1 | 0.111 | 0 | 0 | yes | no | yes | 1 | [5 empty] | yes | 2016-06-30 |  | #N/A |  |  |  |  | UPONOR INFRA AB, SWEDEN | #N/A | 0 |  |  | OK | NF | #VALUE! |  | #VALUE! | #N/A | 0
| 3457 | 1054266 |  |  | UPONOR УПЛОТНИТЕЛЬНОЕ КОЛЬЦО ТРУБЫ Д.352/315ММ '1C | C |  |  |  | #N/A | ¦ | 2016-06-30 | [9 empty] | Chambers components | ШТ | 1557 | 1993 | 28% | 1993 | 28% | 1660.833 | 1297.5 | SALEABLE | SALEABLE | SALEABLE | 0.26 | 0.003 | 0 | 0 | yes | no | yes | 1 | [5 empty] | yes | 2016-06-30 |  | 30 |  |  |  |  | BODE GMBH | #N/A | TR |  |  | OK | NF | #VALUE! |  | #VALUE! | #N/A | 0
| 3458 | 1054268 |  |  | UPONOR УПЛОТНИТЕЛЬНОЕ КОЛЬЦО ТРУБЫ Д.474/425ММ '1С | C |  |  |  | #N/A | ¦ | [10 empty] | Chambers components | ШТ | 2880 | 3686 | 28% | 3686 | 27.99% | 3071.667 | 2400 | SALEABLE | SALEABLE | SALEABLE | 0.493 | 0.003 | 0 | 0 | yes | no | yes | 1 | [5 empty] | yes | 2017-05-05 |  | #N/A |  |  |  |  | BODE GMBH | #N/A | TR |  |  | OK | NF | #VALUE! |  | #VALUE! | #N/A | 0
| 3459 | 1060626 |  |  | UPONOR УПЛОТНИТЕЛЬНОЕ КОЛЬЦО ТРУБЫ IQ Д.600ММ '1C | C |  |  |  | #N/A | ¦ | 2016-06-30 | [9 empty] | Chambers components | ШТ | 6061 | 7758 | 28% | 7758 | 28% | 6465 | 5050.833 | SALEABLE | SALEABLE | SALEABLE | 1.94 | 0.0192 | 0 | 0 | yes | no | yes | 1 | [5 empty] | yes | 2016-06-30 |  | 3 |  |  |  |  | BODE GMBH | #N/A | DE |  |  | OK | NF | #VALUE! |  | #VALUE! | #N/A | 0
| 3460 | 1057565 |  |  | UPONOR КИНЕТА ИНСПЕКЦИОННОГО КОЛОДЦА Д.1000/160ММ, ЛОТОК T1 '1C | O | Выведен из ассортимента |  |  | #N/A | ¦ | [10 empty] | Chambers components | ШТ | 142358 | 156594 | 10% | 156594 | 10% | 130495 | 118631.667 | #N/A | #N/A | #N/A | 49.5 | 0.96683 | 0 | 0 | no | no | no | 1 | [5 empty] | yes | 2016-06-30 |  | #N/A |  |  |  |  | #N/A | #N/A | #N/A |  |  | OK | NF | #VALUE! |  | #VALUE! | #N/A | 0
| 3461 | 1057571 |  |  | UPONOR КИНЕТА ИНСПЕКЦИОННОГО КОЛОДЦА Д.1000/200ММ, ЛОТОК T1 '1C | C |  |  |  | #N/A | ¦ | 2016-06-30 | [9 empty] | Chambers components | ШТ | 150414 | 192529 | 28% | 192529 | 28% | 160440.833 | 125345 | SALEABLE | SALEABLE | SALEABLE | 50.5 | 0.99802 | 0 | 0 | yes | no | yes | 1 | [5 empty] | yes | 2016-06-30 |  | #N/A |  |  |  |  | ROMOLD GMBH | #N/A | DE |  |  | OK | NF | #VALUE! |  | #VALUE! | #N/A | 0
| 3462 | 1057577 |  |  | UPONOR КИНЕТА ИНСПЕКЦИОННОГО КОЛОДЦА Д.1000/250ММ, ЛОТОК T1 '1C | C |  |  |  | #N/A | ¦ | 2016-06-30 | [9 empty] | Chambers components | ШТ | 150414 | 192529 | 28% | 192529 | 28% | 160440.833 | 125345 | SALEABLE | SALEABLE | SALEABLE | 52 | 1.0292 | 0 | 0 | yes | no | yes | 1 | [5 empty] | yes | 2016-06-30 |  | #N/A |  |  |  |  | ROMOLD GMBH | #N/A | DE |  |  | OK | NF | #VALUE! |  | #VALUE! | #N/A | 0
| 3463 | 1057583 |  |  | UPONOR КИНЕТА ИНСПЕКЦИОННОГО КОЛОДЦА Д.1000/315ММ, ЛОТОК T1 '1C | C |  |  |  | #N/A | ¦ | 2016-06-30 | [9 empty] | Chambers components | ШТ | 165758 | 212170 | 28% | 212170 | 28% | 176808.333 | 138131.667 | SALEABLE | SALEABLE | SALEABLE | 55 | 1.0604 | 0 | 0 | yes | no | yes | 1 | [5 empty] | yes | 2016-06-30 |  | #N/A |  |  |  |  | ROMOLD GMBH | #N/A | DE |  |  | OK | NF | #VALUE! |  | #VALUE! | #N/A | 0
| 3464 | 1089852 | 1057572 |  | UPONOR КИНЕТА ИНСПЕКЦИОННОГО КОЛОДЦА Д.1000/200ММ, ЛОТОК T2 '1C | C |  |  |  | #N/A | ¦ | 2017-09-27 | AO1: 1057572 |  |  |  | Chambers components | ШТ | 159821 | 204571 | 28% | 204571 | 28% | 170475.833 | 133184.167 | SALEABLE | SALEABLE | SALEABLE | 50.5 | 0.99 | 0 | 0 | yes | no | yes | 1 | [5 empty] | yes | 2017-09-26 |  | #N/A |  |  |  |  | ROMOLD GMBH | #N/A | DE |  |  | OK | NF | #VALUE! |  | #VALUE! | #N/A | 0
| 3465 | 1089853 | 1057578 |  | UPONOR КИНЕТА ИНСПЕКЦИОННОГО КОЛОДЦА Д.1000/250ММ, ЛОТОК T2 '1C | C |  |  |  | #N/A | ¦ | 2017-09-27 | AO1: 1057578 |  |  |  | Chambers components | ШТ | 167256 | 214088 | 28% | 214088 | 28% | 178406.667 | 139380 | SALEABLE | SALEABLE | SALEABLE | 50.5 | 0.99 | 0 | 0 | yes | no | yes | 1 | [5 empty] | yes | 2017-09-26 |  | #N/A |  |  |  |  | ROMOLD GMBH | #N/A | DE |  |  | OK | NF | #VALUE! |  | #VALUE! | #N/A | 0
| 3466 | 1089854 | 1057584 |  | UPONOR КИНЕТА ИНСПЕКЦИОННОГО КОЛОДЦА Д.1000/315ММ, ЛОТОК T2 '1C | C |  |  |  | #N/A | ¦ | 2017-09-27 | AO1: 1057584 |  |  |  | Chambers components | ШТ | 184481 | 236136 | 28% | 236136 | 28% | 196780 | 153734.167 | SALEABLE | SALEABLE | SALEABLE | 50.5 | 0.99 | 0 | 0 | yes | no | yes | 1 | [5 empty] | yes | 2017-09-26 |  | #N/A |  |  |  |  | ROMOLD GMBH | #N/A | DE |  |  | OK | NF | #VALUE! |  | #VALUE! | #N/A | 0
| 3467 | 1057567 |  |  | UPONOR КИНЕТА ИНСПЕКЦИОННОГО КОЛОДЦА Д.1000/160ММ, ЛОТОК T3 '1C | C | Выведен из ассортимента |  |  | #N/A | ¦ | 2016-06-30 | [9 empty] | Chambers components | ШТ | 173915 | 191307 | 10% | 191307 | 10% | 159422.5 | 144929.167 | #N/A | #N/A | #N/A | 49.5 | 0.97538 | 0 | 0 | no | no | no | 1 | [5 empty] | yes | 2016-06-30 |  | #N/A |  |  |  |  | ROMOLD GMBH | #N/A | #N/A |  |  | OK | NF | #VALUE! |  | #VALUE! | #N/A | 0
| 3468 | 1057573 |  |  | UPONOR КИНЕТА ИНСПЕКЦИОННОГО КОЛОДЦА Д.1000/200ММ, ЛОТОК T3 '1C | C |  |  |  | #N/A | ¦ | 2016-06-30 | [9 empty] | Chambers components | ШТ | 171573 | 219613 | 28% | 219613 | 28% | 183010.833 | 142977.5 | SALEABLE | SALEABLE | SALEABLE | 50.5 | 1.0245 | 0 | 0 | yes | no | yes | 1 | [5 empty] | yes | 2016-06-30 |  | #N/A |  |  |  |  | ROMOLD GMBH | #N/A | DE |  |  | OK | NF | #VALUE! |  | #VALUE! | #N/A | 0
| 3469 | 1057579 |  |  | UPONOR КИНЕТА ИНСПЕКЦИОННОГО КОЛОДЦА Д.1000/250ММ, ЛОТОК T3 '1C | C |  |  |  | #N/A | ¦ | 2016-06-30 | [9 empty] | Chambers components | ШТ | 175668 | 224855 | 28% | 224855 | 28% | 187379.167 | 146390 | SALEABLE | SALEABLE | SALEABLE | 52 | 1.0747 | 0 | 0 | yes | no | yes | 1 | [5 empty] | yes | 2016-06-30 |  | #N/A |  |  |  |  | ROMOLD GMBH | #N/A | DE |  |  | OK | NF | #VALUE! |  | #VALUE! | #N/A | 0
| 3470 | 1057585 |  |  | UPONOR КИНЕТА ИНСПЕКЦИОННОГО КОЛОДЦА Д.1000/315ММ, ЛОТОК T3 '1C | C |  |  |  | #N/A | ¦ | 2016-06-30 | [9 empty] | Chambers components | ШТ | 192065 | 245844 | 28% | 245844 | 28% | 204870 | 160054.167 | SALEABLE | SALEABLE | SALEABLE | 55 | 1.1261 | 0 | 0 | yes | no | yes | 1 | [5 empty] | yes | 2016-06-30 |  | #N/A |  |  |  |  | ROMOLD GMBH | #N/A | DE |  |  | OK | NF | #VALUE! |  | #VALUE! | #N/A | 0
| 3471 | 1057574 |  |  | UPONOR КИНЕТА ИНСПЕКЦИОННОГО КОЛОДЦА Д.1000/200ММ, ЛОТОК T4 '1C | C |  |  |  | #N/A | ¦ | 2016-06-30 | [9 empty] | Chambers components | ШТ | 171573 | 219613 | 28% | 219613 | 28% | 183010.833 | 142977.5 | SALEABLE | SALEABLE | SALEABLE | 50.5 | 1.0245 | 0 | 0 | yes | no | yes | 1 | [5 empty] | yes | 2016-06-30 |  | #N/A |  |  |  |  | ROMOLD GMBH | #N/A | DE |  |  | OK | NF | #VALUE! |  | #VALUE! | #N/A | 0
| 3472 | 1057580 |  |  | UPONOR КИНЕТА ИНСПЕКЦИОННОГО КОЛОДЦА Д.1000/250ММ, ЛОТОК T4 '1C | C |  |  |  | #N/A | ¦ | 2016-06-30 | [9 empty] | Chambers components | ШТ | 175668 | 224855 | 28% | 224855 | 28% | 187379.167 | 146390 | SALEABLE | SALEABLE | SALEABLE | 52 | 1.0747 | 0 | 0 | yes | no | yes | 1 | [5 empty] | yes | 2016-06-30 |  | #N/A |  |  |  |  | ROMOLD GMBH | #N/A | DE |  |  | OK | NF | #VALUE! |  | #VALUE! | #N/A | 0
| 3473 | 1057586 |  |  | UPONOR КИНЕТА ИНСПЕКЦИОННОГО КОЛОДЦА Д.1000/315ММ, ЛОТОК T4 '1C | C |  |  |  | #N/A | ¦ | 2016-06-30 | [9 empty] | Chambers components | ШТ | 192065 | 245844 | 28% | 245844 | 28% | 204870 | 160054.167 | SALEABLE | SALEABLE | SALEABLE | 55 | 1.1261 | 0 | 0 | yes | no | yes | 1 | [5 empty] | yes | 2016-06-30 |  | #N/A |  |  |  |  | ROMOLD GMBH | #N/A | DE |  |  | OK | NF | #VALUE! |  | #VALUE! | #N/A | 0
| 3474 | 1053681 |  |  | UPONOR ЧУГУННАЯ ОСНОВА ПОД КРЫШКУ Д.200ММ 40Т '1C | C |  |  |  | #N/A | ¦ | 2016-06-30 | [9 empty] | Chambers components | ШТ | 7366 | 9429 | 28% | 9429 | 28.01% | 7857.5 | 6138.333 | SALEABLE | SALEABLE | SALEABLE | 8.5 | 0.03182 | 0 | 0 | yes | no | yes | 1 | [5 empty] | yes | 2016-06-30 |  | 25 |  |  |  |  | COMBI WORKS OY, FINLAND, CHINA | #N/A | 0 |  |  | OK | NF | #VALUE! |  | #VALUE! | #N/A | 0
| 3475 | 1084217 | 1056169 |  | UPONOR ЧУГУННАЯ ОСНОВА ПОД КРЫШКУ КВАДРАТНАЯ Д.315ММ С ЗАМКОМ, С УПЛОТНИТЕЛЬНЫМ КОЛЬЦОМ '1C | C |  |  |  | #N/A | ¦ |  | AO1: 1056169 |  |  |  | Chambers components | ШТ | 11977 | 15331 | 28% | 15331 | 28% | 12775.833 | 9980.833 | SALEABLE | SALEABLE | SALEABLE | 13 | 0.0198 | 0 | 0 | yes | no | yes | 1 | [5 empty] | yes | 2017-10-19 |  | 73 |  |  |  |  | COMBI WORKS OY, FINLAND/ RBA Exports Private Limited,India | #N/A | IN |  |  | OK | NF | #VALUE! |  | #VALUE! | #N/A | 0
| 3476 | 1053677 |  |  | UPONOR ЧУГУННАЯ КРЫШКА Д.200ММ 40 Т. СПЛОШНАЯ '1C | C |  |  |  | #N/A | ¦ | 2016-06-30 | [9 empty] | Chambers components | ШТ | 2244 | 2872 | 28% | 2872 | 27.99% | 2393.333 | 1870 | SALEABLE | SALEABLE | SALEABLE | 3 | 0.03182 | 0 | 0 | yes | no | yes | 1 | [5 empty] | yes | 2016-06-30 |  | 33 |  |  |  |  | COMBI WORKS OY, FINLAND, CHINA | #N/A | 0 |  |  | OK | NF | #VALUE! |  | #VALUE! | #N/A | 0
| 3477 | 1056163 |  |  | UPONOR ЧУГУННАЯ КРЫШКА Д.315ММ 40Т СПЛОШНАЯ, С ФИКСАТОРОМ '1C | C |  |  |  | #N/A | ¦ | 2016-06-30 | [9 empty] | Chambers components | ШТ | 8829 | 11301 | 28% | 11301 | 28% | 9417.5 | 7357.5 | SALEABLE | SALEABLE | SALEABLE | 10.2 | 0.00371 | 0 | 0 | yes | no | yes | 1 | [5 empty] | yes | 2016-06-30 |  | 155 |  |  |  |  | COMBI WORKS OY, FINLAND, CHINA | #N/A | 0 |  |  | OK | NF | #VALUE! |  | #VALUE! | #N/A | 0
| 3478 | 1056164 |  |  | UPONOR ЧУГУННАЯ КРЫШКА Д.315ММ 40Т РЕШЕТЧЕТАЯ, С ФИКСАТОРОМ '1C | C |  |  |  | #N/A | ¦ | 2016-06-30 | [9 empty] | Chambers components | ШТ | 8829 | 11301 | 28% | 11301 | 28% | 9417.5 | 7357.5 | SALEABLE | SALEABLE | SALEABLE | 9.2 | 0.00371 | 0 | 0 | yes | no | yes | 1 | [5 empty] | yes | 2016-06-30 |  | 56 |  |  |  |  | COMBI WORKS OY, FINLAND, CHINA | #N/A | 0 |  |  | OK | NF | #VALUE! |  | #VALUE! | #N/A | 0
| 3479 | 1056165 |  |  | UPONOR ЧУГУННАЯ ОСНОВА ПОД КРЫШКУ D315мм 40Т '1В | D | Ограниченно доступен в пределах складских остатков |  |  | #N/A | ¦ | 2017-03-29 | [9 empty] | Chambers | ШТ | 9103 | 11651 | 28% | 11651 | 27.99% | 9709.167 | 7585.833 | SALEABLE | SALEABLE | SALEABLE | 9.2 | 0.0159 | 2 | 0 | yes | yes | no | 1 | [5 empty] | yes |  |  | 5 |  |  |  |  | UPONOR INFRA OY, FINLAND | #N/A | 0 |  | AV | OK | 11651 | OK |  | #VALUE! | 11651 | 0
| 3480 | 1050695 |  |  | UPONOR ПЛАСТИКОВАЯ КРЫШКА 400ММ С УПЛОТНИТЕЛЕМ И МЕТ. ПЛАСТИНОЙ '1Щ | O | Выведен из ассортимента |  |  | #N/A | ¦ | 2016-06-30 | [9 empty] | Chambers components | ШТ | 29209 | 32130 | 10% | 32130 | 10% | 26775 | 24340.833 | #N/A | #N/A | #N/A | 4 | 0.031 | 0 | 0 | no | no | no | 1 | [5 empty] | yes | 2016-06-30 |  | #N/A |  |  |  |  | PLAST-SYSTEM OY | #N/A | #N/A |  |  | OK | NF | #VALUE! |  | #VALUE! | #N/A | 0
| 3481 | 1050650 |  |  | UPONOR КРЫШКА КОЛОДЦА Д.160ММ НЕРЖ.СТАЛЬ, БЕЗ РУЧКИ '1C | C |  |  |  | #N/A | ¦ | 2016-06-30 | [9 empty] | Chambers components | ШТ | 4625 | 5921 | 28% | 5921 | 28.02% | 4934.167 | 3854.167 | SALEABLE | SALEABLE | SALEABLE | 0.3 | 0.001 | 0 | 0 | yes | no | yes | 1 | [5 empty] | yes | 2016-06-30 |  | #N/A |  |  |  |  | COMBI WORKS OY, FINLAND, CHINA | #N/A | 0 |  |  | OK | NF | #VALUE! |  | #VALUE! | #N/A | 0
| 3482 | 1050651 |  |  | UPONOR КРЫШКА КОЛОДЦА Д.200ММ НЕРЖ.СТАЛЬ, БЕЗ РУЧКИ '1C | C |  |  |  | #N/A | ¦ | 2016-06-30 | [9 empty] | Chambers components | ШТ | 4717 | 6038 | 28% | 6038 | 28.01% | 5031.667 | 3930.833 | SALEABLE | SALEABLE | SALEABLE | 0.45 | 0.004 | 0 | 0 | yes | no | yes | 1 | [5 empty] | yes | 2016-06-30 |  | #N/A |  |  |  |  | COMBI WORKS OY, FINLAND, CHINA | #N/A | 0 |  |  | OK | NF | #VALUE! |  | #VALUE! | #N/A | 0
| 3483 | 1050653 |  |  | UPONOR КРЫШКА КОЛОДЦА Д.315ММ НЕРЖ.СТАЛЬ, БЕЗ РУЧКИ '1C | C |  |  |  | #N/A | ¦ | 2016-06-30 | [9 empty] | Chambers components | ШТ | 4573 | 5853 | 28% | 5853 | 27.99% | 4877.5 | 3810.833 | SALEABLE | SALEABLE | SALEABLE | 1.05 | 0.006 | 0 | 0 | yes | no | yes | 1 | [5 empty] | yes | 2016-06-30 |  | 12 |  |  |  |  | COMBI WORKS OY, FINLAND, CHINA | #N/A | 0 |  |  | OK | NF | #VALUE! |  | #VALUE! | #N/A | 0
| 3484 | 1003532 |  |  | UPONOR КРЫШКА КОЛОДЦА Д.400ММ НЕРЖ.СТАЛЬ, БЕЗ РУЧКИ '1И | B | Ограниченно доступен в пределах складских остатков |  |  | #N/A | ¦ | 2016-06-30 | [9 empty] | Chambers components | ШТ | 5497 | 7037 | 28% | 7037 | 28.02% | 5864.167 | 4580.833 | SALEABLE | SALEABLE | SALEABLE | 1.2 | 0.007 | 3 | 0 | yes | yes | yes | 1 | [5 empty] | yes | 2016-06-30 |  | 144 |  |  |  |  | NORDIC CAST SOURCING Oy, Finland | #N/A | 0 |  | AV | OK | 7037 | OK |  | #VALUE! | 7037 | 5
| 3485 | 1050675 |  |  | UPONOR ЗАЩИТА КОЛОДЦА ОТ ПРОМЕРЗАНИЯ Д.315ММ '1C | C |  |  |  | #N/A | ¦ | 2016-06-30 | [9 empty] | Chambers components | ШТ | 3664 | 4689 | 28% | 4689 | 27.97% | 3907.5 | 3053.333 | SALEABLE | SALEABLE | SALEABLE | 0.01 | 0.005 | 0 | 0 | yes | no | yes | 1 | [5 empty] | yes | 2016-06-30 |  | 7 |  |  |  |  | BEPPAPIPE OY | #N/A | 0 |  |  | OK | NF | #VALUE! |  | #VALUE! | #N/A | 0
| 3486 | 1053669 |  |  | UPONOR ПРОХОДНОЕ УПЛОТНЕНИЕ Д.110ММ '1И | B | Ограниченно доступен в пределах складских остатков |  |  | #N/A | ¦ | 2016-06-30 | [9 empty] | Chambers components | ШТ | 366.45 | 469.06 | 28% | 469.06 | 28% | 390.883 | 305.375 | SALEABLE | SALEABLE | SALEABLE | 0.11 | 0.00104 | 15 | 0 | yes | yes | yes | 1 | [5 empty] | yes | 2016-06-30 |  | 652 |  |  |  |  | BODE GMBH, Vietnam | #N/A | 0 |  | AV | OK | 469.06 | OK |  | #VALUE! | 469.06 | 0
| 3487 | 1050626 |  |  | UPONOR ПРОХОДНОЕ УПЛОТНЕНИЕ Д.160ММ '1C | C | Ограниченно доступен в пределах складских остатков |  |  | #N/A | ¦ | 2016-06-30 | [9 empty] | Chambers components | ШТ | 537 | 688 | 28.1% | 688 | 28.12% | 573.333 | 447.5 | SALEABLE | SALEABLE | SALEABLE | 0.179 | 0.001 | 73 | 0 | yes | yes | yes | 1 | [5 empty] | yes | 2016-06-30 |  | 134 |  |  |  |  | BODE GMBH, GERMANY | #N/A | VN |  | AV | OK | 688 | OK |  | #VALUE! | 688 | 0
| 3488 | 1050631 |  |  | UPONOR ПРОХОДНОЕ УПЛОТНЕНИЕ Д.200ММ '1C | C |  |  |  | #N/A | ¦ | [10 empty] | Chambers components | ШТ | 845 | 1082 | 28% | 1082 | 28.05% | 901.667 | 704.167 | SALEABLE | SALEABLE | SALEABLE | 0.25 | 0.00216 | 0 | 0 | yes | no | yes | 1 | [5 empty] | yes | 2017-12-27 |  | 9 |  |  |  |  | TRELLEBORG PIPE SEALS LELYSTAD B.V. NL, Trelleborg Sealing Solutions Czechowice (Poland) | #N/A | 0 |  |  | OK | NF | #VALUE! |  | #VALUE! | #N/A | 0
| 3489 | 1059482 |  |  | UPONOR УДЛИНИТЕЛЬНАЯ ТРУБА КОЛОДЦА Д.315ММ 6М SN2 ПП ГЛАДКАЯ '1C | C |  |  |  | #N/A | ¦ | 2016-06-30 | [9 empty] | Chambers components | ШТ | 32739 | 41906 | 28% | 41906 | 28% | 34921.667 | 27282.5 | SALEABLE | SALEABLE | SALEABLE | 35.83 | 0.59535 | 0 | 0 | yes | no | yes | 1 | [5 empty] | yes | 2016-06-30 |  | 4 |  |  |  |  | UPONOR INFRA OY, FINLAND | #N/A | FI |  |  | OK | NF | #VALUE! |  | #VALUE! | #N/A | 0
| 3490 | 1059481 |  |  | UPONOR УДЛИНИТЕЛЬНАЯ ТРУБА КОЛОДЦА Д.400ММ 2М SN2 ПП ГЛАДКАЯ '1С | C |  |  |  | #N/A | ¦ | [10 empty] | Chambers components | ШТ | 16416 | 21013 | 28% | 21013 | 28% | 17510.833 | 13680 | SALEABLE | SALEABLE | SALEABLE | 18.92 | 0.32 | 0 | 0 | yes | no | yes | 1 | [5 empty] | yes | 2017-05-05 |  | 6 |  |  |  |  | UPONOR INFRA OY, FINLAND | #N/A | FI |  |  | OK | NF | #VALUE! |  | #VALUE! | #N/A | 0
| 3491 | 1059480 |  |  | UPONOR УДЛИНИТЕЛЬНАЯ ТРУБА КОЛОДЦА Д.400ММ 6М SN2 ПП ГЛАДКАЯ '1C | C |  |  |  | #N/A | ¦ | 2016-06-30 | [9 empty] | Chambers components | ШТ | 53598 | 68606 | 28% | 68606 | 28% | 57171.667 | 44665 | SALEABLE | SALEABLE | SALEABLE | 56.76 | 0.96 | 0 | 0 | yes | no | yes | 1 | [5 empty] | yes | 2016-06-30 |  | 43 |  |  |  |  | UPONOR INFRA OY, FINLAND | #N/A | FI |  |  | OK | NF | #VALUE! |  | #VALUE! | #N/A | 0
| 3492 | 1052717 |  |  | UPONOR УДЛИНИТЕЛЬНАЯ ТРУБА КОЛОДЦА Д.500ММ 15,3ММ 12М SN2 ПЭ ГЛАДКАЯ '1C | C |  |  |  | #N/A | ¦ | 2016-06-30 | [9 empty] | Chambers components | ШТ | 183155 | 234439 | 28% | 234439 | 28% | 195365.833 | 152629.167 | SALEABLE | SALEABLE | SALEABLE | 232.08 | 3 | 0 | 0 | yes | no | yes | 1 | [5 empty] | yes | 2016-06-30 |  | #N/A |  |  |  |  | UPONOR INFRA OY, FINLAND | #N/A | 0 |  |  | OK | NF | #VALUE! |  | #VALUE! | #N/A | 0
| 3493 | 1052718 |  |  | UPONOR УДЛИНИТЕЛЬНАЯ ТРУБА КОЛОДЦА Д.560ММ 12М SN4 ПЭ ГЛАДКАЯ '1C | C |  |  |  | #N/A | ¦ | 2016-06-30 | [9 empty] | Chambers components | ШТ | 216542 | 277174 | 28% | 277174 | 28% | 230978.333 | 180451.667 | SALEABLE | SALEABLE | SALEABLE | 294.4 | 3.7632 | 0 | 0 | yes | no | yes | 1 | [5 empty] | yes | 2016-06-30 |  | #N/A |  |  |  |  | UPONOR INFRA OY, FINLAND | #N/A | 0 |  |  | OK | NF | #VALUE! |  | #VALUE! | #N/A | 0
| 3494 | 1050647 |  |  | UPONOR ТЕЛЕСКОПИЧЕСКОЕ КОЛЬЦО Д.400/315ММ '1C | C |  |  |  | #N/A | ¦ | 2016-06-30 | [9 empty] | Chambers components | ШТ | 5075 | 6497 | 28% | 6497 | 28.02% | 5414.167 | 4229.167 | SALEABLE | SALEABLE | SALEABLE | 2.75 | 0.016 | 0 | 0 | yes | no | yes | 1 | [5 empty] | yes | 2016-07-29 |  | 80 |  |  |  |  | UPONOR INFRA OY, FINLAND | #N/A | 0 |  |  | OK | NF | #VALUE! |  | #VALUE! | #N/A | 0
| 3495 | 1059483 |  |  | UPONOR ТЕЛЕСКОПИЧЕСКАЯ ТРУБА Д.315ММ 0,75М SN2 ПП '1С | C |  |  |  | #N/A | ¦ | [10 empty] | Sewer system Outdoor | ШТ | 5102 | 6530 | 28% | 6530 | 27.99% | 5441.667 | 4251.667 | SALEABLE | SALEABLE | SALEABLE | 4.575 | 0.17463 | 0 | 0 | yes | no | yes | 1 | [5 empty] | yes | 2017-07-26 |  | 56 |  |  |  |  | UPONOR INFRA OY, FINLAND | #N/A | FI |  |  | OK | NF | #VALUE! |  | #VALUE! | #N/A | 0
| 3496 | 1053689 |  |  | UPONOR НИЖНЯЯ ЧАСТЬ ДРЕНАЖНОГО КОЛОДЦА Д.400ММ, 35Л '1Щ | O | Выведен из ассортимента и заменён на новый аналог |  |  | #N/A | ¦ | 2016-06-30 | [7 empty] | 1053690 |  | Chambers components | ШТ | 20807 | 22888 | 10% | 22888 | 10% | 19073.333 | 17339.167 | SALEABLE | OBSOLETE | OBSOLETE | 10.7 | 0.313 | 0 | 0 | no | no | no | 1 | [5 empty] | yes | 2016-07-29 |  | 21 |  |  |  |  | UPONOR INFRA OY, FINLAND | #N/A | 0 |  |  | OK | NF | #VALUE! |  | #VALUE! | #N/A | 0
| 3497 | 1050522 |  |  | UPONOR РЕВИЗИОННЫЙ ТРОЙНИК Д.160/110ММ ПП '1C | C |  |  |  | #N/A | ¦ | 2016-06-30 | [9 empty] | Chambers components | ШТ | 3774 | 4830 | 28% | 4830 | 27.98% | 4025 | 3145 | SALEABLE | SALEABLE | SALEABLE | 1.131 | 0.044 | 0 | 0 | yes | no | yes | 1 | [5 empty] | yes | 2016-07-29 |  | #N/A |  |  |  |  | UPONOR INFRA OY, FINLAND | #N/A | 0 |  |  | OK | NF | #VALUE! |  | #VALUE! | #N/A | 0
| 3498 | 1053660 |  |  | UPONOR РЕВИЗИОННЫЙ ТРОЙНИК Д.160/160ММ ПП '1C | C |  |  |  | #N/A | ¦ | 2016-06-30 | [9 empty] | Chambers components | ШТ | 5139 | 6578 | 28% | 6578 | 28% | 5481.667 | 4282.5 | SALEABLE | SALEABLE | SALEABLE | 1.833 | 0.055 | 0 | 0 | yes | no | yes | 1 | [5 empty] | yes | 2016-07-29 |  | #N/A |  |  |  |  | UPONOR INFRA OY, FINLAND | #N/A | 0 |  |  | OK | NF | #VALUE! |  | #VALUE! | #N/A | 0
| 3499 | 1053661 |  |  | UPONOR РЕВИЗИОННЫЙ ТРОЙНИК Д.200/110 ММ ПП '1C | C |  |  |  | #N/A | ¦ | 2016-06-30 | [9 empty] | Chambers components | ШТ | 3835 | 4909 | 28% | 4909 | 28.01% | 4090.833 | 3195.833 | SALEABLE | SALEABLE | SALEABLE | 1.77 | 0.055 | 0 | 0 | yes | no | yes | 1 | [5 empty] | yes | 2016-07-29 |  | 13 |  |  |  |  | UPONOR INFRA OY, FINLAND | #N/A | 0 |  |  | OK | NF | #VALUE! |  | #VALUE! | #N/A | 0
| 3500 | 1053662 |  |  | UPONOR РЕВИЗИОННЫЙ ТРОЙНИК Д.200/160 ММ ПП '1C | C |  |  |  | #N/A | ¦ | 2016-06-30 | [9 empty] | Chambers components | ШТ | 4783 | 6122 | 28% | 6122 | 28% | 5101.667 | 3985.833 | SALEABLE | SALEABLE | SALEABLE | 2.71 | 0.06111 | 0 | 0 | yes | no | yes | 1 | [5 empty] | yes | 2016-07-29 |  | #N/A |  |  |  |  | UPONOR INFRA OY, FINLAND | #N/A | 0 |  |  | OK | NF | #VALUE! |  | #VALUE! | #N/A | 0
| 3501 | 1053663 |  |  | UPONOR РЕВИЗИОННЫЙ ТРОЙНИК Д.200/200ММ ПП '1С | C |  |  |  | #N/A | ¦ | [10 empty] | Chambers components | ШТ | 4698 | 6014 | 28% | 6014 | 28.01% | 5011.667 | 3915 | SALEABLE | SALEABLE | SALEABLE | 3.512 | 0.09166 | 0 | 0 | yes | no | yes | 1 | [5 empty] | yes | 2017-05-05 |  | #N/A |  |  |  |  | UPONOR INFRA OY, FINLAND | #N/A | 0 |  |  | OK | NF | #VALUE! |  | #VALUE! | #N/A | 0
| 3502 | 1084215 | 1056165 |  | UPONOR ЧУГУННАЯ ОСНОВА ПОД КРЫШКУ Д.315ММ, С УПЛОТНИТЕЛЕМ '1C | C |  |  |  | #N/A | ¦ | 2016-06-30 | AO1: 1056165 |  |  |  | Chambers components | ШТ | 7828 | 10020 | 28% | 10020 | 28% | 8350 | 6523.333 | SALEABLE | SALEABLE | SALEABLE | 18 | 0.02 | 0 | 0 | yes | no | yes | 1 | [5 empty] | yes | 2016-07-29 |  | 113 |  |  |  |  | COMBI WORKS OY, FINLAND, CHINA | #N/A | IN |  |  | OK | NF | #VALUE! | 11651 | 0.86001 | #N/A | 0
| 3503 | 1052715 |  |  | UPONOR УДЛИНИТЕЛЬНАЯ ТРУБА КОЛОДЦА Д.315ММ 12M SN4 PE '1С | C |  |  |  | #N/A | ¦ | 2016-06-30 | [9 empty] | Chambers components | ШТ | 91206 | 116744 | 28% | 116744 | 28% | 97286.667 | 76005 | SALEABLE | SALEABLE | SALEABLE | 90.6 | 1.1907 | 0 | 0 | yes | no | yes | 1 | [5 empty] | yes |  |  | #N/A |  |  |  |  | UPONOR INFRA OY, FINLAND | #N/A | 0 |  |  | OK | NF | #VALUE! |  | #VALUE! | #N/A | 0
| 3504 | 1057576 |  |  | UPONOR КИНЕТА ИНСПЕКЦИОННОГО КОЛОДЦА Д.1000/200ММ, ЛОТОК T6 '1С | C |  |  |  | #N/A | ¦ | 2016-08-01 | [9 empty] | Chambers components | ШТ | 158775 | 203233 | 28% | 203233 | 28% | 169360.833 | 132312.5 | SALEABLE | SALEABLE | SALEABLE | 50.5 | 1.0245 | 0 | 0 | yes | no | yes | 1 | [5 empty] | yes |  |  | #N/A |  |  |  |  | ROMOLD GMBH | #N/A | DE |  |  | OK | NF | #VALUE! |  | #VALUE! | #N/A | 0
| 3505 | 1050410 |  |  | UPONOR НИЖНЯЯ ЧАСТЬ СМОТРОВОГО КОЛОДЦА T2 Д. 315/110ММ ПП '1С | C |  |  |  | #N/A | ¦ | 2016-08-01 | [9 empty] | Chambers components | ШТ | 7400 | 9472 | 28% | 9472 | 28% | 7893.333 | 6166.667 | SALEABLE | SALEABLE | SALEABLE | 3.35 | 0.1625 | 0 | 0 | yes | no | yes | 1 | [5 empty] | yes |  |  | 409 |  |  |  |  | UPONOR INFRA OY, FINLAND | #N/A | 0 |  |  | OK | NF | #VALUE! |  | #VALUE! | #N/A | 8
| 3506 | 1050413 |  |  | UPONOR НИЖНЯЯ ЧАСТЬ СМОТРОВОГО КОЛОДЦА T4 Д. 425/110ММ ПП '1С | C |  |  |  | #N/A | ¦ | 2016-08-01 | [9 empty] | Chambers components | ШТ | 9831 | 12584 | 28% | 12584 | 28% | 10486.667 | 8192.5 | SALEABLE | SALEABLE | SALEABLE | 4.8 | 0.275 | 0 | 0 | yes | no | yes | 1 | [5 empty] | yes |  |  | #N/A |  |  |  |  | UPONOR INFRA OY, FINLAND | #N/A | 0 |  |  | OK | NF | #VALUE! |  | #VALUE! | #N/A | 0
| 3507 | 1050467 |  |  | UPONOR НИЖНЯЯ ЧАСТЬ СМОТРОВОГО КОЛОДЦА T1 Д.400/200ММ ПП '1С | C |  |  |  | #N/A | ¦ | 2016-08-01 | [9 empty] | Chambers components | ШТ | 10431 | 13352 | 28% | 13352 | 28% | 11126.667 | 8692.5 | SALEABLE | SALEABLE | SALEABLE | 6.7 | 0.1375 | 0 | 0 | yes | no | yes | 1 | [5 empty] | yes |  |  | 2 |  |  |  |  | UPONOR INFRA OY, FINLAND | #N/A | 0 |  |  | OK | NF | #VALUE! |  | #VALUE! | #N/A | 0
| 3508 | 1050468 |  |  | UPONOR НИЖНЯЯ ЧАСТЬ СМОТРОВОГО КОЛОДЦА T2 Д.400/200ММ ПП '1С | C |  |  |  | #N/A | ¦ | 2016-08-01 | [9 empty] | Chambers components | ШТ | 10846 | 13883 | 28% | 13883 | 28% | 11569.167 | 9038.333 | SALEABLE | SALEABLE | SALEABLE | 7.121 | 0.1375 | 0 | 0 | yes | no | yes | 1 | [5 empty] | yes |  |  | #N/A |  |  |  |  | UPONOR INFRA OY, FINLAND | #N/A | 0 |  |  | OK | NF | #VALUE! |  | #VALUE! | #N/A | 0
| 3509 | 1050472 |  |  | UPONOR НИЖНЯЯ ЧАСТЬ СМОТРОВОГО КОЛОДЦА T2 Д. 315/160ММ ПП '1С | C | Ограниченно доступен в пределах складских остатков |  |  | #N/A | ¦ | 2016-08-01 | [9 empty] | Chambers components | ШТ | 9251 | 11841 | 28% | 11841 | 28% | 9867.5 | 7709.167 | SALEABLE | SALEABLE | SALEABLE | 4.717 | 0.1375 | 0 | 0 | yes | no | yes | 1 | [5 empty] | yes |  |  | 101 |  |  |  |  | UPONOR INFRA OY, FINLAND | #N/A | 0 |  |  | OK | 11841 | OK |  | #VALUE! | 11841 | 0
| 3510 | 1050476 |  |  | UPONOR НИЖНЯЯ ЧАСТЬ СМОТРОВОГО КОЛОДЦА T2 Д. 315/200ММ ПП '1С | C |  |  |  | #N/A | ¦ | 2016-08-01 | [9 empty] | Chambers components | ШТ | 10544 | 13496 | 28% | 13496 | 28% | 11246.667 | 8786.667 | SALEABLE | SALEABLE | SALEABLE | 5.811 | 0.1375 | 0 | 0 | yes | no | yes | 1 | [5 empty] | yes |  |  | 80 |  |  |  |  | UPONOR INFRA OY, FINLAND | #N/A | 0 |  |  | OK | NF | #VALUE! |  | #VALUE! | #N/A | 0
| 3511 | 1050481 |  |  | UPONOR НИЖНЯЯ ЧАСТЬ СМОТРОВОГО КОЛОДЦА T3 Д. 425/160ММ ПП '1С | C |  |  |  | #N/A | ¦ | [10 empty] | Chambers components | ШТ | 14167 | 18134 | 28% | 18134 | 28% | 15111.667 | 11805.833 | SALEABLE | SALEABLE | SALEABLE | 6.135 | 0.1375 | 0 | 0 | yes | no | yes | 1 | [5 empty] | yes |  |  | #N/A |  |  |  |  | UPONOR INFRA OY, FINLAND | #N/A | 0 |  |  | OK | NF | #VALUE! |  | #VALUE! | #N/A | 0
| 3512 | 1050485 |  |  | UPONOR НИЖНЯЯ ЧАСТЬ СМОТРОВОГО КОЛОДЦА T3 Д. 425/200ММ ПП '1С | C |  |  |  | #N/A | ¦ | [10 empty] | Chambers components | ШТ | 15392 | 19702 | 28% | 19702 | 28% | 16418.333 | 12826.667 | SALEABLE | SALEABLE | SALEABLE | 7.111 | 0.1375 | 0 | 0 | yes | no | yes | 1 | [5 empty] | yes |  |  | #N/A |  |  |  |  | UPONOR INFRA OY, FINLAND | #N/A | 0 |  |  | OK | NF | #VALUE! |  | #VALUE! | #N/A | 0
| 3513 | 1050553 |  |  | UPONOR НИЖНЯЯ ЧАСТЬ СМОТРОВОГО КОЛОДЦА T2 Д.400/250ММ ПП '1С | C |  |  |  | #N/A | ¦ | [10 empty] | Chambers components | ШТ | 38404 | 49157 | 28% | 49157 | 28% | 40964.167 | 32003.333 | SALEABLE | SALEABLE | SALEABLE | 14.72 | 1.277 | 0 | 0 | yes | no | yes | 1 | [5 empty] | yes |  |  | #N/A |  |  |  |  | ANGER SYSTEMTECHNIK GMBH | #N/A | 0 |  |  | OK | NF | #VALUE! |  | #VALUE! | #N/A | 0
| 3514 | 1050554 |  |  | UPONOR НИЖНЯЯ ЧАСТЬ СМОТРОВОГО КОЛОДЦА T2 Д.400/315ММ ПП '1С | C |  |  |  | #N/A | ¦ | [10 empty] | Chambers components | ШТ | 46198 | 59134 | 28% | 59134 | 28% | 49278.333 | 38498.333 | SALEABLE | SALEABLE | SALEABLE | 14.72 | 1 | 0 | 0 | yes | no | yes | 1 | [5 empty] | yes |  |  | #N/A |  |  |  |  | ANGER SYSTEMTECHNIK GMBH | #N/A | 0 |  |  | OK | NF | #VALUE! |  | #VALUE! | #N/A | 0
| 3515 | 1050555 |  |  | UPONOR НИЖНЯЯ ЧАСТЬ СМОТРОВОГО КОЛОДЦА T1 Д.400/250ММ ПП '1С | C |  |  |  | #N/A | ¦ | [10 empty] | Chambers components | ШТ | 38404 | 49157 | 28% | 49157 | 28% | 40964.167 | 32003.333 | SALEABLE | SALEABLE | SALEABLE | 12.13 | 1.009 | 0 | 0 | yes | no | yes | 1 | [5 empty] | yes |  |  | #N/A |  |  |  |  | ANGER SYSTEMTECHNIK GMBH | #N/A | 0 |  |  | OK | NF | #VALUE! |  | #VALUE! | #N/A | 0
| 3516 | 1050556 |  |  | UPONOR НИЖНЯЯ ЧАСТЬ СМОТРОВОГО КОЛОДЦА T1 Д.400/315ММ ПП '1С | C |  |  |  | #N/A | ¦ | [10 empty] | Chambers components | ШТ | 46198 | 59134 | 28% | 59134 | 28% | 49278.333 | 38498.333 | SALEABLE | SALEABLE | SALEABLE | 12.55 | 1.009 | 0 | 0 | yes | no | yes | 1 | [5 empty] | yes |  |  | #N/A |  |  |  |  | ANGER SYSTEMTECHNIK GMBH | #N/A | 0 |  |  | OK | NF | #VALUE! |  | #VALUE! | #N/A | 0
| 3517 | 1050644 |  |  | UPONOR ТЕЛЕСКОПИЧЕСКАЯ ТРУБА Д.500ММ 0,8М ПЭ '1С | C |  |  |  | #N/A | ¦ | [10 empty] | Chambers components | ШТ | 11031 | 14120 | 28% | 14120 | 28% | 11766.667 | 9192.5 | SALEABLE | SALEABLE | SALEABLE | 14.505 | 0.2 | 0 | 0 | yes | no | yes | 1 | [5 empty] | yes |  |  | 1 |  |  |  |  | UPONOR INFRA OY, FINLAND | #N/A | 0 |  |  | OK | NF | #VALUE! |  | #VALUE! | #N/A | 0
| 3518 | 1050648 |  |  | UPONOR ТЕЛЕСКОПИЧЕСКОЕ КОЛЬЦО Д.560/500ММ '1С | C |  |  |  | #N/A | ¦ | [10 empty] | Chambers components | ШТ | 6508 | 8330 | 28% | 8330 | 28% | 6941.667 | 5423.333 | SALEABLE | SALEABLE | SALEABLE | 2 | 0.006 | 0 | 0 | yes | no | yes | 1 | [5 empty] | yes |  |  | #N/A |  |  |  |  | UPONOR INFRA OY, FINLAND | #N/A | 0 |  |  | OK | NF | #VALUE! |  | #VALUE! | #N/A | 0
| 3519 | 1050654 |  |  | UPONOR КРЫШКА КОЛОДЦА Д.560ММ НЕРЖ.СТАЛЬ, БЕЗ РУЧКИ '1С | C |  |  |  | #N/A | ¦ | [10 empty] | Chambers components | ШТ | 11031 | 14120 | 28% | 14120 | 28% | 11766.667 | 9192.5 | SALEABLE | SALEABLE | SALEABLE | 3 | 0.025 | 0 | 0 | yes | no | yes | 1 | [5 empty] | yes |  |  | #N/A |  |  |  |  | COMBI WORKS OY | #N/A | 0 |  |  | OK | NF | #VALUE! |  | #VALUE! | #N/A | 0
| 3520 | 1050655 |  |  | UPONOR ПЛАСТИКОВАЯ КРЫШКА КОЛОДЦА Д.560ММ '1С | C |  |  |  | #N/A | ¦ | [10 empty] | Chambers components | ШТ | 6552 | 8386 | 28% | 8386 | 27.99% | 6988.333 | 5460 | SALEABLE | SALEABLE | SALEABLE | 4.195 | 0.0458 | 0 | 0 | yes | no | yes | 1 | [5 empty] | yes |  |  | 5 |  |  |  |  | UPONOR INFRA OY, FINLAND | #N/A | 0 |  |  | OK | NF | #VALUE! |  | #VALUE! | #N/A | 0
| 3521 | 1050661 |  |  | UPONOR ПРОБКА РЕЗЬБОВАЯ Д.200ММ, С УПЛОТНИТЕЛЕМ '1С | C |  |  |  | #N/A | ¦ | [10 empty] | Chambers components | ШТ | 1698 | 2174 | 28% | 2174 | 28.03% | 1811.667 | 1415 | SALEABLE | SALEABLE | SALEABLE | 0.27 | 0.00097 | 0 | 0 | yes | no | yes | 1 | [5 empty] | yes |  |  | #N/A |  |  |  |  | REDI SPA | #N/A | 0 |  |  | OK | NF | #VALUE! |  | #VALUE! | #N/A | 0
| 3522 | 1050662 |  |  | UPONOR РЕВИЗИОННАЯ МУФТА Д.200ММ ПВХ РАСТРУБНАЯ '1С | C |  |  |  | #N/A | ¦ | [10 empty] | Chambers components | ШТ | 7902 | 10114 | 28% | 10114 | 27.99% | 8428.333 | 6585 | SALEABLE | SALEABLE | SALEABLE | 1.6 | 0.01395 | 0 | 0 | yes | no | yes | 1 | [5 empty] | yes |  |  | #N/A |  |  |  |  | 0 | #N/A | 0 |  |  | OK | NF | #VALUE! |  | #VALUE! | #N/A | 0
| 3523 | 1050671 |  |  | UPONOR ЧУГУННАЯ ОСНОВА ПОД КРЫШКУ КВАДРАТНАЯ Д.500ММ (ВЧ) '1С | C |  |  |  | #N/A | ¦ | [10 empty] | Chambers components | ШТ | 20728 | 26532 | 28% | 26532 | 28% | 22110 | 17273.333 | SALEABLE | SALEABLE | SALEABLE | 33 | 0.0417 | 0 | 0 | yes | no | yes | 1 | [5 empty] | yes |  |  | #N/A |  |  |  |  | ULEFOS OY | #N/A | 0 |  |  | OK | NF | #VALUE! |  | #VALUE! | #N/A | 0
| 3524 | 1050676 |  |  | UPONOR ЗАЩИТА КОЛОДЦА ОТ ПРОМЕРЗАНИЯ Д.500ММ '1С | C |  |  |  | #N/A | ¦ | [10 empty] | Chambers components | ШТ | 6478 | 8292 | 28% | 8292 | 28% | 6910 | 5398.333 | SALEABLE | SALEABLE | SALEABLE | 0.02 | 0.01 | 0 | 0 | yes | no | yes | 1 | [5 empty] | yes |  |  | #N/A |  |  |  |  | UPONOR INFRA OY, FINLAND | #N/A | 0 |  |  | OK | NF | #VALUE! |  | #VALUE! | #N/A | 0
| 3525 | 1050677 |  |  | UPONOR КОМПЛЕКТ ОБОРУДОВАНИЯ ДЛЯ УТЕПЛЕНИЯ КОЛОДЦА Д.315ММ '1С | C |  |  |  | #N/A | ¦ | [10 empty] | Chambers components | ШТ | 4626 | 5922 | 28% | 5922 | 28.02% | 4935 | 3855 | SALEABLE | SALEABLE | SALEABLE | 0.9 | 0.01756 | 0 | 0 | yes | no | yes | 1 | [5 empty] | yes |  |  | #N/A |  |  |  |  | TRELLEBORG | #N/A | FI |  |  | OK | NF | #VALUE! |  | #VALUE! | #N/A | 0
| 3526 | 1050679 |  |  | UPONOR РЕКОМПЛЕКТ ДЛЯ ШАРОВОГО ОБРАТНОГО КЛАПАНА '1Щ | O | Выведен из ассортимента |  |  | #N/A | ¦ | [10 empty] | Chambers components | ШТ | 9831 | 10814 | 10% | 10814 | 9.999% | 9011.667 | 8192.5 | #N/A | #N/A | #N/A | 0.665 | 6e-05 | 0 | 0 | no | no | no | 1 | [5 empty] | yes |  |  | #N/A |  |  |  |  | UPONOR INFRA OY, FINLAND | #N/A | #N/A |  |  | OK | NF | #VALUE! |  | #VALUE! | #N/A | 0
| 3527 | 1067938 | 1050697 |  | UPONOR ЧУГУННАЯ КРЫШКА Д.500ММ 40Т СПЛОШНАЯ (ВЧ) НЕОКРАШЕННАЯ '1С | C |  |  |  | #N/A | ¦ |  | AO1: 1050697 |  |  |  | Chambers components | ШТ | 23486 | 30063 | 28% | 30063 | 28% | 25052.5 | 19571.667 | SALEABLE | SALEABLE | SALEABLE | 39 | 0.025 | 0 | 0 | yes | no | yes | 1 | [5 empty] | yes | 2020-06-03 |  | 1 |  |  |  |  | ULEFOS OY, FINLAND | #N/A | 0 |  |  | OK | NF | #VALUE! | 25835 | 1.1637 | #N/A | 0
| 3528 | 1050697 |  |  | UPONOR ЧУГУННАЯ КРЫШКА Д.500ММ 40Т СПЛОШНАЯ (ВЧ) '1С | C | Выведен из ассортимента и заменён на новый аналог |  |  | #N/A | ¦ | [8 empty] | 1067938 |  | Chambers components | ШТ | 23486 | 25835 | 10% | 25835 | 10% | 21529.167 | 19571.667 | SALEABLE | SALEABLE | SALEABLE | 43 | 0.025 | 0 | 0 | no | no | no | 1 | [5 empty] | yes |  |  | #N/A |  |  |  |  | ULEFOS OY | #N/A | 0 |  |  | OK | NF | #VALUE! |  | #VALUE! | #N/A | 0
| 3529 | 1050698 |  |  | UPONOR ЧУГУННАЯ КРЫШКА Д.500ММ 40Т РЕШЕТЧАТАЯ (ВЧ) '1С | C |  |  |  | #N/A | ¦ | [10 empty] | Chambers components | ШТ | 23486 | 30063 | 28% | 30063 | 28% | 25052.5 | 19571.667 | SALEABLE | SALEABLE | SALEABLE | 40 | 0.025 | 0 | 0 | yes | no | yes | 1 | [5 empty] | yes |  |  | #N/A |  |  |  |  | 0 | #N/A | 0 |  |  | OK | NF | #VALUE! |  | #VALUE! | #N/A | 0
| 3530 | 1051068 |  |  | UPONOR ПРОМЫВОЧНАЯ ТРУБА КОЛЛЕКТОРНОГО КОЛОДЦА Д.75ММ '1С | C |  |  |  | #N/A | ¦ | [10 empty] | Chambers components | ШТ | 1813 | 2320 | 28% | 2320 | 27.96% | 1933.333 | 1510.833 | SALEABLE | SALEABLE | SALEABLE | 0.72 | 0.0085 | 0 | 0 | yes | no | yes | 1 | [5 empty] | yes |  |  | 1 |  |  |  |  | UPONOR INFRA OY, FINLAND | #N/A | 0 |  |  | OK | NF | #VALUE! |  | #VALUE! | #N/A | 0
| 3531 | 1051642 |  |  | UPONOR ТЕЛЕСКОПИЧЕСКОЕ КОЛЬЦО Д.315/200ММ '1С | C |  |  |  | #N/A | ¦ | [10 empty] | Chambers components | ШТ | 3678 | 4708 | 28% | 4708 | 28% | 3923.333 | 3065 | SALEABLE | SALEABLE | SALEABLE | 2.3 | 0.018 | 0 | 0 | yes | no | yes | 1 | [5 empty] | yes |  |  | 17 |  |  |  |  | UPONOR INFRA OY, FINLAND | #N/A | 0 |  |  | OK | NF | #VALUE! |  | #VALUE! | #N/A | 0
| 3532 | 1051670 |  |  | UPONOR УПЛОТНИТЕЛЬНАЯ МАНЖЕТА 200/226/50ММ '1С | C |  |  |  | #N/A | ¦ | [10 empty] | Chambers components | ШТ | 4072 | 5212 | 28% | 5212 | 28% | 4343.333 | 3393.333 | SALEABLE | SALEABLE | SALEABLE | 0.55 | 0.00406 | 0 | 0 | yes | no | yes | 1 | [5 empty] | yes |  |  | #N/A |  |  |  |  | JITA OY | #N/A | 0 |  |  | OK | NF | #VALUE! |  | #VALUE! | #N/A | 0
| 3533 | 1052716 |  |  | UPONOR УДЛИНИТЕЛЬНАЯ ТРУБА КОЛОДЦА Д.400ММ 12M SN4 PE '1С | C |  |  |  | #N/A | ¦ | [10 empty] | Chambers components | ШТ | 142438 | 182321 | 28% | 182321 | 28% | 151934.167 | 118698.333 | SALEABLE | SALEABLE | SALEABLE | 147.4 | 1.92 | 0 | 0 | yes | no | yes | 1 | [5 empty] | yes |  |  | #N/A |  |  |  |  | UPONOR INFRA OY, FINLAND | #N/A | 0 |  |  | OK | NF | #VALUE! |  | #VALUE! | #N/A | 0
| 3534 | 1052719 |  |  | UPONOR УДЛИНИТЕЛЬНАЯ ТРУБА КОЛОДЦА Д.630ММ 12М SN4 PE ГЛАДКАЯ '1С | C |  |  |  | #N/A | ¦ | [10 empty] | Chambers components | ШТ | 272569 | 348888 | 28% | 348888 | 28% | 290740 | 227140.833 | SALEABLE | SALEABLE | SALEABLE | 372.4 | 4.7628 | 0 | 0 | yes | no | yes | 1 | [5 empty] | yes |  |  | #N/A |  |  |  |  | UPONOR INFRA OY, FINLAND | #N/A | 0 |  |  | OK | NF | #VALUE! |  | #VALUE! | #N/A | 0
| 3535 | 1052989 |  |  | UPONOR ЧУГУННАЯ КРЫШКА Д.315ММ 40Т РЕШЕТЧАТАЯ, КУПОЛОВИДНАЯ '1С | C |  |  |  | #N/A | ¦ | [10 empty] | Chambers components | ШТ | 6830 | 8742 | 28% | 8742 | 27.99% | 7285 | 5691.667 | SALEABLE | SALEABLE | SALEABLE | 8 | 0.016 | 0 | 0 | yes | no | yes | 1 | [5 empty] | yes |  |  | 5 |  |  |  |  | 0 | #N/A | 0 |  |  | OK | NF | #VALUE! |  | #VALUE! | #N/A | 0
| 3536 | 1052990 |  |  | UPONOR ЧУГУННАЯ КРЫШКА Д.500ММ 40Т РЕШЕТЧАТАЯ, КУПОЛОВИДНАЯ '1С | C |  |  |  | #N/A | ¦ | [10 empty] | Chambers components | ШТ | 12917 | 16534 | 28% | 16534 | 28% | 13778.333 | 10764.167 | SALEABLE | SALEABLE | SALEABLE | 15.4 | 0.03 | 0 | 0 | yes | no | yes | 1 | [5 empty] | yes |  |  | #N/A |  |  |  |  | 0 | #N/A | 0 |  |  | OK | NF | #VALUE! |  | #VALUE! | #N/A | 0
| 3537 | 1053003 |  |  | UPONOR ТЕЛЕСКОПИЧЕСКОЕ КОЛЬЦО Д.400/315ММ '1С | C |  |  |  | #N/A | ¦ | [10 empty] | Chambers components | ШТ | 2888 | 3697 | 28% | 3697 | 28.01% | 3080.833 | 2406.667 | SALEABLE | SALEABLE | SALEABLE | 0.74 | 0.0145 | 0 | 0 | yes | no | yes | 1 | [5 empty] | yes |  |  | #N/A |  |  |  |  | UPONOR INFRA OY, FINLAND | #N/A | 0 |  |  | OK | NF | #VALUE! |  | #VALUE! | #N/A | 0
| 3538 | 1053012 |  |  | UPONOR КРЫШКА КОЛОДЦА Д.500ММ НЕРЖ.СТАЛЬ, БЕЗ РУЧКИ '1С | C |  |  |  | #N/A | ¦ | [10 empty] | Chambers components | ШТ | 10877 | 13923 | 28% | 13923 | 28% | 11602.5 | 9064.167 | SALEABLE | SALEABLE | SALEABLE | 3 | 0.01 | 0 | 0 | yes | no | yes | 1 | [5 empty] | yes |  |  | #N/A |  |  |  |  | COMBI WORKS OY | #N/A | 0 |  |  | OK | NF | #VALUE! |  | #VALUE! | #N/A | 0
| 3539 | 1053122 |  |  | UPONOR ВЕТИЛЛЯЦИОННАЯ ЗАГЛУШКА 110ММ '1С | C |  |  |  | #N/A | ¦ | [10 empty] | Chambers components | ШТ | 648 | 830 | 28.1% | 830 | 28.09% | 691.667 | 540 | SALEABLE | SALEABLE | SALEABLE | 0.085 | 0.00127 | 0 | 0 | yes | no | yes | 1 | [5 empty] | yes |  |  | #N/A |  |  |  |  | 0 | #N/A | 0 |  |  | OK | NF | #VALUE! |  | #VALUE! | #N/A | 0
| 3540 | 1054218 |  |  | UPONOR НИЖНЯЯ ЧАСТЬ СМОТРОВОГО КОЛОДЦА T3 Д. 425/250ММ ПП '1С | C |  |  |  | #N/A | ¦ | [10 empty] | Chambers components | ШТ | 49324 | 63134 | 28% | 63134 | 28% | 52611.667 | 41103.333 | SALEABLE | SALEABLE | SALEABLE | 12.5 | 0.806 | 0 | 0 | yes | no | yes | 1 | [5 empty] | yes |  |  | #N/A |  |  |  |  | 0 | #N/A | 0 |  |  | OK | NF | #VALUE! |  | #VALUE! | #N/A | 0
| 3541 | 1054219 |  |  | UPONOR НИЖНЯЯ ЧАСТЬ СМОТРОВОГО КОЛОДЦА T3 Д. 425/315ММ ПП '1С | C |  |  |  | #N/A | ¦ | [10 empty] | Chambers components | ШТ | 55521 | 71067 | 28% | 71067 | 28% | 59222.5 | 46267.5 | SALEABLE | SALEABLE | SALEABLE | 14.1 | 0.94 | 0 | 0 | yes | no | yes | 1 | [5 empty] | yes |  |  | #N/A |  |  |  |  | 0 | #N/A | 0 |  |  | OK | NF | #VALUE! |  | #VALUE! | #N/A | 0
| 3542 | 1003522 |  |  | UPONOR РЕЗИНОВОЕ КОЛЬЦО Д.110/125 ММ '1С | C | Ограниченно доступен в пределах складских остатков |  |  | #N/A | ¦ | [10 empty] | Chambers components | ШТ | 1348 | 1726 | 28% | 1726 | 28.04% | 1438.333 | 1123.333 | SALEABLE | SALEABLE | SALEABLE | 0.2 | 0.001156 | 151 | 0 | yes | yes | yes | 1 | [5 empty] | yes | 2019-06-17 |  | 88 |  |  |  |  | TRELLEBORG PIPE SEALS LELYSTAD B.V. NL | #N/A | 0 |  | AV | OK | 1726 | OK |  | #VALUE! | 1726 | 0
| 3543 | 1054314 |  |  | UPONOR ПРОХОДНОЕ УПЛОТНЕНИЕ Д.160/171-174ММ '1С | C |  |  |  | #N/A | ¦ | [10 empty] | Chambers components | ШТ | 1844 | 2360 | 28% | 2360 | 27.98% | 1966.667 | 1536.667 | SALEABLE | SALEABLE | SALEABLE | 0.35 | 0.0024 | 0 | 0 | yes | no | yes | 1 | [5 empty] | yes |  |  | 40 |  |  |  |  | Trelleborg Sealing Solutions Czechowice (Poland) | #N/A | 0 |  |  | OK | NF | #VALUE! |  | #VALUE! | #N/A | 0
| 3544 | 1054353 |  |  | UPONOR НИЖНЯЯ ЧАСТЬ СМОТРОВОГО КОЛОДЦА T4 Д.400/250ММ ПП '1С | C |  |  |  | #N/A | ¦ | [10 empty] | Chambers components | ШТ | 47560 | 60877 | 28% | 60877 | 28% | 50730.833 | 39633.333 | SALEABLE | SALEABLE | SALEABLE | 12.996 | 0.782 | 0 | 0 | yes | no | yes | 1 | [5 empty] | yes |  |  | #N/A |  |  |  |  | 0 | #N/A | 0 |  |  | OK | NF | #VALUE! |  | #VALUE! | #N/A | 0
| 3545 | 1054415 |  |  | UPONOR НИЖНЯЯ ЧАСТЬ СМОТРОВОГО КОЛОДЦА T1 Д.400/400ММ ПП '1С | C |  |  |  | #N/A | ¦ | [10 empty] | Chambers components | ШТ | 90596 | 115963 | 28% | 115963 | 28% | 96635.833 | 75496.667 | SALEABLE | SALEABLE | SALEABLE | 35.047 | 0.3488 | 0 | 0 | yes | no | yes | 1 | [5 empty] | yes |  |  | #N/A |  |  |  |  | UPONOR INFRA AB, SWEDEN | #N/A | 0 |  |  | OK | NF | #VALUE! |  | #VALUE! | #N/A | 0
| 3546 | 1056166 |  |  | UPONOR ЧУГУННАЯ КРЫШКА Д.500ММ 40Т. СПЛОШНАЯ, С ФИКСАТОРОМ '1С | C |  |  |  | #N/A | ¦ | [10 empty] | Chambers components | ШТ | 16010 | 20493 | 28% | 20493 | 28% | 17077.5 | 13341.667 | SALEABLE | SALEABLE | SALEABLE | 21 | 0.0127 | 0 | 0 | yes | no | yes | 1 | [5 empty] | yes |  |  | 2 |  |  |  |  | Combi Works Oy, CHINA/ Combi Works OyINDIA | #N/A | 0 |  |  | OK | NF | #VALUE! |  | #VALUE! | #N/A | 0
| 3547 | 1056167 |  |  | UPONOR ЧУГУННАЯ КРЫШКА Д.500ММ 40Т. РЕШЕТЧАТАЯ, С ФИКСАТОРОМ '1С | C |  |  |  | #N/A | ¦ | [10 empty] | Chambers components | ШТ | 16010 | 20493 | 28% | 20493 | 28% | 17077.5 | 13341.667 | SALEABLE | SALEABLE | SALEABLE | 20 | 0.0127 | 0 | 0 | yes | no | yes | 1 | [5 empty] | yes |  |  | #N/A |  |  |  |  | COMBI WORKS OY | #N/A | 0 |  |  | OK | NF | #VALUE! |  | #VALUE! | #N/A | 0
| 3548 | 1057363 |  |  | UPONOR УДЛИНИТЕЛЬНАЯ ТРУБА CLEAN Д.560ММ 1М '1С | C |  |  |  | #N/A | ¦ | [10 empty] | Chambers components | ШТ | 16603 | 21251 | 28% | 21251 | 27.99% | 17709.167 | 13835.833 | SALEABLE | SALEABLE | SALEABLE | 15.7 | 0.3136 | 0 | 0 | yes | no | yes | 1 | [5 empty] | yes |  |  | 2 |  |  |  |  | UPONOR INFRA OY, FINLAND | #N/A | FI |  |  | OK | NF | #VALUE! |  | #VALUE! | #N/A | 0
| 3549 | 1057429 |  |  | UPONOR ТЕЛЕСКОПИЧЕСКАЯ МАНЖЕТА IQ Д.400ММ / ГЛАДКАЯ ТРУБА 315ММ '1С | C |  |  |  | #N/A | ¦ | [10 empty] | Chambers components | ШТ | 12196 | 15611 | 28% | 15611 | 28% | 13009.167 | 10163.333 | SALEABLE | SALEABLE | SALEABLE | 2.6 | 0.01625 | 0 | 0 | yes | no | yes | 1 | [5 empty] | yes |  |  | #N/A |  |  |  |  | 0 | #N/A | 0 |  |  | OK | NF | #VALUE! |  | #VALUE! | #N/A | 0
| 3550 | 1057482 |  |  | UPONOR ДРЕНАЖНЫЙ КОЛОДЕЦ Д.560ММ 1,5М (БЕЗ ПАТРУБКОВ, С РЕШЕТЧАТОЙ КРЫШКОЙ) '1С | C |  |  |  | #N/A | ¦ | [10 empty] | Chambers components | ШТ | 116568 | 149207 | 28% | 149207 | 28% | 124339.167 | 97140 | SALEABLE | SALEABLE | SALEABLE | 54 | 0.642 | 0 | 0 | yes | no | yes | 1 | [5 empty] | yes |  |  | #N/A |  |  |  |  | 0 | #N/A | FI |  |  | OK | NF | #VALUE! |  | #VALUE! | #N/A | 0
| 3551 | 1057575 |  |  | UPONOR КИНЕТА ИНСПЕКЦИОННОГО КОЛОДЦА Д.1000/200ММ, ЛОТОК T5 ЛЕВЫЙ '1С | C |  |  |  | #N/A | ¦ | [10 empty] | Chambers components | ШТ | 138747 | 177597 | 28% | 177597 | 28% | 147997.5 | 115622.5 | SALEABLE | SALEABLE | SALEABLE | 50.5 | 0.90445 | 0 | 0 | yes | no | yes | 1 | [5 empty] | yes |  |  | #N/A |  |  |  |  | ROMOLD GMBH, GERMANY | #N/A | DE |  |  | OK | NF | #VALUE! |  | #VALUE! | #N/A | 0
| 3552 | 1057581 |  |  | UPONOR КИНЕТА ИНСПЕКЦИОННОГО КОЛОДЦА Д.1000/250ММ, ЛОТОК T5 ЛЕВЫЙ '1С | C |  |  |  | #N/A | ¦ | [10 empty] | Chambers components | ШТ | 140597 | 179965 | 28% | 179965 | 28% | 149970.833 | 117164.167 | SALEABLE | SALEABLE | SALEABLE | 52 | 0.92005 | 0 | 0 | yes | no | yes | 1 | [5 empty] | yes |  |  | #N/A |  |  |  |  | ROMOLD GMBH, GERMANY | #N/A | DE |  |  | OK | NF | #VALUE! |  | #VALUE! | #N/A | 0
| 3553 | 1057582 |  |  | UPONOR КИНЕТА ИНСПЕКЦИОННОГО КОЛОДЦА Д.1000/250ММ, ЛОТОК T6 '1С | C |  |  |  | #N/A | ¦ | [10 empty] | Chambers components | ШТ | 140597 | 179965 | 28% | 179965 | 28% | 149970.833 | 117164.167 | SALEABLE | SALEABLE | SALEABLE | 52 | 1.0747 | 0 | 0 | yes | no | yes | 1 | [5 empty] | yes |  |  | #N/A |  |  |  |  | ROMOLD GMBH, GERMANY | #N/A | DE |  |  | OK | NF | #VALUE! |  | #VALUE! | #N/A | 0
| 3554 | 1057587 |  |  | UPONOR КИНЕТА ИНСПЕКЦИОННОГО КОЛОДЦА Д.1000/315ММ, ЛОТОК T5 ЛЕВЫЙ '1С | C |  |  |  | #N/A | ¦ | [10 empty] | Chambers components | ШТ | 173079 | 221541 | 28% | 221541 | 28% | 184617.5 | 144232.5 | SALEABLE | SALEABLE | SALEABLE | 55 | 0.93564 | 0 | 0 | yes | no | yes | 1 | [5 empty] | yes |  |  | #N/A |  |  |  |  | ROMOLD GMBH, GERMANY | #N/A | DE |  |  | OK | NF | #VALUE! |  | #VALUE! | #N/A | 0
| 3555 | 1057588 |  |  | UPONOR КИНЕТА ИНСПЕКЦИОННОГО КОЛОДЦА Д.1000/315ММ, ЛОТОК T6 '1С | C |  |  |  | #N/A | ¦ | [10 empty] | Chambers components | ШТ | 173079 | 221541 | 28% | 221541 | 28% | 184617.5 | 144232.5 | SALEABLE | SALEABLE | SALEABLE | 55 | 1.1261 | 0 | 0 | yes | no | yes | 1 | [5 empty] | yes |  |  | #N/A |  |  |  |  | ROMOLD GMBH, GERMANY | #N/A | DE |  |  | OK | NF | #VALUE! |  | #VALUE! | #N/A | 0
| 3556 | 1057589 |  |  | UPONOR КИНЕТА ИНСПЕКЦИОННОГО КОЛОДЦА Д.1000/400ММ, ЛОТОК T1 '1С | C |  |  |  | #N/A | ¦ | [10 empty] | Chambers components | ШТ | 184888 | 236657 | 28% | 236657 | 28% | 197214.167 | 154073.333 | SALEABLE | SALEABLE | SALEABLE | 60 | 1.0916 | 0 | 0 | yes | no | yes | 1 | [5 empty] | yes |  |  | #N/A |  |  |  |  | ROMOLD GMBH, GERMANY | #N/A | DE |  |  | OK | NF | #VALUE! |  | #VALUE! | #N/A | 0
| 3557 | 1057591 |  |  | UPONOR УДЛИНИТЕЛЬНАЯ ТРУБА ИНСПЕКЦИОННОГО КОЛОДЦА Д.1000ММ H=0,25М '1С | C |  |  |  | #N/A | ¦ | [10 empty] | Chambers components | ШТ | 55256 | 70728 | 28% | 70728 | 28% | 58940 | 46046.667 | SALEABLE | SALEABLE | SALEABLE | 15 | 0.38307 | 0 | 0 | yes | no | yes | 1 | [5 empty] | yes |  |  | 5 |  |  |  |  | ROMOLD GMBH, GERMANY | #N/A | DE |  |  | OK | NF | #VALUE! |  | #VALUE! | #N/A | 0
| 3558 | 1057592 |  |  | UPONOR УДЛИНИТЕЛЬНАЯ ТРУБА ИНСПЕКЦИОННОГО КОЛОДЦА Д.1000ММ H=0,5М '1С | C |  |  |  | #N/A | ¦ | [10 empty] | Chambers components | ШТ | 69685 | 89197 | 28% | 89197 | 28% | 74330.833 | 58070.833 | SALEABLE | SALEABLE | SALEABLE | 25 | 0.7023 | 0 | 0 | yes | no | yes | 1 | [5 empty] | yes |  |  | 7 |  |  |  |  | ROMOLD GMBH, GERMANY | #N/A | DE |  |  | OK | NF | #VALUE! |  | #VALUE! | #N/A | 0
| 3559 | 1057593 |  |  | UPONOR УДЛИНИТЕЛЬНАЯ ТРУБА ИНСПЕКЦИОННОГО КОЛОДЦА Д.1000ММ H=0,75М '1С | C |  |  |  | #N/A | ¦ | [10 empty] | Chambers components | ШТ | 77707 | 99465 | 28% | 99465 | 28% | 82887.5 | 64755.833 | SALEABLE | SALEABLE | SALEABLE | 35 | 1.0215 | 0 | 0 | yes | no | yes | 1 | [5 empty] | yes |  |  | #N/A |  |  |  |  | ROMOLD GMBH, GERMANY | #N/A | DE |  |  | OK | NF | #VALUE! |  | #VALUE! | #N/A | 0
| 3560 | 1057594 |  |  | UPONOR УДЛИНИТЕЛЬНАЯ ТРУБА ИНСПЕКЦИОННОГО КОЛОДЦА Д.1000ММ H=1М '1С | C |  |  |  | #N/A | ¦ | [10 empty] | Chambers components | ШТ | 81397 | 104189 | 28% | 104189 | 28% | 86824.167 | 67830.833 | SALEABLE | SALEABLE | SALEABLE | 45 | 1.3407 | 0 | 0 | yes | no | yes | 1 | [5 empty] | yes |  |  | 18 |  |  |  |  | ROMOLD GMBH, GERMANY | #N/A | DE |  |  | OK | NF | #VALUE! |  | #VALUE! | #N/A | 0
| 3561 | 1057595 |  |  | UPONOR УПЛОТНИТЕЛЬНОЕ КОЛЬЦО ИНСПЕКЦИОННОГО КОЛОДЦА Д.1000ММ '1С | C |  |  |  | #N/A | ¦ | [10 empty] | Chambers components | ШТ | 7804 | 9989 | 28% | 9989 | 28% | 8324.167 | 6503.333 | SALEABLE | SALEABLE | SALEABLE | 1.4 | 0.0075 | 0 | 0 | yes | no | yes | 1 | [5 empty] | yes |  |  | 43 |  |  |  |  | ROMOLD GMBH, GERMANY | #N/A | DE |  |  | OK | NF | #VALUE! |  | #VALUE! | #N/A | 0
| 3562 | 1057620 |  |  | UPONOR ГОРЛОВИНА ИНСПЕКЦИОННОГО КОЛОДЦА Д.1000/630ММ H=0,75М '1С | C |  |  |  | #N/A | ¦ | [10 empty] | Chambers components | ШТ | 49162 | 62927 | 28% | 62927 | 28% | 52439.167 | 40968.333 | SALEABLE | SALEABLE | SALEABLE | 25 | 0.968 | 0 | 0 | yes | no | yes | 1 | [5 empty] | yes |  |  | 10 |  |  |  |  | ROMOLD GMBH, GERMANY | #N/A | DE |  |  | OK | NF | #VALUE! |  | #VALUE! | #N/A | 0
| 3563 | 1057692 |  |  | UPONOR ТЕЛЕСКОПИЧЕСКОЕ КОЛЬЦО Д.560/315ММ '1С | C |  |  |  | #N/A | ¦ | [10 empty] | Chambers components | ШТ | 14050 | 17984 | 28% | 17984 | 28% | 14986.667 | 11708.333 | SALEABLE | SALEABLE | SALEABLE | 3 | 0.028224 | 0 | 0 | yes | no | yes | 1 | [5 empty] | yes |  |  | 3 |  |  |  |  | UPONOR INFRA OY, FINLAND | #N/A | DE |  |  | OK | NF | #VALUE! |  | #VALUE! | #N/A | 0
| 3564 | 1057879 |  |  | UPONOR КИНЕТА ИНСПЕКЦИОННОГО КОЛОДЦА Д.1000/200ММ, ЛОТОК T5 ПРАВЫЙ '1С | C |  |  |  | #N/A | ¦ | [10 empty] | Chambers components | ШТ | 132156 | 169160 | 28% | 169160 | 28% | 140966.667 | 110130 | SALEABLE | SALEABLE | SALEABLE | 50.5 | 0.90445 | 0 | 0 | yes | no | yes | 1 | [5 empty] | yes |  |  | #N/A |  |  |  |  | ROMOLD GMBH, GERMANY | #N/A | 0 |  |  | OK | NF | #VALUE! |  | #VALUE! | #N/A | 0
| 3565 | 1058192 |  |  | UPONOR ЧУГУННАЯ РАМА С КРЫШКОЙ ДЛЯ КОЛОДЦА Д.600ММ '1С | C |  |  |  | #N/A | ¦ | [10 empty] | Chambers components | ШТ | 99917 | 127894 | 28% | 127894 | 28% | 106578.333 | 83264.167 | SALEABLE | SALEABLE | SALEABLE | 136 | 0.13745 | 0 | 0 | yes | no | yes | 1 | [5 empty] | yes |  |  | 10 |  |  |  |  | FURNES JERNSTØPERI AS, NORWAY | #N/A | SE |  |  | OK | NF | #VALUE! |  | #VALUE! | #N/A | 0
| 3566 | 1058559 |  |  | UPONOR ЧУГУННАЯ КРЫШКА 315/500Х450ММ 40Т СПЛОШНАЯ '1С | C |  |  |  | #N/A | ¦ | [10 empty] | Chambers components | ШТ | 7804 | 9989 | 28% | 9989 | 28% | 8324.167 | 6503.333 | SALEABLE | SALEABLE | SALEABLE | 12.21 | 0.0048 | 0 | 0 | yes | no | yes | 1 | [5 empty] | yes |  |  | #N/A |  |  |  |  | ULEFOS OY | #N/A | FI |  |  | OK | NF | #VALUE! |  | #VALUE! | #N/A | 0
| 3567 | 1058560 |  |  | UPONOR ЧУГУННАЯ ОСНОВА 315/500Х450ММ '1С | C |  |  |  | #N/A | ¦ | [10 empty] | Chambers components | ШТ | 42932 | 54953 | 28% | 54953 | 28% | 45794.167 | 35776.667 | SALEABLE | SALEABLE | SALEABLE | 74 | 0.06 | 0 | 0 | yes | no | yes | 1 | [5 empty] | yes |  |  | #N/A |  |  |  |  | ULEFOS OY | #N/A | FI |  |  | OK | NF | #VALUE! |  | #VALUE! | #N/A | 0
| 3568 | 1059006 |  |  | UPONOR ЧУГУННАЯ КРЫШКА L-61 REGULAR, РЕШЕТЧАТАЯ '1С | C |  |  |  | #N/A | ¦ | [10 empty] | Chambers components | ШТ | 27689 | 35442 | 28% | 35442 | 28% | 29535 | 23074.167 | SALEABLE | SALEABLE | SALEABLE | 14.7 | 0.024 | 0 | 0 | yes | no | yes | 1 | [5 empty] | yes |  |  | #N/A |  |  |  |  | FURNES JERNSTØPERI AS, NORWAY | #N/A | SE |  |  | OK | NF | #VALUE! |  | #VALUE! | #N/A | 0
| 3569 | 1059007 |  |  | UPONOR ЧУГУННАЯ КРЫШКА L-61 BASIC, РЕШЕТЧАТАЯ '1С | C |  |  |  | #N/A | ¦ | [10 empty] | Chambers components | ШТ | 12393 | 15863 | 28% | 15863 | 28% | 13219.167 | 10327.5 | SALEABLE | SALEABLE | SALEABLE | 12 | 0.024 | 0 | 0 | yes | no | yes | 1 | [5 empty] | yes |  |  | #N/A |  |  |  |  | FURNES JERNSTØPERI AS, NORWAY | #N/A | SE |  |  | OK | NF | #VALUE! |  | #VALUE! | #N/A | 0
| 3570 | 1059009 |  |  | UPONOR ЧУГУННАЯ КРЫШКА L-63 BASIC '1С | C |  |  |  | #N/A | ¦ | [10 empty] | Chambers components | ШТ | 4360 | 5581 | 28% | 5581 | 28% | 4650.833 | 3633.333 | SALEABLE | SALEABLE | SALEABLE | 4 | 0.024 | 0 | 0 | yes | no | yes | 1 | [5 empty] | yes |  |  | #N/A |  |  |  |  | FURNES JERNSTØPERI AS, NORWAY | #N/A | SE |  |  | OK | NF | #VALUE! |  | #VALUE! | #N/A | 0
| 3571 | 1059124 |  |  | UPONOR КИННЕТА ИНСПЕКЦИОННОГО КОЛОДЦА Д.1000ММ, БЕЗ ПАТРУБКОВ '1С | C |  |  |  | #N/A | ¦ | [10 empty] | Chambers components | ШТ | 110808 | 141834 | 28% | 141834 | 28% | 118195 | 92340 | SALEABLE | SALEABLE | SALEABLE | 30 | 0.7 | 0 | 0 | yes | no | yes | 1 | [5 empty] | yes |  |  | 10 |  |  |  |  | ROMOLD GMBH | #N/A | DE |  |  | OK | NF | #VALUE! |  | #VALUE! | #N/A | 0
| 3572 | 1067882 |  |  | UPONOR ПЛАСТИКОВАЯ КРЫШКА КОЛОДЦА SOK Д.200ММ '1С | C |  |  |  | #N/A | ¦ | [10 empty] | Chambers components | ШТ | 552 | 706 | 27.9% | 706 | 27.9% | 588.333 | 460 | SALEABLE | SALEABLE | SALEABLE | 0.2 | 0.001 | 0 | 0 | yes | no | yes | 1 | [5 empty] | yes |  |  | 3 |  |  |  |  | MUOTEK OY | #N/A | 0 |  |  | OK | NF | #VALUE! |  | #VALUE! | #N/A | 0
| 3573 | 1069159 |  |  | UPONOR ПЛАСТИКОВАЯ КРЫШКА КОЛОДЦА 560ММ '1С | C |  |  |  | #N/A | ¦ | [10 empty] | Chambers components | ШТ | 2888 | 3697 | 28% | 3697 | 28.01% | 3080.833 | 2406.667 | SALEABLE | SALEABLE | SALEABLE | 1.935 | 0.04 | 0 | 0 | yes | no | yes | 1 | [5 empty] | yes |  |  | #N/A |  |  |  |  | UPONOR INFRA OY, FINLAND | #N/A | 0 |  |  | OK | NF | #VALUE! |  | #VALUE! | #N/A | 0
| 3574 | 1069160 |  |  | UPONOR ТЕЛЕСКОПИЧЕСКОЕ КОЛЬЦО Д.630/500ММ '1Щ | O | Выведен из ассортимента |  |  | #N/A | ¦ | [10 empty] | Chambers components | ШТ | 24005 | 26406 | 10% | 26406 | 10% | 22005 | 20004.167 | OBSOLETE | INACTIVE | INACTIVE | 7.5 | 0.03 | 0 | 0 | no | no | no | 1 | [5 empty] | yes |  |  | #N/A |  |  |  |  | UPONOR INFRA OY, FINLAND | #N/A | 0 |  |  | OK | NF | #VALUE! |  | #VALUE! | #N/A | 0
| 3575 | 1071746 |  |  | UPONOR ЧУГУННАЯ КРЫШКА L-65 PREMIUM 40Т КРУГЛАЯ '1С | C |  |  |  | #N/A | ¦ | [10 empty] | Chambers components | ШТ | 26998 | 34558 | 28% | 34558 | 28% | 28798.333 | 22498.333 | SALEABLE | SALEABLE | SALEABLE | 10.5 | 0.0167 | 0 | 0 | yes | no | yes | 1 | [5 empty] | yes |  |  | 1 |  |  |  |  | FURNES JERNSTØPERI AS, NORWAY | #N/A | 0 |  |  | OK | NF | #VALUE! |  | #VALUE! | #N/A | 0
| 3576 | 1071747 |  |  | UPONOR ЧУГУННАЯ КРЫШКА L-65 PREMIUM 40Т КВАДРАТНАЯ '1С | C |  |  |  | #N/A | ¦ | [10 empty] | Chambers components | ШТ | 12617 | 16150 | 28% | 16150 | 28% | 13458.333 | 10514.167 | SALEABLE | SALEABLE | SALEABLE | 2.6 | 0.0048 | 0 | 0 | yes | no | yes | 1 | [5 empty] | yes |  |  | 1 |  |  |  |  | FURNES JERNSTØPERI AS, NORWAY | #N/A | 0 |  |  | OK | NF | #VALUE! |  | #VALUE! | #N/A | 0
| 3577 | 1002367 |  |  | UPONOR КРЫШКА 315ММ ДЛЯ СМОТРОВОГО КОЛОДЦА '1А | F | Ограниченно доступен в пределах складских остатков |  |  | #N/A | ¦ | 2018-07-26 | [9 empty] | Chambers components | ШТ | 1504 | 1925 | 28% | 1925 | 27.99% | 1604.167 | 1253.333 | SALEABLE | SALEABLE | SALEABLE | 0.561 | 0.0092 | 19 | 0 | yes | yes | yes | 1 | [8 empty] | 736 |  |  |  |  | UPONOR INFRA OY, FINLAND | #N/A | FI |  | AV | OK | 1925 | OK |  | #VALUE! | 1925 | 0
| 3578 | Система Weholite | [7 empty] | #N/A | ¦ | [12 empty] | 0 |  | #DIV/0! | 0 | #DIV/0! |  | 0 | #N/A | #N/A | #N/A |  |  | 0 | 0 | no | no | yes | [8 empty] | NEW | #N/A |  |  |  |  | #N/A | #N/A | #N/A |  |  | OK | NF | #VALUE! |  | OK | #N/A | 0
| 3579 | 1068767 |  |  | UPONOR ТРУБА WEHOLITE Д.400/360ММ 6М SN4 ПЭ С РАСТРУБОМ '1C | C |  |  |  | #N/A | ¦ | [10 empty] | Weholite | ШТ | 54263 | 69456 | 28% | 69456 | 28% | 57880 | 45219.167 | SALEABLE | SALEABLE | SALEABLE | 54.882 | 0.96 | 0 | 0 | yes | no | yes | 1 | [5 empty] | yes | 2016-06-30 |  | #N/A |  |  |  |  | UPONOR INFRA OY, FINLAND | #N/A | 0 |  |  | OK | NF | #VALUE! |  | #VALUE! | #N/A | 0
| 3580 | 1068773 |  |  | UPONOR ТРУБА WEHOLITE Д.450/400ММ 6М SN4 ПЭ С РАСТРУБОМ '1C | C |  |  |  | #N/A | ¦ | [10 empty] | Weholite | ШТ | 61769 | 79064 | 28% | 79064 | 28% | 65886.667 | 51474.167 | SALEABLE | SALEABLE | SALEABLE | 65.82 | 1.215 | 0 | 0 | yes | no | yes | 1 | [5 empty] | yes | 2016-06-30 |  | #N/A |  |  |  |  | UPONOR INFRA OY, FINLAND | #N/A | 0 |  |  | OK | NF | #VALUE! |  | #VALUE! | #N/A | 0
| 3581 | 1068779 |  |  | UPONOR ТРУБА WEHOLITE Д.560/500ММ 6М SN4 ПЭ С РАСТРУБОМ '1C | C |  |  |  | #N/A | ¦ | [10 empty] | Weholite | ШТ | 83087 | 106352 | 28% | 106352 | 28% | 88626.667 | 69239.167 | SALEABLE | SALEABLE | SALEABLE | 93.54 | 1.882 | 0 | 0 | yes | no | yes | 1 | [5 empty] | yes | 2016-06-30 |  | #N/A |  |  |  |  | UPONOR INFRA OY, FINLAND | #N/A | 0 |  |  | OK | NF | #VALUE! |  | #VALUE! | #N/A | 0
| 3582 | 1068786 |  |  | UPONOR ТРУБА WEHOLITE Д.675/600ММ 6М SN4 ПЭ С РАСТРУБОМ '1C | C |  |  |  | #N/A | ¦ | [10 empty] | Weholite | ШТ | 113772 | 145628 | 28% | 145628 | 28% | 121356.667 | 94810 | SALEABLE | SALEABLE | SALEABLE | 134.7 | 2.734 | 0 | 0 | yes | no | yes | 1 | [5 empty] | yes | 2016-06-30 |  | #N/A |  |  |  |  | UPONOR INFRA OY, FINLAND | #N/A | 0 |  |  | OK | NF | #VALUE! |  | #VALUE! | #N/A | 0
| 3583 | 1068791 |  |  | UPONOR ТРУБА WEHOLITE Д.788/700ММ 6М SN4 ПЭ С РАСТРУБОМ '1C | C |  |  |  | #N/A | ¦ | [10 empty] | Weholite | ШТ | 150457 | 192585 | 28% | 192585 | 28% | 160487.5 | 125380.833 | SALEABLE | SALEABLE | SALEABLE | 191.76 | 3.726 | 0 | 0 | yes | no | yes | 1 | [5 empty] | yes | 2016-06-30 |  | #N/A |  |  |  |  | UPONOR INFRA OY, FINLAND | #N/A | 0 |  |  | OK | NF | #VALUE! |  | #VALUE! | #N/A | 0
| 3584 | 1068794 |  |  | UPONOR ТРУБА WEHOLITE Д.900/800ММ 6М SN4 ПЭ С РАСТРУБОМ '1C | C |  |  |  | #N/A | ¦ | [10 empty] | Weholite | ШТ | 203996 | 261115 | 28% | 261115 | 28% | 217595.833 | 169996.667 | SALEABLE | SALEABLE | SALEABLE | 236.1 | 4.86 | 0 | 0 | yes | no | yes | 1 | [5 empty] | yes | 2016-06-30 |  | #N/A |  |  |  |  | UPONOR INFRA OY, FINLAND | #N/A | 0 |  |  | OK | NF | #VALUE! |  | #VALUE! | #N/A | 0
| 3585 | 1068797 |  |  | UPONOR ТРУБА WEHOLITE Д.1125/1000ММ 6М SN4 ПЭ С РАСТРУБОМ '1C | C |  |  |  | #N/A | ¦ | [10 empty] | Weholite | ШТ | 261465 | 334676 | 28% | 334676 | 28% | 278896.667 | 217887.5 | SALEABLE | SALEABLE | SALEABLE | 373.2 | 7.594 | 0 | 0 | yes | no | yes | 1 | [5 empty] | yes | 2016-06-30 |  | #N/A |  |  |  |  | UPONOR INFRA OY, FINLAND | #N/A | 0 |  |  | OK | NF | #VALUE! |  | #VALUE! | #N/A | 0
| 3586 | 1066620 |  |  | UPONOR ТРУБА WEHOLITE Д.450/400ММ 6М SN8 ПЭ С РАСТРУБОМ '1C | C |  |  |  | #N/A | ¦ | [10 empty] | Weholite | ШТ | 66633 | 85290 | 28% | 85290 | 28% | 71075 | 55527.5 | SALEABLE | SALEABLE | SALEABLE | 72.9 | 1.2757 | 0 | 0 | yes | no | yes | 1 | [5 empty] | yes | 2016-06-30 |  | #N/A |  |  |  |  | UPONOR INFRA AB, SWEDEN | #N/A | 0 |  |  | OK | NF | #VALUE! |  | #VALUE! | #N/A | 0
| 3587 | 1066623 |  |  | UPONOR ТРУБА WEHOLITE Д.560/500ММ 6М SN8 ПЭ С РАСТРУБОМ '1C | C |  |  |  | #N/A | ¦ | [10 empty] | Weholite | ШТ | 99128 | 126884 | 28% | 126884 | 28% | 105736.667 | 82606.667 | SALEABLE | SALEABLE | SALEABLE | 126.24 | 1.9757 | 0 | 0 | yes | no | yes | 1 | [5 empty] | yes | 2016-06-30 |  | #N/A |  |  |  |  | UPONOR INFRA AB, SWEDEN | #N/A | 0 |  |  | OK | NF | #VALUE! |  | #VALUE! | #N/A | 0
| 3588 | 1066626 |  |  | UPONOR ТРУБА WEHOLITE Д.675/600ММ 6М SN8 ПЭ С РАСТРУБОМ '1C | C |  |  |  | #N/A | ¦ | 2016-06-30 | [9 empty] | Weholite | ШТ | 118526 | 151714 | 28% | 151714 | 28% | 126428.333 | 98771.667 | SALEABLE | SALEABLE | SALEABLE | 171 | 2.8704 | 0 | 0 | yes | no | yes | 1 | [5 empty] | yes | 2016-06-30 |  | #N/A |  |  |  |  | UPONOR INFRA AB, SWEDEN | #N/A | 0 |  |  | OK | NF | #VALUE! |  | #VALUE! | #N/A | 0
| 3589 | 1066720 |  |  | UPONOR КОЛЬЦО УПЛОТНИТЕЛЬНОЕ WEHOLITE Д.400ММ '1C | C |  |  |  | #N/A | ¦ | 2016-06-30 | [9 empty] | Weholite | ШТ | 3935 | 5037 | 28% | 5037 | 28.01% | 4197.5 | 3279.167 | SALEABLE | SALEABLE | SALEABLE | 1.4 | 0.01 | 0 | 0 | yes | no | yes | 1 | [5 empty] | yes | 2016-06-30 |  | #N/A |  |  |  |  | Trelleborg Pipe Seals Lelystad B.V.,Netherlands | #N/A | 0 |  |  | OK | NF | #VALUE! |  | #VALUE! | #N/A | 0
| 3590 | 1066721 |  |  | UPONOR КОЛЬЦО УПЛОТНИТЕЛЬНОЕ WEHOLITE Д.500ММ '1C | C |  |  |  | #N/A | ¦ | 2016-06-30 | [9 empty] | Weholite | ШТ | 4717 | 6038 | 28% | 6038 | 28.01% | 5031.667 | 3930.833 | SALEABLE | SALEABLE | SALEABLE | 1.8 | 0.01 | 0 | 0 | yes | no | yes | 1 | [5 empty] | yes | 2016-06-30 |  | #N/A |  |  |  |  | Trelleborg Pipe Seals Lelystad B.V.,Netherlands | #N/A | 0 |  |  | OK | NF | #VALUE! |  | #VALUE! | #N/A | 0
| 3591 | 1066722 |  |  | UPONOR КОЛЬЦО УПЛОТНИТЕЛЬНОЕ WEHOLITE Д.600ММ '1C | C |  |  |  | #N/A | ¦ | 2016-06-30 | [9 empty] | Weholite | ШТ | 5663 | 7248 | 28% | 7248 | 27.99% | 6040 | 4719.167 | SALEABLE | SALEABLE | SALEABLE | 1.77 | 0 | 0 | 0 | yes | no | yes | 1 | [5 empty] | yes | 2016-06-30 |  | #N/A |  |  |  |  | Trelleborg Pipe Seals Lelystad B.V.,Netherlands | #N/A | 0 |  |  | OK | NF | #VALUE! |  | #VALUE! | #N/A | 0
| 3592 | 1066723 |  |  | UPONOR КОЛЬЦО УПЛОТНИТЕЛЬНОЕ WEHOLITE Д.700ММ '1C | C |  |  |  | #N/A | ¦ | 2016-06-30 | [9 empty] | Weholite | ШТ | 6137 | 7856 | 28% | 7856 | 28.01% | 6546.667 | 5114.167 | SALEABLE | SALEABLE | SALEABLE | 3 | 0.03 | 0 | 0 | yes | no | yes | 1 | [5 empty] | yes | 2016-06-30 |  | #N/A |  |  |  |  | Trelleborg Pipe Seals Lelystad B.V.,Netherlands | #N/A | 0 |  |  | OK | NF | #VALUE! |  | #VALUE! | #N/A | 0
| 3593 | 1066724 |  |  | UPONOR КОЛЬЦО УПЛОТНИТЕЛЬНОЕ WEHOLITE Д.800ММ '1C | C |  |  |  | #N/A | ¦ | 2016-06-30 | [9 empty] | Weholite | ШТ | 9858 | 12618 | 28% | 12618 | 28% | 10515 | 8215 | SALEABLE | SALEABLE | SALEABLE | 2.5 | 0 | 0 | 0 | yes | no | yes | 1 | [5 empty] | yes | 2016-06-30 |  | #N/A |  |  |  |  | Trelleborg Pipe Seals Lelystad B.V.,Netherlands | #N/A | 0 |  |  | OK | NF | #VALUE! |  | #VALUE! | #N/A | 0
| 3594 | 1066726 |  |  | UPONOR КОЛЬЦО УПЛОТНИТЕЛЬНОЕ WEHOLITE Д.1000ММ '1C | C |  |  |  | #N/A | ¦ | 2016-06-30 | [9 empty] | Weholite | ШТ | 12376 | 15842 | 28% | 15842 | 28.01% | 13201.667 | 10313.333 | SALEABLE | SALEABLE | SALEABLE | 3 | 0 | 0 | 0 | yes | no | yes | 1 | [5 empty] | yes | 2016-06-30 |  | #N/A |  |  |  |  | Trelleborg Pipe Seals Lelystad B.V.,Netherlands | #N/A | 0 |  |  | OK | NF | #VALUE! |  | #VALUE! | #N/A | 0
| 3595 | 1068807 |  |  | UPONOR МУФТА ДВОЙНАЯ WEHOLITE Д.360ММ ПЭ '1C | C |  |  |  | #N/A | ¦ | 2016-06-30 | [9 empty] | Weholite | ШТ | 31006 | 39688 | 28% | 39688 | 28% | 33073.333 | 25838.333 | SALEABLE | SALEABLE | SALEABLE | 7.6 | 0.078 | 0 | 0 | yes | no | yes | 1 | [5 empty] | yes | 2016-06-30 |  | #N/A |  |  |  |  | UPONOR INFRA SP. Z O.O., POLAND | #N/A | 0 |  |  | OK | NF | #VALUE! |  | #VALUE! | #N/A | 0
| 3596 | 1066728 |  |  | UPONOR МУФТА ДВОЙНАЯ WEHOLITE Д.400ММ ПЭ '1C | C |  |  |  | #N/A | ¦ | 2016-06-30 | [9 empty] | Weholite | ШТ | 24311 | 31118 | 28% | 31118 | 28% | 25931.667 | 20259.167 | SALEABLE | SALEABLE | SALEABLE | 10.5 | 0.103 | 0 | 0 | yes | no | yes | 1 | [5 empty] | yes | 2016-06-30 |  | #N/A |  |  |  |  | UPONOR INFRA SP. Z O.O., POLAND | #N/A | 0 |  |  | OK | NF | #VALUE! |  | #VALUE! | #N/A | 0
| 3597 | 1066729 |  |  | UPONOR МУФТА ДВОЙНАЯ WEHOLITE Д.500ММ ПЭ '1C | C |  |  |  | #N/A | ¦ | 2016-06-30 | [9 empty] | Weholite | ШТ | 31831 | 40744 | 28% | 40744 | 28% | 33953.333 | 26525.833 | SALEABLE | SALEABLE | SALEABLE | 20 | 0.1 | 0 | 0 | yes | no | yes | 1 | [5 empty] | yes | 2016-06-30 |  | #N/A |  |  |  |  | UPONOR INFRA SP. Z O.O., POLAND | #N/A | 0 |  |  | OK | NF | #VALUE! |  | #VALUE! | #N/A | 0
| 3598 | 1066730 |  |  | UPONOR МУФТА ДВОЙНАЯ WEHOLITE Д.600ММ ПЭ '1C | C |  |  |  | #N/A | ¦ | 2016-06-30 | [9 empty] | Weholite | ШТ | 53415 | 68372 | 28% | 68372 | 28% | 56976.667 | 44512.5 | SALEABLE | SALEABLE | SALEABLE | 26 | 0.269 | 0 | 0 | yes | no | yes | 1 | [5 empty] | yes | 2016-06-30 |  | #N/A |  |  |  |  | UPONOR INFRA AB, SWEDEN | #N/A | 0 |  |  | OK | NF | #VALUE! |  | #VALUE! | #N/A | 0
| 3599 | 1066731 |  |  | UPONOR МУФТА ДВОЙНАЯ WEHOLITE Д.700ММ ПЭ '1C | C |  |  |  | #N/A | ¦ | 2016-06-30 | [9 empty] | Weholite | ШТ | 63150 | 80832 | 28% | 80832 | 28% | 67360 | 52625 | SALEABLE | SALEABLE | SALEABLE | 47.5 | 0.373 | 0 | 0 | yes | no | yes | 1 | [5 empty] | yes | 2016-06-30 |  | #N/A |  |  |  |  | UPONOR INFRA AB, SWEDEN | #N/A | 0 |  |  | OK | NF | #VALUE! |  | #VALUE! | #N/A | 0
| 3600 | 1066732 |  |  | UPONOR МУФТА ДВОЙНАЯ WEHOLITE Д.800ММ ПЭ '1C | C |  |  |  | #N/A | ¦ | 2016-06-30 | [9 empty] | Weholite | ШТ | 88717 | 113558 | 28% | 113558 | 28% | 94631.667 | 73930.833 | SALEABLE | SALEABLE | SALEABLE | 55.6 | 0.51 | 0 | 0 | yes | no | yes | 1 | [5 empty] | yes | 2016-06-30 |  | #N/A |  |  |  |  | UPONOR INFRA AB, SWEDEN | #N/A | 0 |  |  | OK | NF | #VALUE! |  | #VALUE! | #N/A | 0
| 3601 | 1066734 |  |  | UPONOR МУФТА ДВОЙНАЯ WEHOLITE Д.1000ММ ПЭ '1C | C |  |  |  | #N/A | ¦ | 2016-06-30 | [9 empty] | Weholite | ШТ | 97087 | 124272 | 28% | 124272 | 28% | 103560 | 80905.833 | SALEABLE | SALEABLE | SALEABLE | 0 | 0.975 | 0 | 0 | yes | no | yes | 1 | [5 empty] | yes | 2016-06-30 |  | #N/A |  |  |  |  | UPONOR INFRA SP. Z O.O., POLAND | #N/A | 0 |  |  | OK | NF | #VALUE! |  | #VALUE! | #N/A | 0
| 3602 | 1066744 |  |  | UPONOR МУФТА ОБЖИМНАЯ WEHOLITE FLEX-SEAL Д.1200/1325ММ SN4 '1C | C |  |  |  | #N/A | ¦ | 2016-06-30 | [9 empty] | Weholite | ШТ | 108206 | 138504 | 28% | 138504 | 28% | 115420 | 90171.667 | SALEABLE | SALEABLE | SALEABLE | 20 | 0 | 0 | 0 | yes | no | yes | 1 | [5 empty] | yes | 2016-06-30 |  | #N/A |  |  |  |  | Trelleborg Pipe Seals Lelystad B.V.,Netherlands | #N/A | 0 |  |  | OK | NF | #VALUE! |  | #VALUE! | #N/A | 0
| 3603 | 1066745 |  |  | UPONOR МУФТА ОБЖИМНАЯ WEHOLITE FLEX-SEAL Д.1400/1580ММ SN4 '1C | C |  |  |  | #N/A | ¦ | 2016-06-30 | [9 empty] | Weholite | ШТ | 116810 | 149517 | 28% | 149517 | 28% | 124597.5 | 97341.667 | SALEABLE | SALEABLE | SALEABLE | 20 | 0 | 0 | 0 | yes | no | yes | 1 | [5 empty] | yes | 2016-06-30 |  | #N/A |  |  |  |  | Trelleborg Pipe Seals Lelystad B.V.,Netherlands | #N/A | 0 |  |  | OK | NF | #VALUE! |  | #VALUE! | #N/A | 0
| 3604 | 1066747 |  |  | UPONOR МУФТА ОБЖИМНАЯ WEHOLITE FLEX-SEAL Д.1600/1800ММ SN4 '1C | C |  |  |  | #N/A | ¦ | 2016-06-30 | [9 empty] | Weholite | ШТ | 149118 | 190871 | 28% | 190871 | 28% | 159059.167 | 124265 | SALEABLE | SALEABLE | SALEABLE | 20 | 0 | 0 | 0 | yes | no | yes | 1 | [5 empty] | yes | 2016-06-30 |  | #N/A |  |  |  |  | Trelleborg Pipe Seals Lelystad B.V.,Netherlands | #N/A | 0 |  |  | OK | NF | #VALUE! |  | #VALUE! | #N/A | 0
| 3605 | Система внутренней канализации Uponor HTP | [7 empty] | #N/A | ¦ | [12 empty] | 0 |  | #DIV/0! | 0 | #DIV/0! |  | 0 | #N/A | #N/A | #N/A |  |  | 0 | 0 | no | yes | yes | [8 empty] | NEW | #N/A |  |  |  |  | #N/A | #N/A | #N/A |  |  | OK | 0 | OK |  | OK | 0 | 0
| 3606 | 1067825 |  |  | UPONOR ТРУБА КАНАЛИЗАЦИОННАЯ БЕЗ РАСТРУБА Д.32ММ 1М ПП БЕЛАЯ '1C | C |  |  |  | #N/A | ¦ | 2016-06-30 | [9 empty] | Sewer system Indoor | ШТ | 548 | 702 | 28.1% | 702 | 28.1% | 585 | 456.667 | SALEABLE | SALEABLE | SALEABLE | 0.182 | 0.002 | 0 | 0 | yes | no | yes | 1 | [5 empty] | yes | 2016-06-30 |  | 9 |  |  |  |  | UPONOR INFRA OY, FINLAND | PRO:NA2 | 0 |  |  | OK | NF | #VALUE! |  | #VALUE! | #N/A | 0
| 3607 | 1051128 |  |  | UPONOR ТРУБА КАНАЛИЗАЦИОННАЯ РАСТРУБНАЯ Д.32ММ 1М ПП БЕЛАЯ '1С | C | Ограниченно доступен в пределах складских остатков |  |  | #N/A | ¦ | 2016-06-30 | [9 empty] | Sewer system Indoor | ШТ | 822 | 1052 | 28% | 1052 | 27.98% | 876.667 | 685 | SALEABLE | SALEABLE | SALEABLE | 0.171 | 0.00184 | 44 | 0 | yes | yes | yes | 1 | [5 empty] | yes |  |  | 254 |  |  |  |  | ATPLAST OY, FINLAND | PRO:NA2 | FI |  | AV | OK | 1052 | OK |  | #VALUE! | 1052 | 0
| 3608 | 1051131 |  |  | UPONOR ТРУБА КАНАЛИЗАЦИОННАЯ РАСТРУБНАЯ Д.32ММ 2М ПП БЕЛАЯ '1Щ | O | Ограниченно доступен в пределах складских остатков |  |  | #N/A | ¦ | 2016-06-30 | [9 empty] | Sewer system Indoor | ШТ | 1274 | 1630 | 27.9% | 1630 | 27.94% | 1358.333 | 1061.667 | OBSOLETE | OBSOLETE | OBSOLETE | 0.333 | 0.00373 | 16 | 0 | yes | yes | no | 1 | [5 empty] | yes |  |  | 31 |  |  |  |  | ATPLAST OY | PRO:NA2 | 0 |  | AV | OK | 1630 | OK |  | #VALUE! | 1630 | 24
| 3609 | 1053706 |  |  | UPONOR ТРУБА КАНАЛИЗАЦИОННАЯ БЕЗ РАСТРУБА Д.32ММ 3М ПП БЕЛАЯ '1C | C |  |  |  | #N/A | ¦ | 2017-01-31 | [9 empty] | Sewer system Indoor | ШТ | 1104 | 1413 | 28% | 1413 | 27.99% | 1177.5 | 920 | SALEABLE | SALEABLE | SALEABLE | 0.556 | 0.003 | 0 | 0 | yes | no | yes | 1 | [5 empty] | yes | 2016-06-30 |  | 34 |  |  |  |  | UPONOR INFRA OY, FINLAND | PRO:NA2 | FI |  |  | OK | NF | #VALUE! |  | #VALUE! | #N/A | 0
| 3610 | 1051119 |  |  | UPONOR ТРУБА КАНАЛИЗАЦИОННАЯ БЕЗ РАСТРУБА Д.50ММ 3М ПП СЕРАЯ '6C | C |  |  |  | #N/A | ¦ | 2016-06-30 | [9 empty] | Sewer system Indoor | ШТ | 1594 | 2040 | 28% | 2040 | 27.98% | 1700 | 1328.333 | SALEABLE | SALEABLE | SALEABLE | 0.953 | 0.008 | 0 | 0 | yes | no | yes | 6 | [5 empty] | yes | 2016-06-30 |  | 30 |  |  |  |  | UPONOR INFRA OY, FINLAND | PRO:NA2 | FI |  |  | OK | NF | #VALUE! |  | #VALUE! | #N/A | 0
| 3611 | 1051329 |  |  | UPONOR ТРУБА КАНАЛИЗАЦИОННАЯ БЕЗРАСТРУБНАЯ Д.50ММ 6М ПВХ СЕРАЯ '1C | C |  |  |  | #N/A | ¦ | 2017-01-31 | [9 empty] | Sewer system Indoor | ШТ | 5534 | 7083 | 28% | 7083 | 27.99% | 5902.5 | 4611.667 | SALEABLE | SALEABLE | SALEABLE | 4.058 | 0.02351 | 0 | 0 | yes | no | yes | 1 | [5 empty] | yes | 2016-06-30 |  | #N/A |  |  |  |  | UPONOR INFRA OY, FINLAND | PRO:NA2 | FI |  |  | OK | NF | #VALUE! |  | #VALUE! | #N/A | 0
| 3612 | 1051104 |  |  | UPONOR ТРУБА КАНАЛИЗАЦИОННАЯ БЕЗ РАСТРУБА Д.75ММ 4М ПП СЕРАЯ '4C | C |  |  |  | #N/A | ¦ | 2017-01-31 | [9 empty] | Sewer system Indoor | ШТ | 3121 | 3995 | 28% | 3995 | 28% | 3329.167 | 2600.833 | SALEABLE | SALEABLE | SALEABLE | 2.45 | 0.03557 | 0 | 0 | yes | no | yes | 4 | [5 empty] | yes | 2016-06-30 |  | #N/A |  |  |  |  | UPONOR INFRA OY, FINLAND | PRO:NA2 | 0 |  |  | OK | NF | #VALUE! |  | #VALUE! | #N/A | 0
| 3613 | 1051330 |  |  | UPONOR ТРУБА КАНАЛИЗАЦИОННАЯ БЕЗРАСТРУБНАЯ Д.75ММ 6М ПВХ СЕРАЯ '1Щ | O | Выведен из ассортимента |  |  | #N/A | ¦ | 2017-01-31 | [9 empty] | Sewer system Indoor | ШТ | 7058 | 7764 | 10% | 7764 | 10% | 6470 | 5881.667 | #N/A | #N/A | #N/A | 6.227 | 0.03375 | 0 | 0 | no | no | no | 1 | [5 empty] | yes | 2016-06-30 |  | #N/A |  |  |  |  | UPONOR INFRA OY, FINLAND | #N/A | #N/A |  |  | OK | NF | #VALUE! |  | #VALUE! | #N/A | 0
| 3614 | 1051105 |  |  | UPONOR ТРУБА КАНАЛИЗАЦИОННАЯ БЕЗ РАСТРУБА Д.110ММ 4М ПП СЕРАЯ '4C | C |  |  |  | #N/A | ¦ | [10 empty] | Sewer system Indoor | ШТ | 4808 | 6154 | 28% | 6154 | 27.99% | 5128.333 | 4006.667 | SALEABLE | SALEABLE | SALEABLE | 5.511 | 0.08 | 0 | 0 | yes | no | yes | 4 | [5 empty] | yes | 2016-06-30 |  | 464 |  |  |  |  | UPONOR INFRA OY, FINLAND | PRO:NA2 | 0 |  |  | OK | NF | #VALUE! |  | #VALUE! | #N/A | 0
| 3615 | 1054802 |  |  | UPONOR ТРУБА КАНАЛИЗАЦИОННАЯ БЕЗ РАСТРУБА Д.110ММ 6М ПВХ СЕРАЯ '1Щ | O | Выведен из ассортимента |  |  | #N/A | ¦ | 2016-06-30 | [9 empty] | Sewer system Indoor | ШТ | 8970 | 9867 | 10% | 9867 | 10% | 8222.5 | 7475 | OBSOLETE | INACTIVE | INACTIVE | 9.691 | 0.0726 | 0 | 0 | no | no | no | 1 | [5 empty] | yes | 2016-06-30 |  | #N/A |  |  |  |  | UPONOR INFRA OY, FINLAND | PRO:NA2 | FI |  |  | OK | NF | #VALUE! |  | #VALUE! | #N/A | 0
| 3616 | 1054783 |  |  | UPONOR ТРУБА КАНАЛИЗАЦИОННАЯ БЕЗ РАСТРУБА Д.110ММ 6М ПП СЕРАЯ '1C | C |  |  |  | #N/A | ¦ | 2016-06-30 | [9 empty] | Sewer system Indoor | ШТ | 9413 | 12048 | 28% | 12048 | 27.99% | 10040 | 7844.167 | SALEABLE | SALEABLE | SALEABLE | 8.267 | 0.10065 | 0 | 0 | yes | no | yes | 1 | [5 empty] | yes | 2016-06-30 |  | #N/A |  |  |  |  | UPONOR INFRA OY, FINLAND | PRO:NA2 | FI |  |  | OK | NF | #VALUE! |  | #VALUE! | #N/A | 0
| 3617 | 1051122 |  |  | UPONOR ТРУБА КАНАЛИЗАЦИОННАЯ РАСТРУБНАЯ Д.32ММ 0,25М PP БЕЛАЯ '40Щ | O | Выведен из ассортимента |  |  | #N/A | ¦ | [10 empty] | Sewer system Indoor | ШТ | 407.87 | 448.66 | 10% | 448.66 | 10% | 373.883 | 339.892 | OBSOLETE | INACTIVE | OBSOLETE | 0.05 | 0.00135 | 0 | 0 | no | no | no | 40 | [5 empty] | yes | 2016-06-30 |  | #N/A |  |  |  |  | ATPLAST OY, FINLAND | PRO:NA2 | FI |  |  | OK | NF | #VALUE! |  | #VALUE! | #N/A | 0
| 3618 | 1051125 |  |  | UPONOR ТРУБА КАНАЛИЗАЦИОННАЯ РАСТРУБНАЯ Д.32ММ 0,5М ПП БЕЛАЯ '50Щ | O | Выведен из ассортимента |  |  | #N/A | ¦ | [10 empty] | Sewer system Indoor | ШТ | 557 | 613 | 10.1% | 613 | 10.05% | 510.833 | 464.167 | OBSOLETE | INACTIVE | INACTIVE | 0.09 | 0.00216 | 0 | 0 | no | no | no | 50 | [5 empty] | yes | 2016-06-30 |  | 304 |  |  |  |  | ATPLAST OY, FINLAND | #N/A | FI |  |  | OK | NF | #VALUE! |  | #VALUE! | #N/A | 0
| 3619 | 1051112 |  |  | UPONOR ТРУБА КАНАЛИЗАЦИОННАЯ РАСТРУБНАЯ Д.40ММ 0,5М PP СЕРАЯ '20C | C |  |  |  | #N/A | ¦ | 2016-06-30 | [9 empty] | Sewer system Indoor | ШТ | 387.7 | 496.26 | 28% | 496.26 | 28% | 413.55 | 323.083 | SALEABLE | SALEABLE | SALEABLE | 0.129 | 0.00219 | 0 | 0 | yes | no | yes | 20 | [5 empty] | yes | 2016-10-10 |  | #N/A |  |  |  |  | GEBR. OSTENDORF KUNSTSTOFFE GMBH | PRO:NA2 | 0 |  |  | OK | NF | #VALUE! |  | #VALUE! | #N/A | 0
| 3620 | 1051113 |  |  | UPONOR ТРУБА КАНАЛИЗАЦИОННАЯ РАСТРУБНАЯ Д.40ММ 1М PP СЕРАЯ '6Щ | O | Выведен из ассортимента |  |  | #N/A | ¦ | 2016-06-30 | [9 empty] | Sewer system Indoor | ШТ | 609 | 670 | 10% | 670 | 10.02% | 558.333 | 507.5 | #N/A | #N/A | #N/A | 0.248 | 0.003 | 0 | 0 | no | no | no | 6 | [5 empty] | yes | 2016-10-10 |  | 1 |  |  |  |  | GEBR. OSTENDORF KUNSTSTOFFE GMBH,GERMANY | #N/A | #N/A |  |  | OK | NF | #VALUE! |  | #VALUE! | #N/A | 0
| 3621 | 1051115 |  |  | UPONOR ТРУБА КАНАЛИЗАЦИОННАЯ РАСТРУБНАЯ Д.40ММ 2М PP СЕРАЯ '6C | C |  |  |  | #N/A | ¦ | 2016-06-30 | [9 empty] | Sewer system Indoor | ШТ | 1140 | 1459 | 28% | 1459 | 27.98% | 1215.833 | 950 | SALEABLE | SALEABLE | SALEABLE | 0.485 | 0.00529 | 0 | 0 | yes | no | yes | 6 | [5 empty] | yes | 2016-10-10 |  | 1 |  |  |  |  | GEBR. OSTENDORF KUNSTSTOFFE GMBH,GERMANY | PRO:NA2 | 0 |  |  | OK | NF | #VALUE! |  | #VALUE! | #N/A | 0
| 3622 | 1051088 |  |  | UPONOR ТРУБА КАНАЛИЗАЦИОННАЯ РАСТРУБНАЯ Д.50ММ 0,25М ПП СЕРАЯ '20C | C |  |  |  | #N/A | ¦ | 2016-06-30 | [9 empty] | Sewer system Indoor | ШТ | 383.11 | 490.38 | 28% | 490.38 | 28% | 408.65 | 319.258 | SALEABLE | SALEABLE | SALEABLE | 0.089 | 0.00203 | 0 | 0 | yes | no | yes | 20 | [5 empty] | yes | 2016-06-30 |  | 600 |  |  |  |  | ATPLAST OY, FINLAND | PRO:NA2 | FI |  |  | OK | NF | #VALUE! |  | #VALUE! | #N/A | 0
| 3623 | 1051091 |  |  | UPONOR ТРУБА КАНАЛИЗАЦИОННАЯ РАСТРУБНАЯ Д.50ММ 0,5М ПП СЕРАЯ '20C | C |  |  |  | #N/A | ¦ | 2016-06-30 | [9 empty] | Sewer system Indoor | ШТ | 548 | 702 | 28.1% | 702 | 28.1% | 585 | 456.667 | SALEABLE | SALEABLE | SALEABLE | 0.164 | 0.00406 | 0 | 0 | yes | no | yes | 20 | [5 empty] | yes | 2016-06-30 |  | 1140 |  |  |  |  | ATPLAST OY, FINLAND | PRO:NA2 | FI |  |  | OK | NF | #VALUE! |  | #VALUE! | #N/A | 0
| 3624 | 1051095 |  |  | UPONOR ТРУБА КАНАЛИЗАЦИОННАЯ РАСТРУБНАЯ Д.50ММ 1М ПП СЕРАЯ '6И | C |  |  |  | #N/A | ¦ | 2016-06-30 | [9 empty] | Sewer system Indoor | ШТ | 816 | 1045 | 28.1% | 1045 | 28.06% | 870.833 | 680 | SALEABLE | SALEABLE | SALEABLE | 0.313 | 0.0047 | 0 | 0 | yes | no | yes | 6 | [5 empty] | yes | 2016-06-30 |  | 869 |  |  |  |  | ATPLAST OY, FINLAND | PRO:NA2 | FI |  |  | OK | NF | #VALUE! |  | #VALUE! | #N/A | 0
| 3625 | 1051096 |  |  | UPONOR ТРУБА КАНАЛИЗАЦИОННАЯ РАСТРУБНАЯ Д.50ММ 2М ПП СЕРАЯ '6C | C |  |  |  | #N/A | ¦ | 2016-06-30 | [9 empty] | Sewer system Indoor | ШТ | 1254 | 1605 | 28% | 1605 | 27.99% | 1337.5 | 1045 | SALEABLE | SALEABLE | SALEABLE | 0.612 | 0.00827 | 0 | 0 | yes | no | yes | 6 | [5 empty] | yes | 2016-06-30 |  | 469 |  |  |  |  | ATPLAST OY, FINLAND | PRO:NA2 | FI |  |  | OK | NF | #VALUE! |  | #VALUE! | #N/A | 0
| 3626 | 1051100 |  |  | UPONOR ТРУБА КАНАЛИЗАЦИОННАЯ РАСТРУБНАЯ Д.50ММ 3М ПП СЕРАЯ '6C | C | Ограниченно доступен в пределах складских остатков |  |  | #N/A | ¦ | 2016-06-30 | [9 empty] | Sewer system Indoor | ШТ | 1923 | 2461 | 28% | 2461 | 27.98% | 2050.833 | 1602.5 | SALEABLE | SALEABLE | SALEABLE | 0.911 | 0.016 | 5 | 0 | yes | yes | yes | 6 | [5 empty] | yes | 2016-06-30 |  | 393 |  |  |  |  | ATPLAST OY, FINLAND | PRO:NA2 | FI |  | AV | OK | 2461 | OK |  | #VALUE! | 2461 | 12
| 3627 | 1051087 |  |  | UPONOR ТРУБА КАНАЛИЗАЦИОННАЯ РАСТРУБНАЯ Д.75ММ 0,25М ПП СЕРАЯ '20C | C | Ограниченно доступен в пределах складских остатков |  |  | #N/A | ¦ | 2016-06-30 | [9 empty] | Sewer system Indoor | ШТ | 466.82 | 598 | 28.1% | 598 | 28.1% | 498.333 | 389.017 | SALEABLE | SALEABLE | SALEABLE | 0.175 | 0.00541 | 20 | 0 | yes | yes | yes | 20 | [5 empty] | yes | 2016-06-30 |  | 70 |  |  |  |  | ATPLAST OY, FINLAND | PRO:NA2 | FI |  | AV | OK | 598 | OK |  | #VALUE! | 598 | 0
| 3628 | 1051089 |  |  | UPONOR ТРУБА КАНАЛИЗАЦИОННАЯ РАСТРУБНАЯ Д.75ММ 0,5М ПП СЕРАЯ '25C | C |  |  |  | #N/A | ¦ | [10 empty] | Sewer system Indoor | ШТ | 699 | 895 | 28% | 895 | 28.04% | 745.833 | 582.5 | SALEABLE | SALEABLE | SALEABLE | 0.319 | 0.0065 | 0 | 0 | yes | no | yes | 25 | [5 empty] | yes | 2016-06-30 |  | 1101 |  |  |  |  | ATPLAST OY, FINLAND | PRO:NA2 | FI |  |  | OK | NF | #VALUE! |  | #VALUE! | #N/A | 0
| 3629 | 1051092 |  |  | UPONOR ТРУБА КАНАЛИЗАЦИОННАЯ РАСТРУБНАЯ Д.75ММ 1М ПП СЕРАЯ '4C | C | Ограниченно доступен в пределах складских остатков |  |  | #N/A | ¦ | [10 empty] | Sewer system Indoor | ШТ | 1106 | 1416 | 28% | 1416 | 28.03% | 1180 | 921.667 | SALEABLE | SALEABLE | SALEABLE | 0.607 | 0.008 | 36 | 0 | yes | yes | yes | 4 | [5 empty] | yes | 2016-06-30 |  | 110 |  |  |  |  | ATPLAST OY, FINLAND | PRO:NA2 | FI |  | AV | OK | 1416 | OK |  | #VALUE! | 1416 | 0
| 3630 | 1051097 |  |  | UPONOR ТРУБА КАНАЛИЗАЦИОННАЯ РАСТРУБНАЯ Д.75ММ 2М ПП СЕРАЯ '4C | C | Ограниченно доступен в пределах складских остатков |  |  | #N/A | ¦ | [10 empty] | Sewer system Indoor | ШТ | 1848 | 2366 | 28% | 2366 | 28.03% | 1971.667 | 1540 | SALEABLE | SALEABLE | SALEABLE | 1.182 | 0.01944 | 24 | 0 | yes | yes | yes | 4 | [5 empty] | yes | 2016-06-30 |  | 36 |  |  |  |  | ATPLAST OY, FINLAND | PRO:NA2 | FI |  | AV | OK | 2366 | OK |  | #VALUE! | 2366 | 0
| 3631 | 1053703 |  |  | UPONOR ТРУБА КАНАЛИЗАЦИОННАЯ РАСТРУБНАЯ Д.75ММ 3М ПП СЕРАЯ '4С | C |  | 0 |  | #N/A | ¦ | [10 empty] | Sewer system Indoor | ШТ | 2235 | 2861 | 28% | 2861 | 28.01% | 2384.167 | 1862.5 | SALEABLE | SALEABLE | SALEABLE | 1.872 | 0.0291 | 0 | 0 | yes | no | yes | 4 | [8 empty] | 644 |  |  |  |  | UPONOR INFRA OY, FINLAND | PRO:NA2 | FI |  |  | OK | NF | #VALUE! |  | #VALUE! | #N/A | 0
| 3632 | 1051102 |  |  | UPONOR ТРУБА КАНАЛИЗАЦИОННАЯ БЕЗ РАСТРУБА Д.75ММ 3М ПП СЕРАЯ '4C | C |  |  |  | #N/A | ¦ | 2016-06-30 | [9 empty] | Sewer system Indoor | ШТ | 2413 | 3088 | 28% | 3088 | 27.97% | 2573.333 | 2010.833 | SALEABLE | SALEABLE | SALEABLE | 1.838 | 0.017 | 0 | 0 | yes | no | yes | 4 | [5 empty] | yes | 2016-06-30 |  | #N/A |  |  |  |  | UPONOR INFRA OY, FINLAND | PRO:NA2 | FI |  |  | OK | NF | #VALUE! |  | #VALUE! | #N/A | 0
| 3633 | 1051107 |  |  | UPONOR ТРУБА КАНАЛИЗАЦИОННАЯ БЕЗ РАСТРУБА Д.75ММ 6М ПП СЕРАЯ '4C | C |  |  |  | #N/A | ¦ | 2016-06-30 | [9 empty] | Sewer system Indoor | ШТ | 4668 | 5975 | 28% | 5975 | 28% | 4979.167 | 3890 | SALEABLE | SALEABLE | SALEABLE | 3.675 | 0.034 | 0 | 0 | yes | no | yes | 4 | [5 empty] | yes | 2016-06-30 |  | #N/A |  |  |  |  | UPONOR INFRA OY, FINLAND | PRO:NA2 | FI |  |  | OK | NF | #VALUE! |  | #VALUE! | #N/A | 0
| 3634 | 1051093 |  |  | UPONOR ТРУБА КАНАЛИЗАЦИОННАЯ РАСТРУБНАЯ Д.110ММ 1М ПП СЕРАЯ '4И | B | Ограниченно доступен в пределах складских остатков |  |  | #N/A | ¦ | 2016-06-30 | [9 empty] | Sewer system Indoor | ШТ | 1704 | 2181 | 28% | 2181 | 27.99% | 1817.5 | 1420 | SALEABLE | SALEABLE | SALEABLE | 1.467 | 0.02066 | 28 | 0 | yes | yes | yes | 4 | [5 empty] | yes | 2016-06-30 |  | 1288 |  |  |  |  | UPONOR INFRA OY, FINLAND | PRO:NA2 | FI |  | AV | OK | 2181 | OK |  | #VALUE! | 2181 | 0
| 3635 | 1051098 |  |  | UPONOR ТРУБА КАНАЛИЗАЦИОННАЯ РАСТРУБНАЯ Д.110ММ 2М ПП СЕРАЯ '4И | B | Ограниченно доступен в пределах складских остатков |  |  | #N/A | ¦ | 2016-06-30 | [9 empty] | Sewer system Indoor | ШТ | 2731 | 3496 | 28% | 3496 | 28.01% | 2913.333 | 2275.833 | SALEABLE | SALEABLE | SALEABLE | 2.845 | 0.03606 | 40 | 0 | yes | yes | yes | 4 | [5 empty] | yes | 2016-06-30 |  | 1392 |  |  |  |  | UPONOR INFRA OY, FINLAND | PRO:NA2 | FI |  | AV | OK | 3496 | OK |  | #VALUE! | 3496 | 0
| 3636 | 1053704 |  |  | UPONOR ТРУБА КАНАЛИЗАЦИОННАЯ РАСТРУБНАЯ Д.110ММ 3М ПП СЕРАЯ '4И | B | Ограниченно доступен в пределах складских остатков |  |  | #N/A | ¦ | 2016-06-30 | [9 empty] | Sewer system Indoor | ШТ | 4040 | 5171 | 28% | 5171 | 28% | 4309.167 | 3366.667 | SALEABLE | SALEABLE | SALEABLE | 4.223 | 0.05 | 30 | 0 | yes | yes | yes | 4 | [5 empty] | yes | 2016-06-30 |  | 42022 |  |  |  |  | UPONOR INFRA OY, FINLAND | PRO:NA2 | FI |  | AV | OK | 5171 | OK |  | #VALUE! | 5171 | 1460
| 3637 | 1051101 |  |  | UPONOR ТРУБА КАНАЛИЗАЦИОННАЯ РАСТРУБНАЯ Д.110ММ 4М ПП СЕРАЯ '4С | C |  |  |  | #N/A | ¦ | 2016-06-30 | [9 empty] | Sewer system Indoor | ШТ | 5198 | 6654 | 28% | 6654 | 28.01% | 5545 | 4331.667 | SALEABLE | SALEABLE | SALEABLE | 5.601 | 0.06934 | 0 | 0 | yes | no | yes | 4 | [5 empty] | yes | 2016-06-30 |  | 10108 |  |  |  |  | UPONOR INFRA OY, FINLAND | PRO:NA2 | 0 |  |  | OK | NF | #VALUE! |  | #VALUE! | #N/A | 0
| 3638 | 1053705 |  |  | UPONOR ТРУБА КАНАЛИЗАЦИОННАЯ РАСТРУБНАЯ Д.110ММ 6М ПП СЕРАЯ '4C | C |  |  |  | #N/A | ¦ | 2016-06-30 | [9 empty] | Sewer system Indoor | ШТ | 7721 | 9883 | 28% | 9883 | 28% | 8235.833 | 6434.167 | SALEABLE | SALEABLE | SALEABLE | 8.357 | 0.1045 | 0 | 0 | yes | no | yes | 4 | [5 empty] | yes | 2016-06-30 |  | 144 |  |  |  |  | UPONOR INFRA OY, FINLAND | PRO:NA2 | FI |  |  | OK | NF | #VALUE! |  | #VALUE! | #N/A | 0
| 3639 | 1051145 |  |  | UPONOR МУФТА КАНАЛИЗАЦИОННАЯ НАДВИЖНАЯ Д.32ММ БЕЛАЯ '1C | C |  |  |  | #N/A | ¦ | 2016-06-30 | [9 empty] | Sewer system Indoor | ШТ | 233.18 | 298.47 | 28% | 298.47 | 28% | 248.725 | 194.317 | SALEABLE | SALEABLE | SALEABLE | 0.018 | 0.00034 | 0 | 0 | yes | no | yes | 1 | [5 empty] | yes | 2016-06-30 |  | #N/A |  |  |  |  | UPONOR INFRA OY, FINLAND | PRO:NA2 | FI |  |  | OK | NF | #VALUE! |  | #VALUE! | #N/A | 0
| 3640 | 1051143 |  |  | UPONOR МУФТА КАНАЛИЗАЦИОННАЯ НАДВИЖНАЯ Д.40ММ СЕРАЯ '60Щ | O | Выведен из ассортимента |  |  | #N/A | ¦ | 2016-06-30 | [9 empty] | Sewer system Indoor | ШТ | 272.06 | 299.27 | 10% | 299.27 | 10% | 249.392 | 226.717 | #N/A | #N/A | #N/A | 0.026 | 0.00045 | 0 | 0 | no | no | no | 60 | [5 empty] | yes | 2016-10-10 |  | #N/A |  |  |  |  | UPONOR INFRA OY, FINLAND | #N/A | #N/A |  |  | OK | NF | #VALUE! |  | #VALUE! | #N/A | 0
| 3641 | 1051147 |  |  | UPONOR МУФТА КАНАЛИЗАЦИОННАЯ НАДВИЖНАЯ Д.50ММ СЕРАЯ '30C | C |  |  |  | #N/A | ¦ | 2016-06-30 | [9 empty] | Sewer system Indoor | ШТ | 288.74 | 369.58 | 28% | 369.58 | 28% | 307.983 | 240.617 | SALEABLE | SALEABLE | SALEABLE | 0.03 | 0.0009 | 0 | 0 | yes | no | yes | 30 | [5 empty] | yes | 2016-06-30 |  | 60 |  |  |  |  | UPONOR INFRA OY, FINLAND | PRO:NA2 | FI |  |  | OK | NF | #VALUE! |  | #VALUE! | #N/A | 0
| 3642 | 1053715 |  |  | UPONOR МУФТА КАНАЛИЗАЦИОННАЯ НАДВИЖНАЯ Д.75ММ СЕРАЯ '25C | C | Ограниченно доступен в пределах складских остатков |  |  | #N/A | ¦ | 2016-06-30 | [9 empty] | Sewer system Indoor | ШТ | 309.07 | 395.61 | 28% | 395.61 | 28% | 329.675 | 257.558 | SALEABLE | SALEABLE | SALEABLE | 0.067 | 0.0021 | 15 | 0 | yes | yes | yes | 25 | [5 empty] | yes | 2016-06-30 |  | 1 |  |  |  |  | UPONOR INFRA OY, FINLAND | PRO:NA2 | FI |  | AV | OK | 395.61 | OK |  | #VALUE! | 395.61 | 0
| 3643 | 1122305 | 1051148 |  | UPONOR МУФТА КАНАЛИЗАЦИОННАЯ НАДВИЖНАЯ Д.110ММ СЕРАЯ '25C | C |  |  |  | #N/A |  |  | AO1: 1051148 |  |  |  | Sewer system Indoor | ШТ | 423.82 | 542 | 27.9% | 542 | 27.88% | 451.667 | 353.183 | LAUNCH | LAUNCH | LAUNCH | 0.159 | 0.0042 | 0 | 0 | yes | no | yes | 25 | [5 empty] | yes | 2021-11-22 |  | #N/A |  |  |  |  | UPONOR INFRA OY, FINLAND | 0 | FI |  |  | OK | NF | #VALUE! | 542 | OK | #N/A | 0
| 3644 | 1051148 |  |  | UPONOR МУФТА КАНАЛИЗАЦИОННАЯ НАДВИЖНАЯ Д.110ММ СЕРАЯ '25C | C | Выведен из ассортимента и замене на новый аналог |  |  | #N/A | ¦ | 2016-06-30 | [7 empty] | 1122305 |  | Sewer system Indoor | ШТ | 423.82 | 542 | 27.9% | 542 | 27.88% | 451.667 | 353.183 | OBSOLETE | OBSOLETE | OBSOLETE | 0.159 | 0.0042 | 0 | 0 | yes | no | yes | 25 | [5 empty] | yes | 2016-06-30 |  | 155 |  |  |  |  | UPONOR INFRA OY, FINLAND | PRO:NA2 | FI |  |  | OK | NF | #VALUE! |  | #VALUE! | #N/A | 0
| 3645 | 1053637 |  |  | UPONOR МУФТА КАНАЛИЗАЦИОННАЯ НАДВИЖНАЯ Д.160ММ ПП '1C | C |  |  |  | #N/A | ¦ | 2016-06-30 | [9 empty] | Sewer system Indoor | ШТ | 893 | 1143 | 28% | 1143 | 28% | 952.5 | 744.167 | SALEABLE | SALEABLE | SALEABLE | 0.406 | 0.00883 | 0 | 0 | yes | no | yes | 1 | [5 empty] | yes | 2016-06-30 |  | 32 |  |  |  |  | UPONOR INFRA OY, FINLAND | #N/A | 0 |  |  | OK | NF | #VALUE! |  | #VALUE! | #N/A | 0
| 3646 | 1051140 |  |  | UPONOR МУФТА КАНАЛИЗАЦИОННАЯ С УПОРОМ Д.32ММ БЕЛАЯ '1C | C | Ограниченно доступен в пределах складских остатков |  |  | #N/A | ¦ | 2016-06-30 | [9 empty] | Sewer system Indoor | ШТ | 238.74 | 305.58 | 28% | 305.58 | 28% | 254.65 | 198.95 | SALEABLE | SALEABLE | SALEABLE | 0.018 | 0.00034 | 39 | 0 | yes | yes | yes | 1 | [5 empty] | yes | 2016-06-30 |  | 20 |  |  |  |  | UPONOR INFRA OY, FINLAND | PRO:NA2 | FI |  | AV | OK | 305.58 | OK |  | #VALUE! | 305.58 | 0
| 3647 | 1053708 |  |  | UPONOR МУФТА КАНАЛИЗАЦИОННАЯ С УПОРОМ Д.40ММ СЕРАЯ '45C | C |  |  |  | #N/A | ¦ | 2016-06-30 | [9 empty] | Sewer system Indoor | ШТ | 272.06 | 348.24 | 28% | 348.24 | 28% | 290.2 | 226.717 | SALEABLE | SALEABLE | SALEABLE | 0.026 | 0.0006 | 0 | 0 | yes | no | yes | 45 | [5 empty] | yes | 2016-10-10 |  | #N/A |  |  |  |  | UPONOR INFRA OY, FINLAND | PRO:NA2 | FI |  |  | OK | NF | #VALUE! |  | #VALUE! | #N/A | 0
| 3648 | 1051141 |  |  | UPONOR МУФТА КАНАЛИЗАЦИОННАЯ С УПОРОМ Д.50ММ СЕРАЯ '30C | C |  |  |  | #N/A | ¦ | 2016-06-30 | [9 empty] | Sewer system Indoor | ШТ | 288.74 | 369.58 | 28% | 369.58 | 28% | 307.983 | 240.617 | SALEABLE | SALEABLE | SALEABLE | 0.031 | 0.0009 | 0 | 0 | yes | no | yes | 30 | [5 empty] | yes | 2016-06-30 |  | 422 |  |  |  |  | UPONOR INFRA OY, FINLAND | PRO:NA2 | FI |  |  | OK | NF | #VALUE! |  | #VALUE! | #N/A | 0
| 3649 | 1053712 |  |  | UPONOR МУФТА КАНАЛИЗАЦИОННАЯ С УПОРОМ Д.75ММ СЕРАЯ '25С | C |  |  |  | #N/A | ¦ | 2016-06-30 | [9 empty] | Sewer system Indoor | ШТ | 309.07 | 395.61 | 28% | 395.61 | 28% | 329.675 | 257.558 | SALEABLE | SALEABLE | SALEABLE | 0.066 | 0.0021 | 0 | 0 | yes | no | yes | 25 | [5 empty] | yes | 2016-06-30 |  | 4382 |  |  |  |  | UPONOR INFRA OY, FINLAND | PRO:NA2 | FI |  |  | OK | NF | #VALUE! |  | #VALUE! | #N/A | 0
| 3650 | 1122308 | 1053714 |  | UPONOR МУФТА КАНАЛИЗАЦИОННАЯ С УПОРОМ Д.110ММ СЕРАЯ '25Ф | A |  |  |  | #N/A |  |  | AO1: 1053714 |  |  |  | Sewer system Indoor | ШТ | 423.82 | 542 | 27.9% | 542 | 27.88% | 451.667 | 353.183 | LAUNCH | LAUNCH | LAUNCH | 0.16 | 0.0042 | 0 | 0 | yes | no | yes | 25 | [5 empty] | yes | 2021-11-22 |  | #N/A |  |  |  |  | UPONOR INFRA OY, FINLAND | 0 | FI |  |  | OK | NF | #VALUE! | 542 | OK | #N/A | 0
| 3651 | 1053714 |  |  | UPONOR МУФТА КАНАЛИЗАЦИОННАЯ С УПОРОМ Д.110ММ СЕРАЯ '25Ф | A | Ограниченно доступен в пределах складских остатков |  |  | #N/A | ¦ | 2016-06-30 | [7 empty] | 1122308 |  | Sewer system Indoor | ШТ | 423.82 | 542 | 27.9% | 542 | 27.88% | 451.667 | 353.183 | OBSOLETE | OBSOLETE | OBSOLETE | 0.16 | 0.0042 | 1505 | 0 | yes | yes | yes | 25 | [5 empty] | yes | 2016-06-30 |  | 69799 |  |  |  |  | UPONOR INFRA OY, FINLAND | PRO:NA2 | FI |  | AV | OK | 542 | OK |  | #VALUE! | 542 | 1500
| 3652 | 1051156 |  |  | UPONOR ПЕРЕХОД КАНАЛИЗАЦИОННЫЙ Д.50/32ММ, БЕЛЫЙ '50С | C | Ограниченно доступен в пределах складских остатков |  |  | #N/A | ¦ | 2016-06-30 | [9 empty] | Sewer system Indoor | ШТ | 260.96 | 334.03 | 28% | 334.03 | 28% | 278.358 | 217.467 | SALEABLE | SALEABLE | SALEABLE | 0.026 | 0.00054 | 199 | 0 | yes | yes | yes | 50 | [5 empty] | yes | 2016-06-30 |  | 961 |  |  |  |  | UPONOR INFRA OY, FINLAND | PRO:NA2 | FI |  | AV | OK | 334.03 | OK |  | #VALUE! | 334.03 | 0
| 3653 | 1051158 |  |  | UPONOR ПЕРЕХОД КАНАЛИЗАЦИОННЫЙ Д.75-32ММ БЕЛЫЙ '1C | C |  |  |  | #N/A | ¦ | 2016-06-30 | [9 empty] | Sewer system Indoor | ШТ | 260.96 | 334.03 | 28% | 334.03 | 28% | 278.358 | 217.467 | SALEABLE | SALEABLE | SALEABLE | 0.05 | 0.00108 | 0 | 0 | yes | no | yes | 25 | [5 empty] | yes | 2016-06-30 |  | 15 |  |  |  |  | UPONOR INFRA OY, FINLAND | PRO:NA2 | 0 |  |  | OK | NF | #VALUE! |  | #VALUE! | #N/A | 15
| 3654 | 1051163 |  |  | UPONOR ПЕРЕХОД КАНАЛИЗАЦИОННЫЙ Д.75/50ММ СЕРЫЙ '15C | C |  |  |  | #N/A | ¦ | 2016-06-30 | [9 empty] | Sewer system Indoor | ШТ | 288.74 | 369.58 | 28% | 369.58 | 28% | 307.983 | 240.617 | SALEABLE | SALEABLE | SALEABLE | 0.052 | 0.0018 | 0 | 0 | yes | no | yes | 15 | [5 empty] | yes | 2016-06-30 |  | 165 |  |  |  |  | UPONOR INFRA OY, FINLAND | PRO:NA2 | FI |  |  | OK | NF | #VALUE! |  | #VALUE! | #N/A | 0
| 3655 | 1051164 |  |  | UPONOR ПЕРЕХОД КАНАЛИЗАЦИОННЫЙ Д.110/50ММ СЕРЫЙ '15C | C |  |  |  | #N/A | ¦ | 2016-06-30 | [9 empty] | Sewer system Indoor | ШТ | 420.12 | 538 | 28.1% | 538 | 28.06% | 448.333 | 350.1 | SALEABLE | SALEABLE | SALEABLE | 0.122 | 0.00361 | 0 | 0 | yes | no | yes | 15 | [5 empty] | yes | 2016-06-30 |  | 823 |  |  |  |  | UPONOR INFRA OY, FINLAND | PRO:NA2 | FI |  |  | OK | NF | #VALUE! |  | #VALUE! | #N/A | 30
| 3656 | 1053716 |  |  | UPONOR ПЕРЕХОД КАНАЛИЗАЦИОННЫЙ Д.110/75ММ СЕРЫЙ '15C | C |  |  |  | #N/A | ¦ | 2016-06-30 | [9 empty] | Sewer system Indoor | ШТ | 494.15 | 633 | 28.1% | 633 | 28.1% | 527.5 | 411.792 | SALEABLE | SALEABLE | SALEABLE | 0.13 | 0.00361 | 0 | 0 | yes | no | yes | 15 | [5 empty] | yes | 2016-06-30 |  | 322 |  |  |  |  | UPONOR INFRA OY, FINLAND | PRO:NA2 | FI |  |  | OK | NF | #VALUE! |  | #VALUE! | #N/A | 15
| 3657 | 1050078 |  |  | UPONOR ПЕРЕХОД КАНАЛИЗАЦИОННЫЙ Д.160/110ММ ПП '1C | C |  |  |  | #N/A | ¦ | [10 empty] | Sewer system Indoor | ШТ | 1001 | 1281 | 28% | 1281 | 27.97% | 1067.5 | 834.167 | SALEABLE | SALEABLE | SALEABLE | 0.358 | 0.00471 | 0 | 0 | yes | no | yes | 1 | [5 empty] | yes | 2016-06-30 |  | 90 |  |  |  |  | UPONOR INFRA OY, FINLAND | #N/A | 0 |  |  | OK | NF | #VALUE! |  | #VALUE! | #N/A | 0
| 3658 | 1051169 |  |  | UPONOR ОТВОД КАНАЛИЗАЦИОННЫЙ ОДНОРАСТРУБНЫЙ Д.32ММ 15ГР БЕЛЫЙ '1C | C |  |  |  | #N/A | ¦ | 2016-06-30 | [9 empty] | Sewer system Indoor | ШТ | 405.32 | 519 | 28% | 519 | 28.05% | 432.5 | 337.767 | SALEABLE | SALEABLE | SALEABLE | 0.019 | 0.00034 | 0 | 0 | yes | no | yes | 1 | [5 empty] | yes | 2016-06-30 |  | 10 |  |  |  |  | UPONOR INFRA OY, FINLAND | PRO:NA2 | FI |  |  | OK | NF | #VALUE! |  | #VALUE! | #N/A | 0
| 3659 | 1051171 |  |  | UPONOR ОТВОД КАНАЛИЗАЦИОННЫЙ ОДНОРАСТРУБНЫЙ Д.50ММ 15ГР СЕРЫЙ '30C | C |  |  |  | #N/A | ¦ | 2016-06-30 | [9 empty] | Sewer system Indoor | ШТ | 251.72 | 322.2 | 28% | 322.2 | 28% | 268.5 | 209.767 | SALEABLE | SALEABLE | SALEABLE | 0.031 | 0.0009 | 0 | 0 | yes | no | yes | 30 | [5 empty] | yes | 2016-06-30 |  | 30 |  |  |  |  | UPONOR INFRA OY, FINLAND | PRO:NA2 | FI |  |  | OK | NF | #VALUE! |  | #VALUE! | #N/A | 0
| 3660 | 1053717 |  |  | UPONOR ОТВОД КАНАЛИЗАЦИОННЫЙ ОДНОРАСТРУБНЫЙ Д.75ММ 15ГР СЕРЫЙ '25C | C |  |  |  | #N/A | ¦ | 2016-06-30 | [9 empty] | Sewer system Indoor | ШТ | 312.79 | 400.37 | 28% | 400.37 | 28% | 333.642 | 260.658 | SALEABLE | SALEABLE | SALEABLE | 0.068 | 0.0021 | 0 | 0 | yes | no | yes | 25 | [5 empty] | yes | 2016-06-30 |  | 225 |  |  |  |  | UPONOR INFRA OY, FINLAND | PRO:NA2 | FI |  |  | OK | NF | #VALUE! |  | #VALUE! | #N/A | 0
| 3661 | 1122309 | 1053718 |  | UPONOR ОТВОД КАНАЛИЗАЦИОННЫЙ ОДНОРАСТРУБНЫЙ Д.110ММ 15ГР СЕРЫЙ '20C | C |  |  |  | #N/A |  |  | AO1: 1053718 |  |  |  | Sewer system Indoor | ШТ | 405.32 | 519 | 28% | 519 | 28.05% | 432.5 | 337.767 | LAUNCH | LAUNCH | LAUNCH | 0.17 | 0.00541 | 0 | 0 | yes | no | yes | 20 | [6 empty] | 2021-11-22 |  | #N/A |  |  |  |  | UPONOR INFRA OY, FINLAND | 0 | FI |  |  | OK | NF | #VALUE! | 519 | OK | #N/A | 0
| 3662 | 1053718 |  |  | UPONOR ОТВОД КАНАЛИЗАЦИОННЫЙ ОДНОРАСТРУБНЫЙ Д.110ММ 15ГР СЕРЫЙ '20C | C | Выведен из ассортимента и замене на новый аналог |  |  | #N/A | ¦ | 2016-06-30 | [7 empty] | 1122309 |  | Sewer system Indoor | ШТ | 405.32 | 519 | 28% | 519 | 28.05% | 432.5 | 337.767 | PLANNED PO | OBSOLETE | OBSOLETE | 0.17 | 0.00541 | 0 | 0 | yes | no | yes | 20 | [5 empty] | yes | 2016-06-30 |  | 160 |  |  |  |  | UPONOR INFRA OY, FINLAND | PRO:NA2 | FI |  |  | OK | NF | #VALUE! |  | #VALUE! | #N/A | 0
| 3663 | 1050065 |  |  | UPONOR ОТВОД КАНАЛИЗАЦИОННЫЙ ОДНОРАСТРУБНЫЙ Д.160ММ 15ГР ПП '1C | C |  |  |  | #N/A | ¦ | 2016-06-30 | [9 empty] | Sewer system Indoor | ШТ | 1403 | 1795 | 27.9% | 1795 | 27.94% | 1495.833 | 1169.167 | SALEABLE | SALEABLE | SALEABLE | 0.608 | 0.01375 | 0 | 0 | yes | no | yes | 1 | [5 empty] | yes | 2016-06-30 |  | #N/A |  |  |  |  | UPONOR INFRA OY, FINLAND | #N/A | 0 |  |  | OK | NF | #VALUE! |  | #VALUE! | #N/A | 0
| 3664 | 1051174 |  |  | UPONOR ОТВОД КАНАЛИЗАЦИОННЫЙ ОДНОРАСТРУБНЫЙ Д.32ММ 30ГР БЕЛЫЙ '1C | C |  |  |  | #N/A | ¦ | 2016-06-30 | [9 empty] | Sewer system Indoor | ШТ | 418.27 | 535 | 27.9% | 535 | 27.91% | 445.833 | 348.558 | SALEABLE | SALEABLE | SALEABLE | 0.02 | 0.00033 | 0 | 0 | yes | no | yes | 1 | [5 empty] | yes | 2016-06-30 |  | 12 |  |  |  |  | UPONOR INFRA OY, FINLAND | PRO:NA2 | 0 |  |  | OK | NF | #VALUE! |  | #VALUE! | #N/A | 0
| 3665 | 1051176 |  |  | UPONOR ОТВОД КАНАЛИЗАЦИОННЫЙ ОДНОРАСТРУБНЫЙ Д.50ММ 30ГР СЕРЫЙ '25C | C |  |  |  | #N/A | ¦ | 2016-06-30 | [9 empty] | Sewer system Indoor | ШТ | 251.72 | 322.2 | 28% | 322.2 | 28% | 268.5 | 209.767 | SALEABLE | SALEABLE | SALEABLE | 0.033 | 0.00108 | 0 | 0 | yes | no | yes | 25 | [5 empty] | yes | 2016-06-30 |  | 100 |  |  |  |  | UPONOR INFRA OY, FINLAND | PRO:NA2 | FI |  |  | OK | NF | #VALUE! |  | #VALUE! | #N/A | 0
| 3666 | 1051177 |  |  | UPONOR ОТВОД КАНАЛИЗАЦИОННЫЙ ОДНОРАСТРУБНЫЙ Д.75ММ 30ГР СЕРЫЙ '20C | C |  |  |  | #N/A | ¦ | 2016-06-30 | [9 empty] | Sewer system Indoor | ШТ | 312.79 | 400.37 | 28% | 400.37 | 28% | 333.642 | 260.658 | SALEABLE | SALEABLE | SALEABLE | 0.074 | 0.0027 | 0 | 0 | yes | no | yes | 20 | [5 empty] | yes | 2016-06-30 |  | 140 |  |  |  |  | UPONOR INFRA OY, FINLAND | PRO:NA2 | FI |  |  | OK | NF | #VALUE! |  | #VALUE! | #N/A | 0
| 3667 | 1122310 | 1053719 |  | UPONOR ОТВОД КАНАЛИЗАЦИОННЫЙ ОДНОРАСТРУБНЫЙ Д.110ММ 30ГР СЕРЫЙ '20C | C |  |  |  | #N/A |  |  | AO1: 1053719 |  |  |  | Sewer system Indoor | ШТ | 405.32 | 519 | 28% | 519 | 28.05% | 432.5 | 337.767 | LAUNCH | LAUNCH | LAUNCH | 0.181 | 0.00541 | 0 | 0 | yes | no | yes | 20 | [6 empty] | 2021-11-22 |  | #N/A |  |  |  |  | UPONOR INFRA OY, FINLAND | 0 | FI |  |  | OK | NF | #VALUE! | 519 | OK | #N/A | 0
| 3668 | 1053719 |  |  | UPONOR ОТВОД КАНАЛИЗАЦИОННЫЙ ОДНОРАСТРУБНЫЙ Д.110ММ 30ГР СЕРЫЙ '20C | C | Выведен из ассортимента и замене на новый аналог |  |  | #N/A | ¦ | 2016-06-30 | [7 empty] | 1122310 |  | Sewer system Indoor | ШТ | 405.32 | 519 | 28% | 519 | 28.05% | 432.5 | 337.767 | OBSOLETE | OBSOLETE | OBSOLETE | 0.181 | 0.00541 | 0 | 0 | yes | no | yes | 20 | [5 empty] | yes | 2016-06-30 |  | 1080 |  |  |  |  | UPONOR INFRA OY, FINLAND | PRO:NA2 | FI |  |  | OK | NF | #VALUE! |  | #VALUE! | #N/A | 0
| 3669 | 1050061 |  |  | UPONOR ОТВОД КАНАЛИЗАЦИОННЫЙ ОДНОРАСТРУБНЫЙ Д.160ММ 30ГР ПП '1C | C |  |  |  | #N/A | ¦ | 2016-06-30 | [9 empty] | Sewer system Indoor | ШТ | 1807 | 2313 | 28% | 2313 | 28% | 1927.5 | 1505.833 | SALEABLE | SALEABLE | SALEABLE | 0.595 | 0.01625 | 0 | 0 | yes | no | yes | 1 | [5 empty] | yes | 2016-06-30 |  | #N/A |  |  |  |  | UPONOR INFRA OY, FINLAND | #N/A | 0 |  |  | OK | NF | #VALUE! |  | #VALUE! | #N/A | 0
| 3670 | 1051181 |  |  | UPONOR ОТВОД КАНАЛИЗАЦИОННЫЙ ОДНОРАСТРУБНЫЙ Д.32ММ 45ГР БЕЛЫЙ '1С | C | Ограниченно доступен в пределах складских остатков |  |  | #N/A | ¦ | 2016-06-30 | [9 empty] | Sewer system Indoor | ШТ | 201.73 | 258.21 | 28% | 258.21 | 28% | 215.175 | 168.108 | SALEABLE | SALEABLE | SALEABLE | 0.02 | 0.00036 | 185 | 0 | yes | yes | yes | 1 | [5 empty] | yes | 2016-06-30 |  | 794 |  |  |  |  | UPONOR INFRA OY, FINLAND | PRO:NA2 | FI |  | AV | OK | 258.21 | OK |  | #VALUE! | 258.21 | 12
| 3671 | 1051179 |  |  | UPONOR ОТВОД КАНАЛИЗАЦИОННЫЙ ОДНОРАСТРУБНЫЙ Д.40/40ММ 45ГР СЕРЫЙ '50C | C |  |  |  | #N/A | ¦ | 2016-06-30 | [9 empty] | Sewer system Indoor | ШТ | 204.7 | 262.02 | 28% | 262.02 | 28% | 218.35 | 170.583 | SALEABLE | SALEABLE | SALEABLE | 0.028 | 0.00054 | 0 | 0 | yes | no | yes | 50 | [5 empty] | yes | 2016-10-10 |  | #N/A |  |  |  |  | UPONOR INFRA OY, FINLAND | PRO:NA2 | FI |  |  | OK | NF | #VALUE! |  | #VALUE! | #N/A | 0
| 3672 | 1051183 |  |  | UPONOR ОТВОД КАНАЛИЗАЦИОННЫЙ ОДНОРАСТРУБНЫЙ Д.50ММ 45ГР СЕРЫЙ '20А | F | Ограниченно доступен в пределах складских остатков |  |  | #N/A | ¦ | 2016-06-30 | [9 empty] | Sewer system Indoor | ШТ | 251.72 | 322.2 | 28% | 322.2 | 28% | 268.5 | 209.767 | SALEABLE | SALEABLE | SALEABLE | 0.034 | 0.00135 | 183 | 0 | yes | yes | yes | 20 | [5 empty] | yes | 2016-06-30 |  | 1946 |  |  |  |  | UPONOR INFRA OY, FINLAND | PRO:NA2 | FI |  | AV | OK | 322.2 | OK |  | #VALUE! | 322.2 | 20
| 3673 | 1053720 |  |  | UPONOR ОТВОД КАНАЛИЗАЦИОННЫЙ ОДНОРАСТРУБНЫЙ Д.75ММ 45ГР СЕРЫЙ '20C | C | Ограниченно доступен в пределах складских остатков |  |  | #N/A | ¦ | 2016-06-30 | [9 empty] | Sewer system Indoor | ШТ | 251.72 | 322.2 | 28% | 322.2 | 28% | 268.5 | 209.767 | SALEABLE | SALEABLE | SALEABLE | 0.082 | 0.0027 | 120 | 0 | yes | yes | yes | 20 | [5 empty] | yes | 2016-06-30 |  | 220 |  |  |  |  | UPONOR INFRA OY, FINLAND | PRO:NA2 | FI |  | AV | OK | 322.2 | OK |  | #VALUE! | 322.2 | 0
| 3674 | 1053721 |  |  | UPONOR ОТВОД КАНАЛИЗАЦИОННЫЙ ОДНОРАСТРУБНЫЙ Д.110ММ 45ГР СЕРЫЙ '18И | B | Ограниченно доступен в пределах складских остатков |  |  | #N/A | ¦ | 2016-06-30 | [9 empty] | Sewer system Indoor | ШТ | 405.32 | 519 | 28% | 519 | 28.05% | 432.5 | 337.767 | SALEABLE | SALEABLE | SALEABLE | 0.202 | 0.00601 | 82 | 0 | yes | yes | yes | 18 | [5 empty] | yes | 2016-06-30 |  | 2240 |  |  |  |  | UPONOR INFRA OY, FINLAND | PRO:NA2 | FI |  | AV | OK | 519 | OK |  | #VALUE! | 519 | 0
| 3675 | 1051186 |  |  | UPONOR ОТВОД КАНАЛИЗАЦИОННЫЙ ОДНОРАСТРУБНЫЙ Д.32ММ 88,5ГР БЕЛЫЙ '1C | C | Ограниченно доступен в пределах складских остатков |  |  | #N/A | ¦ | 2016-06-30 | [9 empty] | Sewer system Indoor | ШТ | 201.73 | 258.21 | 28% | 258.21 | 28% | 215.175 | 168.108 | SALEABLE | SALEABLE | SALEABLE | 0.024 | 0.00054 | 98 | 0 | yes | yes | yes | 1 | [5 empty] | yes | 2016-06-30 |  | 449 |  |  |  |  | UPONOR INFRA OY, FINLAND | PRO:NA2 | FI |  | AV | OK | 258.21 | OK |  | #VALUE! | 258.21 | 0
| 3676 | 1051185 |  |  | UPONOR ОТВОД КАНАЛИЗАЦИОННЫЙ ОДНОРАСТРУБНЫЙ Д.40/40ММ 88,5ГР СЕРЫЙ '40C | C |  |  |  | #N/A | ¦ | 2016-06-30 | [9 empty] | Sewer system Indoor | ШТ | 204.7 | 262.02 | 28% | 262.02 | 28% | 218.35 | 170.583 | SALEABLE | SALEABLE | SALEABLE | 0.032 | 0.00067 | 0 | 0 | yes | no | yes | 40 | [5 empty] | yes | 2016-10-10 |  | 2 |  |  |  |  | UPONOR INFRA OY, FINLAND | PRO:NA2 | 0 |  |  | OK | NF | #VALUE! |  | #VALUE! | #N/A | 0
| 3677 | 1051188 |  |  | UPONOR ОТВОД КАНАЛИЗАЦИОННЫЙ ОДНОРАСТРУБНЫЙ Д.50ММ 88,5ГР СЕРЫЙ '20А | F | Ограниченно доступен в пределах складских остатков |  |  | #N/A | ¦ | 2016-06-30 | [9 empty] | Sewer system Indoor | ШТ | 217.84 | 278.83 | 28% | 278.83 | 28% | 232.358 | 181.533 | SALEABLE | SALEABLE | SALEABLE | 0.042 | 0.00135 | 100 | 0 | yes | yes | yes | 20 | [5 empty] | yes | 2016-06-30 |  | 1722 |  |  |  |  | UPONOR INFRA OY, FINLAND | PRO:NA2 | FI |  | AV | OK | 278.83 | OK |  | #VALUE! | 278.83 | 0
| 3678 | 1051189 |  |  | UPONOR ОТВОД КАНАЛИЗАЦИОННЫЙ ОДНОРАСТРУБНЫЙ Д. 75ММ *88,5 ГР. '20C | C | Ограниченно доступен в пределах складских остатков |  |  | #N/A | ¦ | 2016-06-30 | [9 empty] | Sewer system Indoor | ШТ | 271.9 | 348.03 | 28% | 348.03 | 28% | 290.025 | 226.583 | SALEABLE | SALEABLE | SALEABLE | 0.1 | 0.0027 | 40 | 0 | yes | yes | yes | 20 | [5 empty] | yes | 2016-06-30 |  | 726 |  |  |  |  | UPONOR INFRA OY, FINLAND | PRO:NA2 | FI |  | AV | OK | 348.03 | OK |  | #VALUE! | 348.03 | 0
| 3679 | 1051190 |  |  | UPONOR ОТВОД КАНАЛИЗАЦИОННЫЙ ОДНОРАСТРУБНЫЙ Д.110ММ 88,5ГР СЕРЫЙ '10И | B | Ограниченно доступен в пределах складских остатков |  |  | #N/A | ¦ | 2016-06-30 | [9 empty] | Sewer system Indoor | ШТ | 526 | 674 | 28.1% | 674 | 28.14% | 561.667 | 438.333 | SALEABLE | SALEABLE | SALEABLE | 0.26 | 0.0108 | 49 | 0 | yes | yes | yes | 10 | [5 empty] | yes | 2016-06-30 |  | 1020 |  |  |  |  | UPONOR INFRA OY, FINLAND | PRO:NA2 | FI |  | AV | OK | 674 | OK |  | #VALUE! | 674 | 0
| 3680 | 1053722 |  |  | UPONOR ОТВОД КАНАЛИЗАЦИОННЫЙ ОДНОРАСТРУБНЫЙ УДЛИНЕННЫЙ Д.75*88,5ГР СЕРЫЙ '25С | C |  |  |  | #N/A | ¦ | [10 empty] | Sewer system Indoor | ШТ | 423.82 | 542 | 27.9% | 542 | 27.88% | 451.667 | 353.183 | SALEABLE | SALEABLE | SALEABLE | 0.129 | 0.00433 | 0 | 0 | yes | no | yes | 25 | [5 empty] | yes |  |  | 175 |  |  |  |  | UPONOR INFRA OY, FINLAND | PRO:NA2 | FI |  |  | OK | NF | #VALUE! |  | #VALUE! | #N/A | 0
| 3681 | 1051191 |  |  | UPONOR ОТВОД КАНАЛИЗАЦИОННЫЙ ОДНОРАСТРУБНЫЙ УДЛИНЕННЫЙ Д.110ММ 88,5ГР СЕРЫЙ '1С | C |  |  |  | #N/A | ¦ | 2016-06-30 | [9 empty] | Sewer system Indoor | ШТ | 605 | 775 | 28.1% | 775 | 28.1% | 645.833 | 504.167 | SALEABLE | SALEABLE | SALEABLE | 0.33 | 0.0108 | 0 | 0 | yes | no | yes | 1 | [5 empty] | yes |  |  | 231 |  |  |  |  | UPONOR INFRA OY, FINLAND | PRO:NA2 | FI |  |  | OK | NF | #VALUE! |  | #VALUE! | #N/A | 0
| 3682 | 1051192 |  |  | UPONOR ОТВОД КАНАЛИЗАЦИОННЫЙ ДВУХРАСТРУБНЫЙ Д.32ММ 15ГР БЕЛЫЙ '1C | C |  |  |  | #N/A | ¦ | 2016-06-30 | [9 empty] | Sewer system Indoor | ШТ | 185.09 | 236.92 | 28% | 236.92 | 28% | 197.433 | 154.242 | SALEABLE | SALEABLE | SALEABLE | 0.02 | 0.00033 | 0 | 0 | yes | no | yes | 1 | [5 empty] | yes | 2016-06-30 |  | 80 |  |  |  |  | UPONOR INFRA OY, FINLAND | PRO:NA2 | 0 |  |  | OK | NF | #VALUE! |  | #VALUE! | #N/A | 0
| 3683 | 1051194 |  |  | UPONOR ОТВОД КАНАЛИЗАЦИОННЫЙ ДВУХРАСТРУБНЫЙ Д.50ММ 15ГР СЕРЫЙ '30C | C |  |  |  | #N/A | ¦ | 2016-06-30 | [9 empty] | Sewer system Indoor | ШТ | 239.17 | 306.14 | 28% | 306.14 | 28% | 255.117 | 199.308 | SALEABLE | SALEABLE | SALEABLE | 0.035 | 0.0009 | 0 | 0 | yes | no | yes | 30 | [5 empty] | yes | 2016-06-30 |  | 30 |  |  |  |  | UPONOR INFRA OY, FINLAND | PRO:NA2 | FI |  |  | OK | NF | #VALUE! |  | #VALUE! | #N/A | 0
| 3684 | 1051195 |  |  | UPONOR ОТВОД КАНАЛИЗАЦИОННЫЙ ДВУХРАСТРУБНЫЙ Д.75ММ 15ГР СЕРЫЙ '25C | C |  |  |  | #N/A | ¦ | 2016-06-30 | [9 empty] | Sewer system Indoor | ШТ | 303.04 | 387.89 | 28% | 387.89 | 28% | 323.242 | 252.533 | SALEABLE | SALEABLE | SALEABLE | 0.074 | 0.00216 | 0 | 0 | yes | no | yes | 25 | [5 empty] | yes | 2016-06-30 |  | 250 |  |  |  |  | UPONOR INFRA OY, FINLAND | PRO:NA2 | FI |  |  | OK | NF | #VALUE! |  | #VALUE! | #N/A | 0
| 3685 | 1122306 | 1051196 |  | UPONOR ОТВОД КАНАЛИЗАЦИОННЫЙ ДВУХРАСТРУБНЫЙ Д.110ММ 15ГР СЕРЫЙ '20C | C |  |  |  | #N/A |  |  | AO1: 1051196 |  |  |  | Sewer system Indoor | ШТ | 460.85 | 590 | 28% | 590 | 28.02% | 491.667 | 384.042 | LAUNCH | LAUNCH | LAUNCH | 0.188 | 0.00541 | 0 | 0 | yes | no | yes | 20 | [6 empty] | 2021-11-22 |  | #N/A |  |  |  |  | UPONOR INFRA OY, FINLAND | 0 | FI |  |  | OK | NF | #VALUE! | 590 | OK | #N/A | 0
| 3686 | 1051196 |  |  | UPONOR ОТВОД КАНАЛИЗАЦИОННЫЙ ДВУХРАСТРУБНЫЙ Д.110ММ 15ГР СЕРЫЙ '20C | C | Выведен из ассортимента и замене на новый аналог |  |  | #N/A | ¦ | 2016-06-30 | [7 empty] | 1122306 |  | Sewer system Indoor | ШТ | 460.85 | 590 | 28% | 590 | 28.02% | 491.667 | 384.042 | OBSOLETE | OBSOLETE | OBSOLETE | 0.188 | 0.00541 | 0 | 0 | yes | no | yes | 20 | [5 empty] | yes | 2016-06-30 |  | 140 |  |  |  |  | UPONOR INFRA OY, FINLAND | PRO:NA2 | FI |  |  | OK | NF | #VALUE! |  | #VALUE! | #N/A | 0
| 3687 | 1051197 |  |  | UPONOR ОТВОД КАНАЛИЗАЦИОННЫЙ ДВУХРАСТРУБНЫЙ Д.32ММ 30ГР БЕЛЫЙ '1C | C |  |  |  | #N/A | ¦ | [10 empty] | Sewer system Indoor | ШТ | 436.81 | 559 | 28% | 559 | 27.97% | 465.833 | 364.008 | SALEABLE | SALEABLE | SALEABLE | 0.02 | 0.00033 | 0 | 0 | yes | no | yes | 1 | [5 empty] | yes | 2016-06-30 |  | 10 |  |  |  |  | UPONOR INFRA OY, FINLAND | PRO:NA2 | 0 |  |  | OK | NF | #VALUE! |  | #VALUE! | #N/A | 0
| 3688 | 1051198 |  |  | UPONOR ОТВОД КАНАЛИЗАЦИОННЫЙ ДВУХРАСТРУБНЫЙ Д.50ММ 30ГР СЕРЫЙ '25C | C |  |  |  | #N/A | ¦ | 2016-06-30 | [9 empty] | Sewer system Indoor | ШТ | 288.74 | 369.58 | 28% | 369.58 | 28% | 307.983 | 240.617 | SALEABLE | SALEABLE | SALEABLE | 0.036 | 0.00108 | 0 | 0 | yes | no | yes | 25 | [5 empty] | yes | 2016-06-30 |  | 25 |  |  |  |  | UPONOR INFRA OY, FINLAND | PRO:NA2 | FI |  |  | OK | NF | #VALUE! |  | #VALUE! | #N/A | 0
| 3689 | 1051199 |  |  | UPONOR ОТВОД КАНАЛИЗАЦИОННЫЙ ДВУХРАСТРУБНЫЙ Д.75ММ 30ГР СЕРЫЙ '20C | C |  |  |  | #N/A | ¦ | 2016-06-30 | [9 empty] | Sewer system Indoor | ШТ | 362.76 | 464.34 | 28% | 464.34 | 28% | 386.95 | 302.3 | SALEABLE | SALEABLE | SALEABLE | 0.082 | 0.0027 | 0 | 0 | yes | no | yes | 20 | [5 empty] | yes | 2016-06-30 |  | 160 |  |  |  |  | UPONOR INFRA OY, FINLAND | PRO:NA2 | FI |  |  | OK | NF | #VALUE! |  | #VALUE! | #N/A | 0
| 3690 | 1122307 | 1051200 |  | UPONOR ОТВОД КАНАЛИЗАЦИОННЫЙ ДВУХРАСТРУБНЫЙ Д.110ММ 30ГР СЕРЫЙ '20C | C |  |  |  | #N/A |  |  | AO1: 1051200 |  |  |  | Sewer system Indoor | ШТ | 455.28 | 583 | 28.1% | 583 | 28.05% | 485.833 | 379.4 | LAUNCH | LAUNCH | LAUNCH | 0.2 | 0.00541 | 0 | 0 | yes | no | yes | 20 | [6 empty] | 2021-11-22 |  | #N/A |  |  |  |  | UPONOR INFRA OY, FINLAND | 0 | FI |  |  | OK | NF | #VALUE! | 583 | OK | #N/A | 0
| 3691 | 1051200 |  |  | UPONOR ОТВОД КАНАЛИЗАЦИОННЫЙ ДВУХРАСТРУБНЫЙ Д.110ММ 30ГР СЕРЫЙ '20C | C | Выведен из ассортимента и замене на новый аналог |  |  | #N/A | ¦ | 2016-06-30 | [7 empty] | 1122307 |  | Sewer system Indoor | ШТ | 455.28 | 583 | 28.1% | 583 | 28.05% | 485.833 | 379.4 | OBSOLETE | OBSOLETE | OBSOLETE | 0.2 | 0.00541 | 0 | 0 | yes | no | yes | 20 | [5 empty] | yes | 2016-06-30 |  | 740 |  |  |  |  | UPONOR INFRA OY, FINLAND | PRO:NA2 | FI |  |  | OK | NF | #VALUE! |  | #VALUE! | #N/A | 0
| 3692 | 1053723 |  |  | UPONOR ОТВОД КАНАЛИЗАЦИОННЫЙ ДВУХРАСТРУБНЫЙ Д.32ММ 45ГР БЕЛЫЙ '1С | C | Ограниченно доступен в пределах складских остатков |  |  | #N/A | ¦ | [10 empty] | Sewer system Indoor | ШТ | 251.72 | 322.2 | 28% | 322.2 | 28% | 268.5 | 209.767 | SALEABLE | SALEABLE | SALEABLE | 0.022 | 0.00036 | 70 | 0 | yes | yes | yes | 1 | [5 empty] | yes | 2016-06-30 |  | 360 |  |  |  |  | UPONOR INFRA OY, FINLAND | PRO:NA2 | FI |  | AV | OK | 322.2 | OK |  | #VALUE! | 322.2 | 0
| 3693 | 1051202 |  |  | UPONOR ОТВОД КАНАЛИЗАЦИОННЫЙ ДВУХРАСТРУБНЫЙ Д.50ММ 45ГР СЕРЫЙ '20C | C |  |  |  | #N/A | ¦ | [10 empty] | Sewer system Indoor | ШТ | 288.74 | 369.58 | 28% | 369.58 | 28% | 307.983 | 240.617 | SALEABLE | SALEABLE | SALEABLE | 0.038 | 0.00135 | 0 | 0 | yes | no | yes | 20 | [5 empty] | yes | 2016-06-30 |  | 313 |  |  |  |  | UPONOR INFRA OY, FINLAND | PRO:NA2 | FI |  |  | OK | NF | #VALUE! |  | #VALUE! | #N/A | 0
| 3694 | 1053724 |  |  | UPONOR ОТВОД КАНАЛИЗАЦИОННЫЙ ДВУХРАСТРУБНЫЙ Д.75ММ 45ГР СЕРЫЙ '20C | C |  |  |  | #N/A | ¦ | 2016-06-30 | [9 empty] | Sewer system Indoor | ШТ | 238.74 | 305.58 | 28% | 305.58 | 28% | 254.65 | 198.95 | SALEABLE | SALEABLE | SALEABLE | 0.09 | 0.0027 | 0 | 0 | yes | no | yes | 20 | [5 empty] | yes | 2016-06-30 |  | 160 |  |  |  |  | UPONOR INFRA OY, FINLAND | PRO:NA2 | FI |  |  | OK | NF | #VALUE! |  | #VALUE! | #N/A | 0
| 3695 | 1053725 |  |  | UPONOR ОТВОД КАНАЛИЗАЦИОННЫЙ ДВУХРАСТРУБНЫЙ Д.110ММ 45ГР СЕРЫЙ '18С | C |  |  |  | #N/A | ¦ | 2016-06-30 | [9 empty] | Sewer system Indoor | ШТ | 473.8 | 606 | 27.9% | 606 | 27.9% | 505 | 394.833 | SALEABLE | SALEABLE | SALEABLE | 0.221 | 0.00601 | 0 | 0 | yes | no | yes | 18 | [5 empty] | yes | 2016-06-30 |  | 877 |  |  |  |  | UPONOR INFRA OY, FINLAND | PRO:NA2 | FI |  |  | OK | NF | #VALUE! |  | #VALUE! | #N/A | 54
| 3696 | 1051203 |  |  | UPONOR ОТВОД КАНАЛИЗАЦИОННЫЙ ДВУХРАСТРУБНЫЙ Д.32ММ 88,5ГР БЕЛЫЙ '1C | C |  |  |  | #N/A | ¦ | 2016-06-30 | [9 empty] | Sewer system Indoor | ШТ | 262.8 | 336.38 | 28% | 336.38 | 28% | 280.317 | 219 | SALEABLE | SALEABLE | SALEABLE | 0.051 | 0.00054 | 0 | 0 | yes | no | yes | 1 | [5 empty] | yes | 2016-06-30 |  | 407 |  |  |  |  | UPONOR INFRA OY, FINLAND | PRO:NA2 | FI |  |  | OK | NF | #VALUE! |  | #VALUE! | #N/A | 0
| 3697 | 1051205 |  |  | UPONOR ОТВОД КАНАЛИЗАЦИОННЫЙ ДВУХРАСТРУБНЫЙ УДЛИНЕННЫЙ Д.50ММ 88,5ГР СЕРЫЙ '20C | C |  |  |  | #N/A | ¦ | 2016-06-30 | [9 empty] | Sewer system Indoor | ШТ | 223.95 | 286.66 | 28% | 286.66 | 28% | 238.883 | 186.625 | SALEABLE | SALEABLE | SALEABLE | 0.053 | 0.00135 | 0 | 0 | yes | no | yes | 20 | [5 empty] | yes | 2016-06-30 |  | 837 |  |  |  |  | UPONOR INFRA OY, FINLAND | PRO:NA2 | FI |  |  | OK | NF | #VALUE! |  | #VALUE! | #N/A | 0
| 3698 | 1053726 |  |  | UPONOR ОТВОД КАНАЛИЗАЦИОННЫЙ ДВУХРАСТРУБНЫЙ УДЛИНЕННЫЙ Д.75ММ 88,5ГР СЕРЫЙ '25C | C |  |  |  | #N/A | ¦ | 2016-06-30 | [9 empty] | Sewer system Indoor | ШТ | 397.94 | 509 | 27.9% | 509 | 27.91% | 424.167 | 331.617 | SALEABLE | SALEABLE | SALEABLE | 0.133 | 0.00433 | 0 | 0 | yes | no | yes | 25 | [5 empty] | yes | 2016-06-30 |  | 278 |  |  |  |  | UPONOR INFRA OY, FINLAND | PRO:NA2 | FI |  |  | OK | NF | #VALUE! |  | #VALUE! | #N/A | 0
| 3699 | 1057720 |  |  | UPONOR ОТВОД КАНАЛИЗАЦИОННЫЙ ДВУХРАСТРУБНЫЙ Д.75ММ*88,5ГР. СЕРЫЙ '18C | C |  |  |  | #N/A | ¦ | 2016-06-30 | [9 empty] | Sewer system Indoor | ШТ | 327.59 | 419.32 | 28% | 419.32 | 28% | 349.433 | 272.992 | SALEABLE | SALEABLE | SALEABLE | 0.107 | 0.0027 | 0 | 0 | yes | no | yes | 18 | [5 empty] | yes | 2016-06-30 |  | 36 |  |  |  |  | UPONOR INFRA OY, FINLAND | PRO:NA2 | FI |  |  | OK | NF | #VALUE! |  | #VALUE! | #N/A | 0
| 3700 | 1053727 |  |  | UPONOR ОТВОД КАНАЛИЗАЦИОННЫЙ ДВУХРАСТРУБНЫЙ УДЛИНЕННЫЙ Д.110ММ 88,5ГР СЕРЫЙ '15C | C |  |  |  | #N/A | ¦ | 2016-06-30 | [9 empty] | Sewer system Indoor | ШТ | 623 | 797 | 27.9% | 797 | 27.93% | 664.167 | 519.167 | SALEABLE | SALEABLE | SALEABLE | 0.345 | 0.01083 | 0 | 0 | yes | no | yes | 15 | [5 empty] | yes | 2016-06-30 |  | 471 |  |  |  |  | UPONOR INFRA OY, FINLAND | PRO:NA2 | FI |  |  | OK | NF | #VALUE! |  | #VALUE! | #N/A | 0
| 3701 | 1057721 |  |  | UPONOR ОТВОД КАНАЛИЗАЦИОННЫЙ ДВУХРАСТРУБНЫЙ Д.110ММ*88,5ГР. СЕРЫЙ '10C | C | Ограниченно доступен в пределах складских остатков |  |  | #N/A | ¦ | 2016-06-30 | [9 empty] | Sewer system Indoor | ШТ | 838 | 1073 | 28% | 1073 | 28.04% | 894.167 | 698.333 | SALEABLE | SALEABLE | SALEABLE | 0.341 | 0.0027 | 10 | 0 | yes | yes | yes | 10 | [5 empty] | yes | 2016-06-30 |  | 88 |  |  |  |  | UPONOR INFRA OY, FINLAND | PRO:NA2 | FI |  | AV | OK | 1073 | OK |  | #VALUE! | 1073 | 4
| 3702 | 1051271 |  |  | UPONOR СОЕДИНИТЕЛЬНЫЙ ПАТРУБОК ДЛЯ СТИРАЛЬНОЙ МАШИНЫ Д.50ММ 0,15М СЕРЫЙ '1С | C |  |  |  | #N/A | ¦ | 2016-06-30 | [9 empty] | Sewer system Indoor | ШТ | 440.5 | 564 | 28% | 564 | 28.04% | 470 | 367.083 | SALEABLE | SALEABLE | SALEABLE | 0.059 | 0.00203 | 0 | 0 | yes | no | yes | 1 | [5 empty] | yes |  |  | #N/A |  |  |  |  | ATPLAST OY | PRO:NA2 | FI |  |  | OK | NF | #VALUE! |  | #VALUE! | #N/A | 0
| 3703 | 1051272 |  |  | UPONOR ОТВОД ДЛЯ ПОДКЛЮЧЕНИЯ СТИРАЛЬНОЙ МАШИНЫ Д.50ММ 90ГР СЕРЫЙ '1С | C |  |  |  | #N/A | ¦ | 2016-06-30 | [9 empty] | Sewer system Indoor | ШТ | 244.32 | 312.73 | 28% | 312.73 | 28% | 260.608 | 203.6 | SALEABLE | SALEABLE | SALEABLE | 0.055 | 0.00135 | 0 | 0 | yes | no | yes | 1 | [5 empty] | yes |  |  | #N/A |  |  |  |  | ATPLAST OY | PRO:NA2 | FI |  |  | OK | NF | #VALUE! |  | #VALUE! | #N/A | 0
| 3704 | 1051270 |  |  | UPONOR ОТВОД ДЛЯ УНИТАЗА УДЛИНЕННЫЙ Д.110*88,5ГР СЕРЫЙ '10C | C |  |  |  | #N/A | ¦ | 2016-06-30 | [9 empty] | Sewer system Indoor | ШТ | 1474 | 1886 | 28% | 1886 | 27.95% | 1571.667 | 1228.333 | SALEABLE | SALEABLE | SALEABLE | 0.38 | 0.01083 | 0 | 0 | yes | no | yes | 10 | [5 empty] | yes | 2016-06-30 |  | 30 |  |  |  |  | ATPLAST OY, FINLAND | PRO:NA2 | FI |  |  | OK | NF | #VALUE! |  | #VALUE! | #N/A | 0
| 3705 | 1051227 |  |  | UPONOR ТРОЙНИК КАНАЛИЗАЦИОННЫЙ ТРЕХРАСТРУБНЫЙ Д.32/32ММ 45ГР БЕЛЫЙ '1C | C |  |  |  | #N/A | ¦ | 2016-06-30 | [9 empty] | Sewer system Indoor | ШТ | 442.35 | 566 | 28% | 566 | 27.95% | 471.667 | 368.625 | SALEABLE | SALEABLE | SALEABLE | 0.039 | 0.00077 | 0 | 0 | yes | no | yes | 1 | [5 empty] | yes | 2016-06-30 |  | 2 |  |  |  |  | UPONOR INFRA OY, FINLAND | PRO:NA2 | FI |  |  | OK | NF | #VALUE! |  | #VALUE! | #N/A | 0
| 3706 | 1051229 |  |  | UPONOR ТРОЙНИК КАНАЛИЗАЦИОННЫЙ ТРЕХРАСТРУБНЫЙ Д.50/50ММ 45ГР СЕРЫЙ '10C | C |  |  |  | #N/A | ¦ | 2016-06-30 | [9 empty] | Sewer system Indoor | ШТ | 362.76 | 464.34 | 28% | 464.34 | 28% | 386.95 | 302.3 | SALEABLE | SALEABLE | SALEABLE | 0.073 | 0.0027 | 0 | 0 | yes | no | yes | 10 | [5 empty] | yes | 2016-06-30 |  | 600 |  |  |  |  | UPONOR INFRA OY, FINLAND | PRO:NA2 | FI |  |  | OK | NF | #VALUE! |  | #VALUE! | #N/A | 10
| 3707 | 1051230 |  |  | UPONOR ТРОЙНИК КАНАЛИЗАЦИОННЫЙ ТРЕХРАСТРУБНЫЙ Д.75/50ММ 45ГР СЕРЫЙ '15C | C |  |  |  | #N/A | ¦ | 2016-06-30 | [9 empty] | Sewer system Indoor | ШТ | 572 | 732 | 28% | 732 | 27.97% | 610 | 476.667 | SALEABLE | SALEABLE | SALEABLE | 0.12 | 0.00361 | 0 | 0 | yes | no | yes | 15 | [5 empty] | yes | 2016-06-30 |  | 30 |  |  |  |  | UPONOR INFRA OY, FINLAND | PRO:NA2 | FI |  |  | OK | NF | #VALUE! |  | #VALUE! | #N/A | 0
| 3708 | 1051232 |  |  | UPONOR ТРОЙНИК КАНАЛИЗАЦИОННЫЙ ТРЁХРАСТРУБНЫЙ Д.75/75ММ 45 ГР СЕРЫЙ '20C | C |  |  |  | #N/A | ¦ | 2016-06-30 | [9 empty] | Sewer system Indoor | ШТ | 473.8 | 606 | 27.9% | 606 | 27.9% | 505 | 394.833 | SALEABLE | SALEABLE | SALEABLE | 0.169 | 0.00541 | 0 | 0 | yes | no | yes | 20 | [5 empty] | yes | 2016-06-30 |  | 300 |  |  |  |  | UPONOR INFRA OY, FINLAND | PRO:NA2 | FI |  |  | OK | NF | #VALUE! | 0 | #DIV/0! | #N/A | 20
| 3709 | 1051231 |  |  | UPONOR ТРОЙНИК КАНАЛИЗАЦИОННЫЙ ТРЁХРАСТРУБНЫЙ Д.110/50ММ 45ГР СЕРЫЙ '15C | C |  |  |  | #N/A | ¦ | 2016-06-30 | [9 empty] | Sewer system Indoor | ШТ | 973 | 1245 | 28% | 1245 | 27.95% | 1037.5 | 810.833 | SALEABLE | SALEABLE | SALEABLE | 0.251 | 0.00722 | 0 | 0 | yes | no | yes | 15 | [5 empty] | yes | 2016-06-30 |  | 355 |  |  |  |  | UPONOR INFRA OY, FINLAND | PRO:NA2 | FI |  |  | OK | NF | #VALUE! |  | #VALUE! | #N/A | 10
| 3710 | 1051233 |  |  | UPONOR ТРОЙНИК КАНАЛИЗАЦИОННЫЙ ТРЁХРАСТРУБНЫЙ Д.110/75ММ 45ГР СЕРЫЙ '15C | C |  |  |  | #N/A | ¦ | 2016-06-30 | [9 empty] | Sewer system Indoor | ШТ | 586 | 751 | 28.2% | 751 | 28.16% | 625.833 | 488.333 | SALEABLE | SALEABLE | SALEABLE | 0.315 | 0.01083 | 0 | 0 | yes | no | yes | 15 | [5 empty] | yes | 2016-06-30 |  | 3555 |  |  |  |  | UPONOR INFRA OY, FINLAND | PRO:NA2 | FI |  |  | OK | NF | #VALUE! |  | #VALUE! | #N/A | 120
| 3711 | 1051235 |  |  | UPONOR ТРОЙНИК КАНАЛИЗАЦИОННЫЙ ТРЁХРАСТРУБНЫЙ Д.110/110ММ 45ГР СЕРЫЙ '10C | C | Ограниченно доступен в пределах складских остатков |  |  | #N/A | ¦ | 2016-06-30 | [9 empty] | Sewer system Indoor | ШТ | 811 | 1038 | 28% | 1038 | 27.99% | 865 | 675.833 | SALEABLE | SALEABLE | SALEABLE | 0.463 | 0.01625 | 80 | 0 | yes | yes | yes | 10 | [5 empty] | yes | 2016-06-30 |  | 801 |  |  |  |  | UPONOR INFRA OY, FINLAND | PRO:NA2 | FI |  | AV | OK | 1038 | OK |  | #VALUE! | 1038 | 0
| 3712 | 1051236 |  |  | UPONOR ТРОЙНИК КАНАЛИЗАЦИОННЫЙ ТРЁХРАСТРУБНЫЙ Д.32/32ММ 88,5ГР БЕЛЫЙ '1C | C |  |  |  | #N/A | ¦ | [10 empty] | Sewer system Indoor | ШТ | 288.74 | 369.58 | 28% | 369.58 | 28% | 307.983 | 240.617 | SALEABLE | SALEABLE | SALEABLE | 0.034 | 0.00067 | 0 | 0 | yes | no | yes | 1 | [5 empty] | yes | 2016-06-30 |  | 42 |  |  |  |  | UPONOR INFRA OY, FINLAND | PRO:NA2 | FI |  |  | OK | NF | #VALUE! |  | #VALUE! | #N/A | 0
| 3713 | 1051238 |  |  | UPONOR ТРОЙНИК КАНАЛИЗАЦИОННЫЙ ТРЕХРАСТРУБНЫЙ Д.50/50ММ 88,5ГР СЕРЫЙ '15C | C |  |  |  | #N/A | ¦ | [10 empty] | Sewer system Indoor | ШТ | 401.62 | 514 | 28% | 514 | 27.98% | 428.333 | 334.683 | SALEABLE | SALEABLE | SALEABLE | 0.062 | 0.0018 | 0 | 0 | yes | no | yes | 15 | [5 empty] | yes | 2016-06-30 |  | 405 |  |  |  |  | UPONOR INFRA OY, FINLAND | PRO:NA2 | FI |  |  | OK | NF | #VALUE! |  | #VALUE! | #N/A | 15
| 3714 | 1051239 |  |  | UPONOR ТРОЙНИК КАНАЛИЗАЦИОННЫЙ ТРЕХРАСТРУБНЫЙ Д.75/50ММ 88,5ГР СЕРЫЙ '15C | C |  |  |  | #N/A | ¦ | 2016-06-30 | [9 empty] | Sewer system Indoor | ШТ | 586 | 751 | 28.2% | 751 | 28.16% | 625.833 | 488.333 | SALEABLE | SALEABLE | SALEABLE | 0.108 | 0.00361 | 0 | 0 | yes | no | yes | 15 | [5 empty] | yes | 2016-06-30 |  | 165 |  |  |  |  | UPONOR INFRA OY, FINLAND | PRO:NA2 | FI |  |  | OK | NF | #VALUE! |  | #VALUE! | #N/A | 0
| 3715 | 1051240 |  |  | UPONOR ТРОЙНИК КАНАЛИЗАЦИОННЫЙ ТРЕХРАСТРУБНЫЙ Д.110/50ММ 88,5ГР СЕРЫЙ '15И | B | Ограниченно доступен в пределах складских остатков |  |  | #N/A | ¦ | 2016-06-30 | [9 empty] | Sewer system Indoor | ШТ | 943 | 1207 | 28% | 1207 | 28% | 1005.833 | 785.833 | SALEABLE | SALEABLE | SALEABLE | 0.225 | 0.00722 | 38 | 0 | yes | yes | yes | 15 | [5 empty] | yes | 2016-06-30 |  | 2807 |  |  |  |  | UPONOR INFRA OY, FINLAND | PRO:NA2 | FI |  | AV | OK | 1207 | OK |  | #VALUE! | 1207 | 15
| 3716 | 1051241 |  |  | UPONOR ТРОЙНИК КАНАЛИЗАЦИОННЫЙ ТРЕХРАСТРУБНЫЙ ЗАКРУГЛЕННЫЙ Д.75/75ММ 88,5ГР СЕРЫЙ '10C | C |  |  |  | #N/A | ¦ | 2016-06-30 | [9 empty] | Sewer system Indoor | ШТ | 810 | 1037 | 28% | 1037 | 28.02% | 864.167 | 675 | SALEABLE | SALEABLE | SALEABLE | 0.191 | 0.00541 | 0 | 0 | yes | no | yes | 10 | [5 empty] | yes | 2016-06-30 |  | 340 |  |  |  |  | UPONOR INFRA OY, FINLAND | PRO:NA2 | FI |  |  | OK | NF | #VALUE! |  | #VALUE! | #N/A | 0
| 3717 | 1051242 |  |  | UPONOR ТРОЙНИК КАНАЛИЗАЦИОННЫЙ ТРЕХРАСТРУБНЫЙ ЗАКРУГЛЕННЫЙ Д.110/75ММ 88,5ГР СЕРЫЙ '15А | F | Ограниченно доступен в пределах складских остатков |  |  | #N/A | ¦ | 2016-06-30 | [9 empty] | Sewer system Indoor | ШТ | 897 | 1149 | 28.1% | 1149 | 28.09% | 957.5 | 747.5 | SALEABLE | SALEABLE | SALEABLE | 0.316 | 0.01083 | 150 | 0 | yes | yes | yes | 15 | [5 empty] | yes | 2016-06-30 |  | 5595 |  |  |  |  | UPONOR INFRA OY, FINLAND | PRO:NA2 | FI |  | AV | OK | 1149 | OK |  | #VALUE! | 1149 | 0
| 3718 | 1051243 |  |  | UPONOR ТРОЙНИК КАНАЛИЗАЦИОННЫЙ ТРЕХРАСТРУБНЫЙ ЗАКРУГЛЕННЫЙ Д.110/110ММ 88,5ГР СЕРЫЙ '10И | B | Ограниченно доступен в пределах складских остатков |  |  | #N/A | ¦ | 2016-06-30 | [9 empty] | Sewer system Indoor | ШТ | 792 | 1014 | 28% | 1014 | 28.03% | 845 | 660 | SALEABLE | SALEABLE | SALEABLE | 0.426 | 0.01625 | 400 | 0 | yes | yes | yes | 10 | [5 empty] | yes | 2016-06-30 |  | 16240 |  |  |  |  | UPONOR INFRA OY, FINLAND | PRO:NA2 | FI |  | AV | OK | 1014 | OK |  | #VALUE! | 1014 | 430
| 3719 | 1051206 |  |  | UPONOR ТРОЙНИК КАНАЛИЗАЦИОННЫЙ ДВУХРАСТРУБНЫЙ Д.32/32ММ 45ГР. БЕЛЫЙ '1С | C | Ограниченно доступен в пределах складских остатков |  |  | #N/A | ¦ | 2016-06-30 | [9 empty] | Sewer system Indoor | ШТ | 405.32 | 519 | 28% | 519 | 28.05% | 432.5 | 337.767 | SALEABLE | SALEABLE | SALEABLE | 0.037 | 0.00077 | 7 | 0 | yes | yes | yes | 1 | [5 empty] | yes | 2016-06-30 |  | 139 |  |  |  |  | UPONOR INFRA OY, FINLAND | PRO:NA2 | 0 |  | AV | OK | 519 | OK |  | #VALUE! | 519 | 13
| 3720 | 1051214 |  |  | UPONOR ТРОЙНИК КАНАЛИЗАЦИОННЫЙ ДВУХРАСТРУБНЫЙ Д.32/32ММ 88,5ГР. БЕЛЫЙ '1C | C |  |  |  | #N/A | ¦ | 2016-06-30 | [9 empty] | Sewer system Indoor | ШТ | 260.96 | 334.03 | 28% | 334.03 | 28% | 278.358 | 217.467 | SALEABLE | SALEABLE | SALEABLE | 0.032 | 0.00067 | 0 | 0 | yes | no | yes | 1 | [5 empty] | yes | 2016-06-30 |  | #N/A |  |  |  |  | UPONOR INFRA OY, FINLAND | PRO:NA2 | 0 |  |  | OK | NF | #VALUE! |  | #VALUE! | #N/A | 0
| 3721 | 1051211 |  |  | UPONOR ТРОЙНИК КАНАЛИЗАЦИОННЫЙ ДВУХРАСТРУБНЫЙ Д.50/50ММ 45ГР СЕРЫЙ '10И | C | Ограниченно доступен в пределах складских остатков |  |  | #N/A | ¦ | 2016-06-30 | [9 empty] | Sewer system Indoor | ШТ | 335.01 | 428.81 | 28% | 428.81 | 28% | 357.342 | 279.175 | SALEABLE | SALEABLE | SALEABLE | 0.07 | 0.0027 | 45 | 0 | yes | yes | yes | 10 | [5 empty] | yes | 2016-06-30 |  | 362 |  |  |  |  | UPONOR INFRA OY, FINLAND | PRO:NA2 | FI |  | AV | OK | 428.81 | OK |  | #VALUE! | 428.81 | 0
| 3722 | 1051212 |  |  | UPONOR ТРОЙНИК КАНАЛИЗАЦИОННЫЙ ДВУХРАСТРУБНЫЙ Д.75/50ММ 45ГР СЕРЫЙ '15C | C |  |  |  | #N/A | ¦ | 2016-06-30 | [9 empty] | Sewer system Indoor | ШТ | 548 | 702 | 28.1% | 702 | 28.1% | 585 | 456.667 | SALEABLE | SALEABLE | SALEABLE | 0.114 | 0.00361 | 0 | 0 | yes | no | yes | 15 | [5 empty] | yes | 2016-06-30 |  | 60 |  |  |  |  | UPONOR INFRA OY, FINLAND | PRO:NA2 | FI |  |  | OK | NF | #VALUE! |  | #VALUE! | #N/A | 0
| 3723 | 1053728 |  |  | UPONOR ТРОЙНИК КАНАЛИЗАЦИОННЫЙ ДВУХРАСТРУБНЫЙ Д.75/75ММ 45ГР СЕРЫЙ '20C | C | Ограниченно доступен в пределах складских остатков |  |  | #N/A | ¦ | 2016-06-30 | [9 empty] | Sewer system Indoor | ШТ | 418.27 | 535 | 27.9% | 535 | 27.91% | 445.833 | 348.558 | SALEABLE | SALEABLE | SALEABLE | 0.165 | 0.00541 | 60 | 0 | yes | yes | yes | 20 | [5 empty] | yes | 2016-06-30 |  | 40 |  |  |  |  | UPONOR INFRA OY, FINLAND | PRO:NA2 | FI |  | AV | OK | 535 | OK |  | #VALUE! | 535 | 0
| 3724 | 1051213 |  |  | UPONOR ТРОЙНИК КАНАЛИЗАЦИОННЫЙ ДВУХРАСТРУБНЫЙ Д.110/50ММ 45ГР СЕРЫЙ '15C | C |  |  |  | #N/A | ¦ | 2016-06-30 | [9 empty] | Sewer system Indoor | ШТ | 943 | 1207 | 28% | 1207 | 28% | 1005.833 | 785.833 | SALEABLE | SALEABLE | SALEABLE | 0.241 | 0.00722 | 0 | 0 | yes | no | yes | 15 | [5 empty] | yes | 2016-06-30 |  | 362 |  |  |  |  | UPONOR INFRA OY, FINLAND | PRO:NA2 | FI |  |  | OK | NF | #VALUE! | 0 | #DIV/0! | #N/A | 0
| 3725 | 1053729 |  |  | UPONOR ТРОЙНИК КАНАЛИЗАЦИОННЫЙ ДВУХРАСТРУБНЫЙ Д.110/75ММ 45ГР СЕРЫЙ '15C | C |  |  |  | #N/A | ¦ | 2016-06-30 | [9 empty] | Sewer system Indoor | ШТ | 553 | 707 | 27.8% | 707 | 27.85% | 589.167 | 460.833 | SALEABLE | SALEABLE | SALEABLE | 0.299 | 0.01083 | 0 | 0 | yes | no | yes | 15 | [5 empty] | yes | 2016-06-30 |  | 390 |  |  |  |  | UPONOR INFRA OY, FINLAND | PRO:NA2 | FI |  |  | OK | NF | #VALUE! |  | #VALUE! | #N/A | 0
| 3726 | 1053730 |  |  | UPONOR ТРОЙНИК КАНАЛИЗАЦИОННЫЙ ДВУХРАСТРУБНЫЙ Д.110/110ММ 45ГР СЕРЫЙ '10И | C | Ограниченно доступен в пределах складских остатков |  |  | #N/A | ¦ | 2016-06-30 | [9 empty] | Sewer system Indoor | ШТ | 758 | 970 | 28% | 970 | 27.97% | 808.333 | 631.667 | SALEABLE | SALEABLE | SALEABLE | 0.44 | 0.01625 | 4 | 0 | yes | yes | yes | 10 | [5 empty] | yes | 2016-06-30 |  | 971 |  |  |  |  | UPONOR INFRA OY, FINLAND | PRO:NA2 | FI |  | AV | OK | 970 | OK |  | #VALUE! | 970 | 0
| 3727 | 1050068 |  |  | UPONOR ТРОЙНИК КАНАЛИЗАЦИОННЫЙ ДВУХРАСТРУБНЫЙ Д.160/110ММ 45ГР ПП '1C | C | Ограниченно доступен в пределах складских остатков |  |  | #N/A | ¦ | 2016-06-30 | [9 empty] | Sewer system Indoor | ШТ | 2888 | 3697 | 28% | 3697 | 28.01% | 3080.833 | 2406.667 | SALEABLE | SALEABLE | SALEABLE | 1.11 | 0.02292 | 4 | 0 | yes | yes | yes | 1 | [5 empty] | yes | 2016-06-30 |  | 39 |  |  |  |  | UPONOR INFRA OY, FINLAND | #N/A | 0 |  | AV | OK | 3697 | OK |  | #VALUE! | 3697 | 0
| 3728 | 1050069 |  |  | UPONOR ТРОЙНИК КАНАЛИЗАЦИОННЫЙ ДВУХРАСТРУБНЫЙ Д.160/160ММ 45ГР ПП '1C | C |  |  |  | #N/A | ¦ | 2016-06-30 | [9 empty] | Sewer system Indoor | ШТ | 3294 | 4216 | 28% | 4216 | 27.99% | 3513.333 | 2745 | SALEABLE | SALEABLE | SALEABLE | 1.379 | 0.03667 | 0 | 0 | yes | no | yes | 1 | [5 empty] | yes | 2016-06-30 |  | 325 |  |  |  |  | UPONOR INFRA OY, FINLAND | #N/A | 0 |  |  | OK | NF | #VALUE! |  | #VALUE! | #N/A | 0
| 3729 | 1051217 |  |  | UPONOR ТРОЙНИК КАНАЛИЗАЦИОННЫЙ ДВУХРАСТРУБНЫЙ Д.40/40ММ 88,5ГР СЕРЫЙ '20С | C |  |  |  | #N/A | ¦ | 2016-06-30 | [9 empty] | Sewer system Indoor | ШТ | 399.23 | 511 | 28% | 511 | 28% | 425.833 | 332.692 | SALEABLE | SALEABLE | SALEABLE | 0.058 | 0.00135 | 0 | 0 | yes | no | yes | 20 | [5 empty] | yes | 2016-10-10 |  | #N/A |  |  |  |  | UPONOR INFRA OY, FINLAND | PRO:NA2 | 0 |  |  | OK | NF | #VALUE! |  | #VALUE! | #N/A | 0
| 3730 | 1051219 |  |  | UPONOR ТРОЙНИК КАНАЛИЗАЦИОННЫЙ ДВУХРАСТРУБНЫЙ Д.50/50ММ 88,5ГР СЕРЫЙ '15C | C |  |  |  | #N/A | ¦ | [10 empty] | Sewer system Indoor | ШТ | 362.76 | 464.34 | 28% | 464.34 | 28% | 386.95 | 302.3 | SALEABLE | SALEABLE | SALEABLE | 0.059 | 0.0018 | 0 | 0 | yes | no | yes | 15 | [5 empty] | yes | 2016-06-30 |  | 346 |  |  |  |  | UPONOR INFRA OY, FINLAND | PRO:NA2 | FI |  |  | OK | NF | #VALUE! |  | #VALUE! | #N/A | 0
| 3731 | 1051220 |  |  | UPONOR ТРОЙНИК КАНАЛИЗАЦИОННЫЙ ДВУХРАСТРУБНЫЙ Д.75/50ММ 88,5ГР СЕРЫЙ '15C | C |  |  |  | #N/A | ¦ | 2016-06-30 | [9 empty] | Sewer system Indoor | ШТ | 548 | 702 | 28.1% | 702 | 28.1% | 585 | 456.667 | SALEABLE | SALEABLE | SALEABLE | 0.102 | 0.00361 | 0 | 0 | yes | no | yes | 15 | [5 empty] | yes | 2016-06-30 |  | 60 |  |  |  |  | UPONOR INFRA OY, FINLAND | PRO:NA2 | FI |  |  | OK | NF | #VALUE! |  | #VALUE! | #N/A | 0
| 3732 | 1053731 |  |  | UPONOR ТРОЙНИК КАНАЛИЗАЦИОННЫЙ ДВУХРАСТРУБНЫЙ Д.75/75ММ 88,5ГР СЕРЫЙ '10C | C | Ограниченно доступен в пределах складских остатков |  |  | #N/A | ¦ | 2016-06-30 | [9 empty] | Sewer system Indoor | ШТ | 548 | 702 | 28.1% | 702 | 28.1% | 585 | 456.667 | SALEABLE | SALEABLE | SALEABLE | 0.138 | 0.00541 | 30 | 0 | yes | yes | yes | 10 | [5 empty] | yes | 2016-06-30 |  | 270 |  |  |  |  | UPONOR INFRA OY, FINLAND | PRO:NA2 | FI |  | AV | OK | 702 | OK |  | #VALUE! | 702 | 0
| 3733 | 1051221 |  |  | UPONOR ТРОЙНИК КАНАЛИЗАЦИОННЫЙ ДВУХРАСТРУБНЫЙ Д.110/50ММ 88,5ГР СЕРЫЙ '15C | C |  |  |  | #N/A | ¦ | 2016-06-30 | [9 empty] | Sewer system Indoor | ШТ | 919 | 1176 | 28% | 1176 | 27.97% | 980 | 765.833 | SALEABLE | SALEABLE | SALEABLE | 0.22 | 0.00722 | 0 | 0 | yes | no | yes | 15 | [5 empty] | yes | 2016-06-30 |  | 351 |  |  |  |  | UPONOR INFRA OY, FINLAND | PRO:NA2 | FI |  |  | OK | NF | #VALUE! |  | #VALUE! | #N/A | 135
| 3734 | 1051222 |  |  | UPONOR ТРОЙНИК КАНАЛИЗАЦИОННЫЙ ДВУХРАСТРУБНЫЙ Д.110/75ММ 88,5ГР СЕРЫЙ '15C | C |  |  |  | #N/A | ¦ | 2016-06-30 | [9 empty] | Sewer system Indoor | ШТ | 684 | 875 | 27.9% | 875 | 27.92% | 729.167 | 570 | SALEABLE | SALEABLE | SALEABLE | 0.261 | 0.00722 | 0 | 0 | yes | no | yes | 15 | [5 empty] | yes | 2016-06-30 |  | 240 |  |  |  |  | UPONOR INFRA OY, FINLAND | PRO:NA2 | FI |  |  | OK | NF | #VALUE! |  | #VALUE! | #N/A | 0
| 3735 | 1051226 |  |  | UPONOR ТРОЙНИК КАНАЛИЗАЦИОННЫЙ ДВУХРАСТРУБНЫЙ Д.110/110ММ 88,5ГР СЕРЫЙ '15И | C |  |  |  | #N/A | ¦ | 2016-06-30 | [9 empty] | Sewer system Indoor | ШТ | 629 | 805 | 28% | 805 | 27.98% | 670.833 | 524.167 | SALEABLE | SALEABLE | SALEABLE | 0.338 | 0.01083 | 0 | 0 | yes | no | yes | 15 | [5 empty] | yes | 2016-06-30 |  | 1202 |  |  |  |  | UPONOR INFRA OY, FINLAND | PRO:NA2 | FI |  |  | OK | NF | #VALUE! |  | #VALUE! | #N/A | 255
| 3736 | 1051224 |  |  | UPONOR ТРОЙНИК КАНАЛИЗАЦИОННЫЙ ДВУХРАСТРУБНЫЙ ЗАКРУГЛЕННЫЙ Д.75/75ММ 88,5ГР СЕРЫЙ '10C | C |  |  |  | #N/A | ¦ | 2016-06-30 | [9 empty] | Sewer system Indoor | ШТ | 853 | 1091 | 27.9% | 1091 | 27.9% | 909.167 | 710.833 | SALEABLE | SALEABLE | SALEABLE | 0.186 | 0.00541 | 0 | 0 | yes | no | yes | 10 | [5 empty] | yes | 2016-06-30 |  | 10 |  |  |  |  | UPONOR INFRA OY, FINLAND | PRO:NA2 | FI |  |  | OK | NF | #VALUE! |  | #VALUE! | #N/A | 0
| 3737 | 1051225 |  |  | UPONOR ТРОЙНИК КАНАЛИЗАЦИОННЫЙ ДВУХРАСТРУБНЫЙ ЗАКРУГЛЕННЫЙ Д.110/75ММ 88,5ГР СЕРЫЙ '15C | C |  |  |  | #N/A | ¦ | 2016-06-30 | [9 empty] | Sewer system Indoor | ШТ | 792 | 1014 | 28% | 1014 | 28.03% | 845 | 660 | SALEABLE | SALEABLE | SALEABLE | 0.311 | 0.01083 | 0 | 0 | yes | no | yes | 15 | [5 empty] | yes | 2016-06-30 |  | 60 |  |  |  |  | UPONOR INFRA OY, FINLAND | PRO:NA2 | FI |  |  | OK | NF | #VALUE! |  | #VALUE! | #N/A | 0
| 3738 | 1003581 |  |  | UPONOR ТРОЙНИК КАНАЛИЗАЦИОННЫЙ ДВУХРАСТРУБНЫЙ Д.110/110ММ 88,7ГР. СЕРЫЙ '10И | B | Ограниченно доступен в пределах складских остатков |  |  | #N/A | ¦ | 2016-06-30 | [9 empty] | Sewer system Indoor | ШТ | 713 | 912 | 27.9% | 912 | 27.91% | 760 | 594.167 | SALEABLE | SALEABLE | SALEABLE | 0.41 | 0.01083 | 69 | 0 | yes | yes | yes | 10 | [5 empty] | yes | 2016-06-30 |  | 2228 |  |  |  |  | UPONOR INFRA OY, FINLAND | PRO:NA2 | FI |  | AV | OK | 912 | OK |  | #VALUE! | 912 | 30
| 3739 | 1054801 |  |  | UPONOR ТРОЙНИК ДЛЯ УНИТАЗА Д.110/110ММ 88,5ГР СЕРЫЙ '10C | C |  |  |  | #N/A | ¦ | [10 empty] | Sewer system Indoor | ШТ | 5478 | 7012 | 28% | 7012 | 28% | 5843.333 | 4565 | SALEABLE | SALEABLE | SALEABLE | 0.669 | 0.0125 | 0 | 0 | yes | no | yes | 10 | [5 empty] | yes | 2016-06-30 |  | #N/A |  |  |  |  | UPONOR INFRA OY, FINLAND | PRO:NA2 | FI |  |  | OK | NF | #VALUE! |  | #VALUE! | #N/A | 0
| 3740 | 1051244 |  |  | UPONOR КРЕСТОВИНА КАНАЛИЗАЦИОННАЯ РАСТРУБНАЯ Д.110/110ММ 88,5ГР. СЕРАЯ '5И | B | Ограниченно доступен в пределах складских остатков |  |  | #N/A | ¦ | 2016-06-30 | [9 empty] | Sewer system Indoor | ШТ | 1848 | 2366 | 28% | 2366 | 28.03% | 1971.667 | 1540 | SALEABLE | SALEABLE | SALEABLE | 0.52 | 0.0325 | 17 | 0 | yes | yes | yes | 5 | [5 empty] | yes | 2016-06-30 |  | 1967 |  |  |  |  | UPONOR INFRA OY, FINLAND | PRO:NA2 | FI |  | AV | OK | 2366 | OK | 0 | #DIV/0! | 2366 | 100
| 3741 | 1051254 |  |  | UPONOR ПАТРУБОК ДЛЯ ПРОЧИСТКИ ДВУХРАСТРУБНЫЙ Д.75ММ СЕРЫЙ '15C | C |  |  |  | #N/A | ¦ | 2016-06-30 | [9 empty] | Sewer system Indoor | ШТ | 858 | 1098 | 28% | 1098 | 27.97% | 915 | 715 | SALEABLE | SALEABLE | SALEABLE | 0.159 | 0.00361 | 0 | 0 | yes | no | yes | 15 | [5 empty] | yes | 2016-06-30 |  | 1080 |  |  |  |  | ATPLAST OY, FINLAND | PRO:NA2 | FI |  |  | OK | NF | #VALUE! |  | #VALUE! | #N/A | 0
| 3742 | 1051252 |  |  | UPONOR ПАТРУБОК ДЛЯ ПРОЧИСТКИ ОДНОРАСТРУБНЫЙ Д.75ММ СЕРЫЙ '15C | C |  |  |  | #N/A | ¦ | 2016-06-30 | [9 empty] | Sewer system Indoor | ШТ | 856 | 1096 | 28% | 1096 | 28.04% | 913.333 | 713.333 | SALEABLE | SALEABLE | SALEABLE | 0.155 | 0.00361 | 0 | 0 | yes | no | yes | 15 | [5 empty] | yes | 2016-06-30 |  | #N/A |  |  |  |  | ATPLAST OY, FINLAND | PRO:NA2 | FI |  |  | OK | NF | #VALUE! |  | #VALUE! | #N/A | 0
| 3743 | 1118180 | 1053737 |  | UPONOR ПАТРУБОК ДЛЯ ПРОЧИСТКИ ДВУХРАСТРУБНЫЙ (ОПТИМИЗ.) Д.110ММ СЕРЫЙ '10И | B |  |  |  | #N/A | ¦ |  | AO1: 1053737 |  |  |  | Sewer system Indoor | ШТ | 1474 | 1886 | 28% | 1886 | 27.95% | 1571.667 | 1228.333 | SALEABLE | SALEABLE | SALEABLE | 0.522 | 0.00509 | 0 | 0 | yes | no | yes | 10 | [5 empty] | yes | 2020-10-19 |  | #N/A |  |  |  |  | UPONOR INFRA OY, FINLAND | PRO:NA2 | FI |  |  | OK | NF | #VALUE! | 1886 | OK | #N/A | 0
| 3744 | 1118179 | 1051253 |  | UPONOR ПАТРУБОК ДЛЯ ПРОЧИСТКИ ОДНОРАСТРУБНЫЙ (ОПТИМИЗ.) Д.110ММ СЕРЫЙ '10С | C |  |  |  | #N/A | ¦ |  | AO1: 1051253 |  |  |  | Sewer system Indoor | ШТ | 1351 | 1729 | 28% | 1729 | 27.98% | 1440.833 | 1125.833 | SALEABLE | SALEABLE | SALEABLE | 0.5 | 0.00509 | 0 | 0 | yes | no | yes | 10 | [5 empty] | yes | 2016-06-30 |  | 20 |  |  |  |  | UPONOR INFRA OY, FINLAND | PRO:NA2 | FI |  |  | OK | NF | #VALUE! | 1486 | 1.1635 | #N/A | 0
| 3745 | 1053737 |  |  | UPONOR ПАТРУБОК ДЛЯ ПРОЧИСТКИ ДВУХРАСТРУБНЫЙ Д.110ММ СЕРЫЙ '10Щ | O | Ограниченно доступен в пределах складских остатков |  |  | #N/A | 1118180 ¦ | 2016-06-30 | [7 empty] | 1118180 |  | Sewer system Indoor | ШТ | 1474 | 1886 | 28% | 1886 | 27.95% | 1571.667 | 1228.333 | OBSOLETE | OBSOLETE | OBSOLETE | 0.393 | 0.01083 | 278 | 0 | yes | yes | yes | 10 | [5 empty] | yes | 2016-06-30 |  | 4651 |  |  |  |  | ATPLAST OY, FINLAND | #N/A | FI |  | AV | OK | 1886 | OK |  | #VALUE! | 1886 | 0
| 3746 | 1051253 |  |  | UPONOR ПАТРУБОК ДЛЯ ПРОЧИСТКИ ОДНОРАСТРУБНЫЙ Д.110ММ СЕРЫЙ '10Щ | O | Выведен из ассортимента и заменён на новый аналог |  |  | #N/A | 1118179 ¦ | 2016-06-30 | [7 empty] | 1118179 |  | Sewer system Indoor | ШТ | 1351 | 1486 | 10% | 1486 | 9.993% | 1238.333 | 1125.833 | OBSOLETE | INACTIVE | INACTIVE | 0.378 | 0.01083 | 0 | 0 | no | no | no | 10 | [5 empty] | yes | 2016-06-30 |  | 230 |  |  |  |  | ATPLAST OY, FINLAND | #N/A | FI |  |  | OK | NF | #VALUE! |  | #VALUE! | #N/A | 0
| 3747 | 1050072 |  |  | UPONOR ПАТРУБОК ДЛЯ ПРОЧИСТКИ ОДНОРАСТРУБНЫЙ Д.160ММ ПП '1C | C |  |  |  | #N/A | ¦ | 2016-06-30 | [9 empty] | Sewer system Indoor | ШТ | 2271 | 2907 | 28% | 2907 | 28.01% | 2422.5 | 1892.5 | SALEABLE | SALEABLE | SALEABLE | 0.71 | 0.0235 | 0 | 0 | yes | no | yes | 1 | [5 empty] | yes | 2016-06-30 |  | 592 |  |  |  |  | UPONOR INFRA OY, FINLAND | #N/A | 0 |  |  | OK | NF | #VALUE! |  | #VALUE! | #N/A | 0
| 3748 | 1051257 |  |  | UPONOR ПАТРУБОК КОМПЕНСАЦИОННЫЙ Д.75ММ СЕРЫЙ '15C | C |  |  |  | #N/A | ¦ | 2016-06-30 | [9 empty] | Sewer system Indoor | ШТ | 647 | 829 | 28.1% | 829 | 28.13% | 690.833 | 539.167 | SALEABLE | SALEABLE | SALEABLE | 0.158 | 0.00361 | 0 | 0 | yes | no | yes | 15 | [5 empty] | yes | 2016-06-30 |  | 15 |  |  |  |  | ATPLAST OY, FINLAND | PRO:NA2 | FI |  |  | OK | NF | #VALUE! | 0 | #DIV/0! | #N/A | 0
| 3749 | 1051258 |  |  | UPONOR ПАТРУБОК КОМПЕНСАЦИОННЫЙ Д.110ММ СЕРЫЙ '10C | C |  |  |  | #N/A | ¦ | 2016-06-30 | [9 empty] | Sewer system Indoor | ШТ | 687 | 880 | 28.1% | 880 | 28.09% | 733.333 | 572.5 | SALEABLE | SALEABLE | SALEABLE | 0.304 | 0.01083 | 0 | 0 | yes | no | yes | 10 | [5 empty] | yes | 2016-06-30 |  | 55 |  |  |  |  | ATPLAST OY, FINLAND | PRO:NA2 | FI |  |  | OK | NF | #VALUE! |  | #VALUE! | #N/A | 0
| 3750 | 1053738 |  |  | UPONOR ПРОБКА ДЛЯ ПРОЧИСТКИ Д.75ММ СЕРАЯ '20C | C |  |  |  | #N/A | ¦ | 2016-06-30 | [9 empty] | Sewer system Indoor | ШТ | 513 | 656 | 27.9% | 656 | 27.88% | 546.667 | 427.5 | SALEABLE | SALEABLE | SALEABLE | 0.081 | 0.00135 | 0 | 0 | yes | no | yes | 20 | [5 empty] | yes | 2016-06-30 |  | 60 |  |  |  |  | ATPLAST OY, FINLAND | PRO:NA2 | FI |  |  | OK | NF | #VALUE! |  | #VALUE! | #N/A | 40
| 3751 | 1051255 |  |  | UPONOR ПРОБКА ДЛЯ ПРОЧИСТКИ Д.110ММ СЕРАЯ '15И | B |  |  |  | #N/A | ¦ | 2016-06-30 | [9 empty] | Sewer system Indoor | ШТ | 1004 | 1285 | 28% | 1285 | 27.99% | 1070.833 | 836.667 | SALEABLE | SALEABLE | SALEABLE | 0.196 | 0.00361 | 0 | 0 | yes | no | yes | 15 | [5 empty] | yes | 2016-06-30 |  | 2244 |  |  |  |  | ATPLAST OY, FINLAND | PRO:NA2 | FI |  |  | OK | NF | #VALUE! |  | #VALUE! | #N/A | 224
| 3752 | 1050590 |  |  | UPONOR ПРОБКА ДЛЯ ПРОЧИСТКИ Д.160ММ '1C | C |  |  |  | #N/A | ¦ | 2016-06-30 | [9 empty] | Sewer system Indoor | ШТ | 2743 | 3511 | 28% | 3511 | 28% | 2925.833 | 2285.833 | SALEABLE | SALEABLE | SALEABLE | 0.7 | 0.00778 | 0 | 0 | yes | no | yes | 1 | [5 empty] | yes | 2016-06-30 |  | 81 |  |  |  |  | UPONOR INFRA OY, FINLAND | #N/A | 0 |  |  | OK | NF | #VALUE! |  | #VALUE! | #N/A | 0
| 3753 | 1051248 |  |  | UPONOR ЗАГЛУШКА КАНАЛИЗАЦИОННАЯ Д.32ММ, БЕЛАЯ '1C | C |  |  |  | #N/A | ¦ | 2016-06-30 | [9 empty] | Sewer system Indoor | ШТ | 181.38 | 232.17 | 28% | 232.17 | 28% | 193.475 | 151.15 | SALEABLE | SALEABLE | SALEABLE | 0.011 | 0.00013 | 0 | 0 | yes | no | yes | 1 | [5 empty] | yes | 2016-06-30 |  | #N/A |  |  |  |  | UPONOR INFRA OY, FINLAND | PRO:NA2 | FI |  |  | OK | NF | #VALUE! |  | #VALUE! | #N/A | 0
| 3754 | 1051250 |  |  | UPONOR ЗАГЛУШКА КАНАЛИЗАЦИОННАЯ Д.50ММ, СЕРАЯ '1И | B | Ограниченно доступен в пределах складских остатков |  |  | #N/A | ¦ | 2016-06-30 | [9 empty] | Sewer system Indoor | ШТ | 133.27 | 170.59 | 28% | 170.59 | 28% | 142.158 | 111.058 | SALEABLE | SALEABLE | SALEABLE | 0.02 | 0.00038 | 31 | 0 | yes | yes | yes | 1 | [5 empty] | yes | 2016-06-30 |  | 3117 |  |  |  |  | UPONOR INFRA OY, FINLAND | PRO:NA2 | FI |  | AV | OK | 170.59 | OK |  | #VALUE! | 170.59 | 140
| 3755 | 1051251 |  |  | UPONOR ЗАГЛУШКА КАНАЛИЗАЦИОННАЯ Д.75ММ, СЕРАЯ '30C | C |  |  |  | #N/A | ¦ | 2016-06-30 | [9 empty] | Sewer system Indoor | ШТ | 312.79 | 400.37 | 28% | 400.37 | 28% | 333.642 | 260.658 | SALEABLE | SALEABLE | SALEABLE | 0.044 | 0.0009 | 0 | 0 | yes | no | yes | 30 | [5 empty] | yes | 2016-06-30 |  | 270 |  |  |  |  | UPONOR INFRA OY, FINLAND | PRO:NA2 | FI |  |  | OK | NF | #VALUE! |  | #VALUE! | #N/A | 0
| 3756 | 1053736 |  |  | UPONOR ЗАГЛУШКА КАНАЛИЗАЦИОННАЯ, Д.110ММ СЕРАЯ '1И | B | Ограниченно доступен в пределах складских остатков |  |  | #N/A | ¦ | 2016-06-30 | [9 empty] | Sewer system Indoor | ШТ | 473.8 | 606 | 27.9% | 606 | 27.9% | 505 | 394.833 | SALEABLE | SALEABLE | SALEABLE | 0.103 | 0.0027 | 28 | 0 | yes | yes | yes | 1 | [5 empty] | yes | 2016-06-30 |  | 3332 |  |  |  |  | UPONOR INFRA OY, FINLAND | PRO:NA2 | FI |  | AV | OK | 606 | OK | 0 | #DIV/0! | 606 | 420
| 3757 | 1050075 |  |  | UPONOR ЗАГЛУШКА КАНАЛИЗАЦИОННАЯ Д.160ММ ПП '1C | C |  |  |  | #N/A | ¦ | 2016-06-30 | [9 empty] | Sewer system Indoor | ШТ | 758 | 970 | 28% | 970 | 27.97% | 808.333 | 631.667 | SALEABLE | SALEABLE | SALEABLE | 0.21 | 0.00541 | 0 | 0 | yes | no | yes | 1 | [5 empty] | yes | 2016-06-30 |  | 239 |  |  |  |  | UPONOR INFRA OY, FINLAND | #N/A | 0 |  |  | OK | NF | #VALUE! |  | #VALUE! | #N/A | 50
| 3758 | 1051427 |  |  | UPONOR РЕВИЗИОННЫЙ ПАТРУБОК С КРЫШКОЙ Д.160ММ ПП '1C | C |  |  |  | #N/A | ¦ | 2016-06-30 | [9 empty] | Sewer system Indoor | ШТ | 3277 | 4195 | 28% | 4195 | 28.01% | 3495.833 | 2730.833 | SALEABLE | SALEABLE | SALEABLE | 0.79 | 0.00564 | 0 | 0 | yes | no | yes | 1 | [5 empty] | yes | 2016-06-30 |  | 28 |  |  |  |  | UPONOR INFRA OY, FINLAND | #N/A | 0 |  |  | OK | NF | #VALUE! |  | #VALUE! | #N/A | 0
| 3759 | 1051259 | 1051261 |  | UPONOR СОЕДИНИТЕЛЬНЫЙ ПАТРУБОК Д.75/70ММ СЕРЫЙ (ПП/ЧУГУН) '35C | C | Ограниченно доступен в пределах складских остатков |  |  | #N/A | ¦ | 2016-06-30 | AO1: 1051261 |  |  |  | Sewer system Indoor | ШТ | 497.87 | 638 | 28.1% | 638 | 28.15% | 531.667 | 414.892 | SALEABLE | SALEABLE | SALEABLE | 0.073 | 0.00154 | 105 | 0 | yes | yes | yes | 35 | [5 empty] | yes | 2016-06-30 |  | 0 |  |  |  |  | ATPLAST OY, FINLAND | ATPLAST OY | FI |  | AV | OK | 638 | OK |  | #VALUE! | 638 | -105
| 3760 | 1051260 |  |  | UPONOR СОЕДИНИТЕЛЬНЫЙ ПАТРУБОК Д.110/100ММ СЕРЫЙ (ПП/ЧУГУН) '15C | C | Ограниченно доступен в пределах складских остатков |  |  | #N/A | ¦ | 2016-06-30 | [9 empty] | Sewer system Indoor | ШТ | 622 | 796 | 28% | 796 | 27.97% | 663.333 | 518.333 | SALEABLE | SALEABLE | SALEABLE | 0.135 | 0.00361 | 30 | 0 | yes | yes | yes | 15 | [5 empty] | yes | 2016-06-30 |  | 429 |  |  |  |  | ATPLAST OY, FINLAND | PRO:NA2 | FI |  | AV | OK | 796 | OK |  | #VALUE! | 796 | -30
| 3761 | 1051353 |  |  | UPONOR УПЛОТНЕНИЕ ДЛЯ ПЕРЕХОДНОГО ПАТРУБКА Д.50/50ММ ПП/ЧУГУН '50C | C |  |  |  | #N/A | ¦ | 2016-06-30 | [9 empty] | Sewer system Indoor | ШТ | 233.18 | 298.47 | 28% | 298.47 | 28% | 248.725 | 194.317 | SALEABLE | SALEABLE | SALEABLE | 0.04 | 0.00017 | 0 | 0 | yes | no | yes | 50 | [5 empty] | yes | 2016-06-30 |  | #N/A |  |  |  |  | BODE GMBH | PRO:NA2 | DE |  |  | OK | NF | #VALUE! |  | #VALUE! | #N/A | 0
| 3762 | 1051354 |  |  | UPONOR УПЛОТНЕНИЕ ДЛЯ ПЕРЕХОДНОГО ПАТРУБКА Д.75/70ММ ПП/ЧУГУН '10C | C |  |  |  | #N/A | ¦ | 2016-06-30 | [9 empty] | Sewer system Indoor | ШТ | 251.72 | 322.2 | 28% | 322.2 | 28% | 268.5 | 209.767 | SALEABLE | SALEABLE | SALEABLE | 0.022 | 9e-05 | 0 | 0 | yes | no | yes | 10 | [5 empty] | yes | 2016-06-30 |  | 10 |  |  |  |  | BODE GMBH | BODE GMBH | DE |  |  | OK | NF | #VALUE! |  | #VALUE! | #N/A | 0
| 3763 | 1051355 |  |  | UPONOR УПЛОТНЕНИЕ ДЛЯ ПЕРЕХОДНОГО ПАТРУБКА Д.110/100ММ ПП/ЧУГУН '10C | C |  |  |  | #N/A | ¦ | 2016-06-30 | [9 empty] | Sewer system Indoor | ШТ | 270.21 | 345.87 | 28% | 345.87 | 28% | 288.225 | 225.175 | SALEABLE | SALEABLE | SALEABLE | 0.032 | 0.00013 | 0 | 0 | yes | no | yes | 10 | [5 empty] | yes | 2016-06-30 |  | 31 |  |  |  |  | BODE GMBH | PRO:NA2 | DE |  |  | OK | NF | #VALUE! |  | #VALUE! | #N/A | 0
| 3764 | 1051359 |  |  | UPONOR УПЛОТНИТЕЛЬНОЕ КОЛЬЦО ПРОФИЛЬНОЕ Д.50/50ММ ПП/ЧУГУН '50C | C |  |  |  | #N/A | ¦ | 2016-06-30 | [9 empty] | Sewer system Indoor | ШТ | 149.91 | 191.88 | 28% | 191.88 | 28% | 159.9 | 124.925 | SALEABLE | SALEABLE | SALEABLE | 0.02 | 0.00034 | 0 | 0 | yes | no | yes | 50 | [5 empty] | yes | 2016-06-30 |  | #N/A |  |  |  |  | BODE GMBH | PRO:NA2 | DE |  |  | OK | NF | #VALUE! |  | #VALUE! | #N/A | 0
| 3765 | 1051360 |  |  | UPONOR УПЛОТНИТЕЛЬНОЕ КОЛЬЦО ПРОФИЛЬНОЕ Д.75/70ММ ПП/ЧУГУН '100C | C |  |  |  | #N/A | ¦ | 2016-06-30 | [9 empty] | Sewer system Indoor | ШТ | 168.42 | 215.57 | 28% | 215.57 | 28% | 179.642 | 140.35 | SALEABLE | SALEABLE | SALEABLE | 0.021 | 0.0002 | 0 | 0 | yes | no | yes | 100 | [5 empty] | yes | 2016-06-30 |  | #N/A |  |  |  |  | BODE GMBH | BODE GMBH | DE |  |  | OK | NF | #VALUE! |  | #VALUE! | #N/A | 0
| 3766 | 1051361 |  |  | UPONOR УПЛОТНИТЕЛЬНОЕ КОЛЬЦО ПРОФИЛЬНОЕ Д.110/100ММ ПП/ЧУГУН '100C | C |  |  |  | #N/A | ¦ | 2016-06-30 | [9 empty] | Sewer system Indoor | ШТ | 238.74 | 305.58 | 28% | 305.58 | 28% | 254.65 | 198.95 | SALEABLE | SALEABLE | SALEABLE | 0.04 | 0.00016 | 0 | 0 | yes | no | yes | 100 | [5 empty] | yes | 2016-06-30 |  | 405 |  |  |  |  | BODE GMBH | PRO:NA2 | DE |  |  | OK | NF | #VALUE! |  | #VALUE! | #N/A | 0
| 3767 | 1051364 |  |  | UPONOR ОПОРА ДЛЯ КАНАЛИЗАЦИОННЫХ ТРУБ Д.32ММ БЕЛАЯ '1C | C |  |  |  | #N/A | ¦ | 2016-06-30 | [9 empty] | Sewer system Indoor | ШТ | 220.26 | 281.94 | 28% | 281.94 | 28% | 234.95 | 183.55 | SALEABLE | SALEABLE | SALEABLE | 0.01 | 9e-05 | 0 | 0 | yes | no | yes | 1 | [5 empty] | yes | 2016-06-30 |  | 3 |  |  |  |  | ASTEC AS | PRO:NA2 | NO |  |  | OK | NF | #VALUE! |  | #VALUE! | #N/A | 0
| 3768 | 1051365 |  |  | UPONOR ОПОРА ДЛЯ КАНАЛИЗАЦИОННЫХ ТРУБ Д.32ММ СЕРАЯ '1C | C | Ограниченно доступен в пределах складских остатков |  |  | #N/A | ¦ | 2016-06-30 | [9 empty] | Sewer system Indoor | ШТ | 220.26 | 281.94 | 28% | 281.94 | 28% | 234.95 | 183.55 | SALEABLE | SALEABLE | SALEABLE | 0.01 | 6e-05 | 80 | 0 | yes | yes | yes | 1 | [5 empty] | yes | 2016-06-30 |  | #N/A |  |  |  |  | ASTEC AS | PRO:NA2 | NO |  | AV | OK | 281.94 | OK | 0 | #DIV/0! | 281.94 | 0
| 3769 | 1051366 |  |  | UPONOR ОПОРА ДЛЯ КАНАЛИЗАЦИОННЫХ ТРУБ Д.40ММ БЕЛАЯ '200C | C |  |  |  | #N/A | ¦ | 2016-06-30 | [9 empty] | Sewer system Indoor | ШТ | 405.32 | 519 | 28% | 519 | 28.05% | 432.5 | 337.767 | SALEABLE | SALEABLE | SALEABLE | 0.015 | 2e-05 | 0 | 0 | yes | no | yes | 200 | [5 empty] | yes | 2016-06-30 |  | #N/A |  |  |  |  | ASTEC AS | PRO:NA2 | NO |  |  | OK | NF | #VALUE! |  | #VALUE! | #N/A | 0
| 3770 | 1051367 |  |  | UPONOR ОПОРА ДЛЯ КАНАЛИЗАЦИОННЫХ ТРУБ Д.40ММ СЕРАЯ '200C | C |  |  |  | #N/A | ¦ | 2016-06-30 | [9 empty] | Sewer system Indoor | ШТ | 405.32 | 519 | 28% | 519 | 28.05% | 432.5 | 337.767 | SALEABLE | SALEABLE | SALEABLE | 0.015 | 1e-05 | 0 | 0 | yes | no | yes | 200 | [5 empty] | yes | 2016-06-30 |  | #N/A |  |  |  |  | ASTEC AS | PRO:NA2 | NO |  |  | OK | NF | #VALUE! |  | #VALUE! | #N/A | 0
| 3771 | 1051369 |  |  | UPONOR ОПОРА ДЛЯ КАНАЛИЗАЦИОННЫХ ТРУБ Д.50ММ БЕЛАЯ '100C | C | Ограниченно доступен в пределах складских остатков |  |  | #N/A | ¦ | 2016-06-30 | [9 empty] | Sewer system Indoor | ШТ | 418.27 | 535 | 27.9% | 535 | 27.91% | 445.833 | 348.558 | SALEABLE | SALEABLE | SALEABLE | 0.02 | 0.00013 | 187 | 0 | yes | yes | yes | 100 | [5 empty] | yes | 2016-06-30 |  | 300 |  |  |  |  | BO-MA Plast, Borge Marketing A/S | PRO:NA2 | NO |  | AV | OK | 535 | OK |  | #VALUE! | 535 | 0
| 3772 | 1051368 |  |  | UPONOR ОПОРА ДЛЯ КАНАЛИЗАЦИОННЫХ ТРУБ Д.50ММ СЕРАЯ '100C | C |  |  |  | #N/A | ¦ | 2016-06-30 | [9 empty] | Sewer system Indoor | ШТ | 418.27 | 535 | 27.9% | 535 | 27.91% | 445.833 | 348.558 | SALEABLE | SALEABLE | SALEABLE | 0.02 | 0.00013 | 0 | 0 | yes | no | yes | 100 | [5 empty] | yes | 2016-06-30 |  | 320 |  |  |  |  | ASTEC AS | PRO:NA2 | NO |  |  | OK | NF | #VALUE! | 0 | #DIV/0! | #N/A | 0
| 3773 | 1051370 |  |  | UPONOR ОПОРА ДЛЯ КАНАЛИЗАЦИОННЫХ ТРУБ Д.75ММ СЕРАЯ '100C | C | Ограниченно доступен в пределах складских остатков |  |  | #N/A | ¦ | 2016-06-30 | [9 empty] | Sewer system Indoor | ШТ | 427.53 | 547 | 27.9% | 547 | 27.94% | 455.833 | 356.275 | SALEABLE | SALEABLE | SALEABLE | 0.03 | 0.00054 | 300 | 0 | yes | yes | yes | 100 | [5 empty] | yes | 2016-06-30 |  | 100 |  |  |  |  | ASTEC AS | PRO:NA2 | NO |  | AV | OK | 547 | OK |  | #VALUE! | 547 | 0
| 3774 | 1051371 |  |  | UPONOR ОПОРА ДЛЯ КАНАЛИЗАЦИОННЫХ ТРУБ 110ММ СЕРАЯ '5С | C | Ограниченно доступен в пределах складских остатков |  |  | #N/A | ¦ | 2016-06-30 | [9 empty] | Sewer system Indoor | ШТ | 457.14 | 585 | 28% | 585 | 27.97% | 487.5 | 380.95 | SALEABLE | SALEABLE | SALEABLE | 0.05 | 0.00072 | 52 | 0 | yes | yes | yes | 1 | [5 empty] | yes |  |  | 621 |  |  |  |  | ASTEC A/S | PRO:NA2 | NO |  | AV | OK | 585 | OK |  | #VALUE! | 585 | 0
| 3775 | 1051363 |  |  | UPONOR ВОРОНКА ДЛЯ ШЛАНГА СТИРАЛЬНОЙ МАШИНЫ Д.32ММ БЕЛАЯ '1C | C | Ограниченно доступен в пределах складских остатков |  |  | #N/A | ¦ | 2016-06-30 | [9 empty] | Sewer system Indoor | ШТ | 238.74 | 305.58 | 28% | 305.58 | 28% | 254.65 | 198.95 | SALEABLE | SALEABLE | SALEABLE | 0.05 | 0.00108 | 2 | 0 | yes | yes | yes | 1 | [5 empty] | yes | 2016-06-30 |  | 34 |  |  |  |  | ATPLAST OY, FINLAND | PRO:NA2 | FI |  | AV | OK | 305.58 | OK |  | #VALUE! | 305.58 | 0
| 3776 | 1051269 |  |  | UPONOR ПАТРУБОК КАНАЛИЗАЦИОНЫЙ, ДЛЯ УНИТАЗА, УДЛИНЕННЫЙ Д.110ММ СЕРЫЙ '15C | C |  |  |  | #N/A | ¦ | 2016-06-30 | [9 empty] | Sewer system Indoor | ШТ | 921 | 1179 | 28% | 1179 | 28.01% | 982.5 | 767.5 | SALEABLE | SALEABLE | SALEABLE | 0.268 | 0.00722 | 0 | 0 | yes | no | yes | 15 | [5 empty] | yes | 2016-06-30 |  | 1 |  |  |  |  | ATPLAST OY, FINLAND | PRO:NA2 | FI |  |  | OK | NF | #VALUE! |  | #VALUE! | #N/A | 0
| 3777 | 1051268 |  |  | UPONOR ПАТРУБОК КАНАЛИЗАЦИОНЫЙ, ДЛЯ УНИТАЗА, КОРОТКИЙ Д.110ММ СЕРЫЙ '25C | C |  |  |  | #N/A | ¦ | 2016-06-30 | [9 empty] | Sewer system Indoor | ШТ | 697 | 893 | 28.1% | 893 | 28.12% | 744.167 | 580.833 | SALEABLE | SALEABLE | SALEABLE | 0.138 | 0.00433 | 0 | 0 | yes | no | yes | 25 | [5 empty] | yes | 2016-06-30 |  | 76 |  |  |  |  | ATPLAST OY, FINLAND | PRO:NA2 | FI |  |  | OK | NF | #VALUE! |  | #VALUE! | #N/A | 0
| 3778 | 1051266 |  |  | UPONOR ОТВОД КАНАЛИЗАЦИОНЫЙ ДВУХРАСТРУБНЫЙ ДЛЯ УНИТАЗА КОРОТКИЙ Д.110ММ 88,5ГР СЕРЫЙ '15А | F | Ограниченно доступен в пределах складских остатков |  |  | #N/A | ¦ | 2016-06-30 | [9 empty] | Sewer system Indoor | ШТ | 609 | 780 | 28.1% | 780 | 28.08% | 650 | 507.5 | SALEABLE | SALEABLE | SALEABLE | 0.242 | 0.00722 | 60 | 0 | yes | yes | yes | 15 | [5 empty] | yes | 2016-06-30 |  | 5430 |  |  |  |  | ATPLAST OY, FINLAND | PRO:NA2 | FI |  | AV | OK | 780 | OK |  | #VALUE! | 780 | 0
| 3779 | 1050083 |  |  | UPONOR ВТУЛКА ПРОХОДНАЯ КАНАЛИЗАЦИОННАЯ Д.160ММ ПП '1C | C |  |  |  | #N/A | ¦ | 2016-06-30 | [9 empty] | Sewer system Indoor | ШТ | 3440 | 4403 | 28% | 4403 | 27.99% | 3669.167 | 2866.667 | SALEABLE | SALEABLE | SALEABLE | 0.564 | 0.01375 | 0 | 0 | yes | no | yes | 1 | [5 empty] | yes | 2016-06-30 |  | 7 |  |  |  |  | UPONOR INFRA OY, FINLAND | #N/A | 0 |  |  | OK | NF | #VALUE! |  | #VALUE! | #N/A | 0
| 3780 | 1051373 |  |  | UPONOR ПАТРУБОК КАНАЛИЗАЦИОННЫЙ, ЗАЩИТНЫЙ ПВХ '35C | C |  |  |  | #N/A | ¦ | 2016-06-30 | [9 empty] | Sewer system Indoor | ШТ | 3858 | 4938 | 28% | 4938 | 27.99% | 4115 | 3215 | SALEABLE | SALEABLE | SALEABLE | 2.6 | 0.02742 | 0 | 0 | yes | no | yes | 35 | [5 empty] | yes | 2016-06-30 |  | 35 |  |  |  |  | UPONOR INFRA OY, FINLAND | PRO:NA2 | FI |  |  | OK | NF | #VALUE! |  | #VALUE! | #N/A | 0
| 3781 | 1051425 |  |  | UPONOR ОТВОД ДЛЯ ШЛАНГА 32-R3/4 '1C | C |  |  |  | #N/A | ¦ | 2016-06-30 | [9 empty] | Sewer system Indoor | ШТ | 1848 | 2366 | 28% | 2366 | 28.03% | 1971.667 | 1540 | SALEABLE | SALEABLE | SALEABLE | 0.45 | 0.0001 | 0 | 0 | yes | no | yes | 1 | [5 empty] | yes | 2016-06-30 |  | 32 |  |  |  |  | MERIKARVIAN LVI-TUOTE OY | MERIKARVIAN LVI-TUOTE OY | FI |  |  | OK | NF | #VALUE! |  | #VALUE! | #N/A | 0
| 3782 | 1051362 |  |  | UPONOR РЕЗЬБОВОЕ СОЕДИНЕНИЕ 32-R 1 1/2 '1C | C |  |  |  | #N/A | ¦ | 2016-06-30 | [9 empty] | Sewer system Indoor | ШТ | 838 | 1073 | 28% | 1073 | 28.04% | 894.167 | 698.333 | SALEABLE | SALEABLE | SALEABLE | 0.02 | 0.00035 | 0 | 0 | yes | no | yes | 1 | [5 empty] | yes | 2016-06-30 |  | 2 |  |  |  |  | FALUPLAST AB | FALUPLAST AB | 0 |  |  | OK | NF | #VALUE! |  | #VALUE! | #N/A | 0
| 3783 | 1051294 |  |  | UPONOR ПРОТИВОПОЖАРНАЯ МАНЖЕТА Д.55ММ '5Щ | O | Выведен из ассортимента |  |  | #N/A | ¦ | 2020-08-04 | [9 empty] | Sewer system Indoor | ШТ | 7701 | 8471 | 10% | 8471 | 9.999% | 7059.167 | 6417.5 | OBSOLETE | INACTIVE | INACTIVE | 0.095 | 0.0022 | 0 | 0 | no | no | no | 5 | [5 empty] | yes | 2016-06-30 |  | 82 |  |  |  |  | WÜRTH OY | ШLAND A/S | GB |  |  | OK | NF | #VALUE! |  | #VALUE! | #N/A | 0
| 3784 | 1051295 |  |  | UPONOR ПРОТИВОПОЖАРНАЯ МАНЖЕТА Д.75ММ '5Щ | O | Выведен из ассортимента |  |  | #N/A | ¦ | 2020-08-04 | [9 empty] | Sewer system Indoor | ШТ | 9344 | 10278 | 10% | 10278 | 9.996% | 8565 | 7786.667 | OBSOLETE | INACTIVE | INACTIVE | 0.154 | 0.0003 | 0 | 0 | no | no | no | 5 | [5 empty] | yes | 2016-06-30 |  | #N/A |  |  |  |  | WÜRTH OY | ШLAND A/S | GB |  |  | OK | NF | #VALUE! | 0 | #DIV/0! | #N/A | 0
| 3785 | 1051296 |  |  | UPONOR ПРОТИВОПОЖАРНАЯ МАНЖЕТА Д.110ММ '10Щ | O | Выведен из ассортимента |  |  | #N/A | ¦ | 2020-08-04 | [9 empty] | Sewer system Indoor | ШТ | 12622 | 13884 | 10% | 13884 | 9.998% | 11570 | 10518.333 | OBSOLETE | INACTIVE | INACTIVE | 0.246 | 0.0004 | 0 | 0 | no | no | no | 10 | [5 empty] | yes | 2016-06-30 |  | 102 |  |  |  |  | WÜRTH OY | ШLAND A/S | FI |  |  | OK | NF | #VALUE! |  | #VALUE! | #N/A | 0
| 3786 | 1051297 |  |  | UPONOR ПРОТИВОПОЖАРНАЯ МАНЖЕТА Д.160ММ '5Щ | O | Выведен из ассортимента |  |  | #N/A | ¦ | 2020-08-04 | [9 empty] | Sewer system Indoor | ШТ | 20840 | 22924 | 10% | 22924 | 10% | 19103.333 | 17366.667 | OBSOLETE | INACTIVE | INACTIVE | 0.71 | 0.0005 | 0 | 0 | no | no | no | 5 | [5 empty] | yes | 2016-06-30 |  | 145 |  |  |  |  | WÜRTH OY | ШLAND A/S | GB |  |  | OK | NF | #VALUE! |  | #VALUE! | #N/A | 0
| 3787 | 1053740 |  |  | UPONOR УПЛОТНИТЕЛЬНОЕ КОЛЬЦО Д.32ММ, ЧЕРНОЕ '1C | C |  |  |  | #N/A | ¦ | 2016-06-30 | [9 empty] | Sewer system Indoor | ШТ | 29.61 | 37.9 | 28% | 37.9 | 28% | 31.583 | 24.675 | SALEABLE | SALEABLE | SALEABLE | 0.003 | 1e-05 | 0 | 0 | yes | no | yes | 1 | [5 empty] | yes | 2016-06-30 |  | 20 |  |  |  |  | BODE GMBH | PRO:NA2 | PL |  |  | OK | NF | #VALUE! |  | #VALUE! | #N/A | 0
| 3788 | 1053742 |  |  | UPONOR УПЛОТНИТЕЛЬНОЕ КОЛЬЦО Д.50ММ, ЧЕРНОЕ '35C | C |  |  |  | #N/A | ¦ | 2016-06-30 | [9 empty] | Sewer system Indoor | ШТ | 25.9 | 33.15 | 28% | 33.15 | 27.99% | 27.625 | 21.583 | SALEABLE | SALEABLE | SALEABLE | 0.007 | 1e-05 | 0 | 0 | yes | no | yes | 35 | [5 empty] | yes | 2016-06-30 |  | 35 |  |  |  |  | BODE GMBH | PRO:NA2 | PL |  |  | OK | NF | #VALUE! | 0 | #DIV/0! | #N/A | 35
| 3789 | 1051285 |  |  | UPONOR УПЛОТНИТЕЛЬНОЕ КОЛЬЦО Д.50ММ (2 ШТ. В КОМПЛ.) '1Щ | O | Выведен из ассортимента |  |  | #N/A | ¦ | 2016-06-30 | [9 empty] | Sewer system Indoor | ШТ | 85.13 | 93.64 | 10% | 93.64 | 9.995% | 78.033 | 70.942 | OBSOLETE | INACTIVE | INACTIVE | 0.014 | 2e-05 | 0 | 0 | no | no | no | 1 | [5 empty] | yes | 2016-06-30 |  | #N/A |  |  |  |  | UPONOR INFRA OY, FINLAND | #N/A | 0 |  |  | OK | NF | #VALUE! |  | #VALUE! | #N/A | 0
| 3790 | 1053743 |  |  | UPONOR УПЛОТНИТЕЛЬНОЕ КОЛЬЦО Д.75ММ, ЧЕРНОЕ '35C | C | Ограниченно доступен в пределах складских остатков |  |  | #N/A | ¦ | 2016-06-30 | [9 empty] | Sewer system Indoor | ШТ | 33.31 | 42.64 | 28% | 42.64 | 28.01% | 35.533 | 27.758 | SALEABLE | SALEABLE | SALEABLE | 0.009 | 1e-05 | 20 | 0 | yes | yes | yes | 35 | [5 empty] | yes | 2016-06-30 |  | #N/A |  |  |  |  | BODE GMBH | PRO:NA2 | DE |  | AV | OK | 42.64 | OK |  | #VALUE! | 42.64 | 0
| 3791 | 1051286 |  |  | UPONOR УПЛОТНИТЕЛЬНОЕ КОЛЬЦО Д.75ММ (2 ШТ. В КОМПЛ.) '1Щ | O | Выведен из ассортимента |  |  | #N/A | ¦ | 2016-06-30 | [9 empty] | Sewer system Indoor | ШТ | 122.15 | 134.37 | 10% | 134.37 | 10% | 111.975 | 101.792 | OBSOLETE | INACTIVE | INACTIVE | 0.018 | 2e-05 | 0 | 0 | no | no | no | 1 | [5 empty] | yes | 2016-06-30 |  | #N/A |  |  |  |  | UPONOR INFRA OY, FINLAND | #N/A | 0 |  |  | OK | NF | #VALUE! |  | #VALUE! | #N/A | 0
| 3792 | 1053673 |  |  | UPONOR УПЛОТНИТЕЛЬНОЕ КОЛЬЦО ДЛЯ ПВХ ТРУБ Д.160 ММ '1C | C |  |  |  | #N/A | ¦ | 2016-06-30 | [9 empty] | Sewer system Indoor | ШТ | 90.68 | 116.07 | 28% | 116.07 | 28% | 96.725 | 75.567 | SALEABLE | SALEABLE | SALEABLE | 0.049 | 0.0006 | 0 | 0 | yes | no | yes | 1 | [5 empty] | yes | 2016-06-30 |  | 59 |  |  |  |  | BODE GMBH | BODE GMBH | PL |  |  | OK | NF | #VALUE! |  | #VALUE! | #N/A | 0
| 3793 | 1051283 |  |  | UPONOR УПЛОТНИТЕЛЬНОЕ КОЛЬЦО МАСЛОСТОЙКОЕ Д.110ММ ЖЕЛТОЕ '10C | C |  |  |  | #N/A | ¦ | 2016-06-30 | [9 empty] | Sewer system Indoor | ШТ | 120.3 | 153.98 | 28% | 153.98 | 28% | 128.317 | 100.25 | SALEABLE | SALEABLE | SALEABLE | 0.018 | 1e-05 | 0 | 0 | yes | no | yes | 10 | [5 empty] | yes | 2016-06-30 |  | 560 |  |  |  |  | BODE GMBH | PRO:NA2 | DE |  |  | OK | NF | #VALUE! |  | #VALUE! | #N/A | 20
| 3794 | 1051284 |  |  | UPONOR УПЛОТНИТЕЛЬНОЕ КОЛЬЦО МАСЛОСТОЙКОЕ Д.160ММ ЖЕЛТОЕ '10C | C |  |  |  | #N/A | ¦ | 2016-06-30 | [9 empty] | Sewer system Indoor | ШТ | 257.25 | 329.29 | 28% | 329.29 | 28% | 274.408 | 214.375 | SALEABLE | SALEABLE | SALEABLE | 0.046 | 1e-05 | 0 | 0 | yes | no | yes | 10 | [5 empty] | yes | 2016-06-30 |  | #N/A |  |  |  |  | BODE GMBH | PRO:NA2 | PL |  |  | OK | NF | #VALUE! |  | #VALUE! | #N/A | 0
| 3795 | 1051287 |  |  | UPONOR ПАРОИЗОЛЯЦИОННАЯ МАНЖЕТА Д.110ММ '1C | C |  |  |  | #N/A | ¦ | 2016-06-30 | [9 empty] | Sewer system Indoor | ШТ | 460.85 | 590 | 28% | 590 | 28.02% | 491.667 | 384.042 | SALEABLE | SALEABLE | SALEABLE | 0.03 | 0.0006 | 0 | 0 | yes | no | yes | 1 | [5 empty] | yes | 2016-06-30 |  | #N/A |  |  |  |  | NMC CELLFOAM OY, FINLAND | NMC CELLFOAM OY | 0 |  |  | OK | NF | #VALUE! |  | #VALUE! | #N/A | 0
| 3796 | 1067838 |  |  | UPONOR ОТВОД КАНАЛИЗАЦИОННЫЙ ВЕРТИКАЛЬНОГО ВЫПУСКА Д.110ММ '1C | C |  |  |  | #N/A | ¦ | 2016-06-30 | [9 empty] | Sewer system Indoor | ШТ | 45418 | 58135 | 28% | 58135 | 28% | 48445.833 | 37848.333 | SALEABLE | SALEABLE | SALEABLE | 52 | 0.23 | 0 | 0 | yes | no | yes | 1 | [5 empty] | yes | 2016-06-30 |  | 2 |  |  |  |  | UPONOR INFRA OY, FINLAND | PRO:NA2 | DE |  |  | OK | NF | #VALUE! |  | #VALUE! | #N/A | 0
| 3797 | 1051154 |  |  | UPONOR ПЕРЕХОД КАНАЛИЗАЦИОННЫЙ Д.40/32ММ БЕЛЫЙ '1C | C |  |  |  | #N/A | ¦ | 2016-06-30 | [9 empty] | Sewer system Indoor | ШТ | 233.18 | 298.47 | 28% | 298.47 | 28% | 248.725 | 194.317 | SALEABLE | SALEABLE | SALEABLE | 0.021 | 0.00036 | 0 | 0 | yes | no | yes | 1 | [5 empty] | yes | 2016-06-30 |  | 12 |  |  |  |  | UPONOR INFRA OY, FINLAND | PRO:NA2 | FI |  |  | OK | NF | #VALUE! |  | #VALUE! | #N/A | 0
| 3798 | 1051157 |  |  | UPONOR ПЕРЕХОД КАНАЛИЗАЦИОННЫЙ Д.50/32ММ СЕРЫЙ '1С | C | Ограниченно доступен в пределах складских остатков |  |  | #N/A | ¦ | 2016-06-30 | [9 empty] | Sewer system Indoor | ШТ | 233.18 | 298.47 | 28% | 298.47 | 28% | 248.725 | 194.317 | SALEABLE | SALEABLE | SALEABLE | 0.026 | 0.00054 | 24 | 0 | yes | yes | yes | 50 | [5 empty] | yes | 2016-06-30 |  | 51 |  |  |  |  | UPONOR INFRA OY, FINLAND | PRO:NA2 | FI |  | AV | OK | 298.47 | OK |  | #VALUE! | 298.47 | 0
| 3799 | 1051161 |  |  | UPONOR ПЕРЕХОД КАНАЛИЗАЦИОННЫЙ Д.50/40ММ СЕРЫЙ '1C | C |  |  |  | #N/A | ¦ | 2016-06-30 | [9 empty] | Sewer system Indoor | ШТ | 233.18 | 298.47 | 28% | 298.47 | 28% | 248.725 | 194.317 | SALEABLE | SALEABLE | SALEABLE | 0.028 | 0.00054 | 0 | 0 | yes | no | yes | 1 | [5 empty] | yes | 2016-06-30 |  | 24 |  |  |  |  | UPONOR INFRA OY, FINLAND/ GEBR. OSTENDORF KUNSTSTOFFE GMBH, Германия | PRO:NA2 | 0 |  |  | OK | NF | #VALUE! |  | #VALUE! | #N/A | 0
| 3800 | 1057724 |  |  | UPONOR ПЕРЕХОД КАНАЛИЗАЦИОННЫЙ ДВУХРАСТРУБНЫЙ КОРОТКИЙ Д.75/50ММ СЕРЫЙ '34C | C |  |  |  | #N/A | ¦ | 2016-06-30 | [9 empty] | Sewer system Indoor | ШТ | 797 | 877 | 10% | 877 | 10.04% | 730.833 | 664.167 | SALEABLE | SALEABLE | SALEABLE | 0.062 | 7.3e-05 | 0 | 0 | no | no | no | 34 | [5 empty] | yes | 2016-06-30 |  | #N/A |  |  |  |  | ATPLAST OY, FINLAND | PRO:NA2 | FI |  |  | OK | NF | #VALUE! | 0 | #DIV/0! | #N/A | 0
| 3801 | 1057725 |  |  | UPONOR ПЕРЕХОД КАНАЛИЗАЦИОННЫЙ ДВУХРАСТРУБНЫЙ КОРОТКИЙ Д.110/50ММ СЕРЫЙ '15C | C | Ограниченно доступен в пределах складских остатков |  |  | #N/A | ¦ | 2016-06-30 | [9 empty] | Sewer system Indoor | ШТ | 906 | 1160 | 28% | 1160 | 28.04% | 966.667 | 755 | SALEABLE | SALEABLE | SALEABLE | 0.095 | 0.0018 | 25 | 0 | no | yes | yes | 15 | [5 empty] | yes | 2016-06-30 |  | 121 |  |  |  |  | ATPLAST OY, FINLAND | PRO:NA2 | FI |  | AV | OK | 1160 | OK |  | #VALUE! | 1160 | 0
| 3802 | 1057726 |  |  | UPONOR ПЕРЕХОД КАНАЛИЗАЦИОННЫЙ ДВУХРАСТРУБНЫЙ КОРОТКИЙ Д.110/75ММ СЕРЫЙ '15C | C |  |  |  | #N/A | ¦ | 2016-06-30 | [9 empty] | Sewer system Indoor | ШТ | 916 | 1008 | 10% | 1008 | 10.04% | 840 | 763.333 | SALEABLE | SALEABLE | SALEABLE | 0.12 | 0.0018 | 0 | 0 | no | no | no | 15 | [5 empty] | yes | 2016-06-30 |  | #N/A |  |  |  |  | ATPLAST OY, FINLAND | PRO:NA2 | FI |  |  | OK | NF | #VALUE! |  | #VALUE! | #N/A | 0
| 3803 | 1051277 |  |  | UPONOR ПЕРЕХОД КАНАЛИЗАЦИОННЫЙ ОДНОРАСТРУБНЫЙ, КОРОТКИЙ Д.110/50ММ СЕРЫЙ '20C | C |  |  |  | #N/A | ¦ | 2016-06-30 | [9 empty] | Sewer system Indoor | ШТ | 239.17 | 263.09 | 10% | 263.09 | 10% | 219.242 | 199.308 | SALEABLE | SALEABLE | SALEABLE | 0.112 | 0.0027 | 0 | 0 | no | no | no | 20 | [5 empty] | yes | 2016-06-30 |  | 110 |  |  |  |  | GEBR. OSTENDORF KUNSTSTOFFE GMBH | PRO:NA2 | DE |  |  | OK | NF | #VALUE! |  | #VALUE! | #N/A | 0
| 3804 | 1051279 |  |  | UPONOR ПЕРЕХОД КАНАЛИЗАЦИОННЫЙ ОДНОРАСТРУБНЫЙ, КОРОТКИЙ Д.110/75ММ СЕРЫЙ '20C | C |  |  |  | #N/A | ¦ | 2016-06-30 | [9 empty] | Sewer system Indoor | ШТ | 258.8 | 331.26 | 28% | 331.26 | 28% | 276.05 | 215.667 | SALEABLE | SALEABLE | SALEABLE | 0.116 | 0.0027 | 0 | 0 | yes | no | yes | 20 | [5 empty] | yes | 2016-06-30 |  | #N/A |  |  |  |  | GEBR. OSTENDORF KUNSTSTOFFE GMBH | PRO:NA2 | FI |  |  | OK | NF | #VALUE! | 0 | #DIV/0! | #N/A | 0
| 3805 | 1051149 |  |  | UPONOR МУФТА КАНАЛИЗАЦИОННАЯ СВОБОДНАЯ Д.50ММ СЕРАЯ '40C | C |  |  |  | #N/A | ¦ | 2016-06-30 | [9 empty] | Sewer system Indoor | ШТ | 702 | 898 | 27.9% | 898 | 27.92% | 748.333 | 585 | SALEABLE | SALEABLE | SALEABLE | 0.038 | 0.00068 | 0 | 0 | yes | no | yes | 40 | [5 empty] | yes | 2016-06-30 |  | 500 |  |  |  |  | PIPELIFE-SVERIGE AB | PRO:NA2 | SE |  |  | OK | NF | #VALUE! |  | #VALUE! | #N/A | 0
| 3806 | 1057727 |  |  | UPONOR МУФТА КАНАЛИЗАЦИОННАЯ СВОБОДНАЯ Д.75ММ СЕРАЯ '30C | C |  |  |  | #N/A | ¦ | 2016-06-30 | [9 empty] | Sewer system Indoor | ШТ | 858 | 1098 | 28% | 1098 | 27.97% | 915 | 715 | SALEABLE | SALEABLE | SALEABLE | 0.077 | 0.0009 | 0 | 0 | yes | no | yes | 30 | [5 empty] | yes | 2016-06-30 |  | #N/A |  |  |  |  | ATPLAST OY, FINLAND | PRO:NA2 | FI |  |  | OK | NF | #VALUE! |  | #VALUE! | #N/A | 0
| 3807 | 1057728 |  |  | UPONOR МУФТА КАНАЛИЗАЦИОННАЯ СВОБОДНАЯ Д.110ММ СЕРАЯ '1C | C |  |  |  | #N/A | ¦ | 2016-06-30 | [9 empty] | Sewer system Indoor | ШТ | 1143 | 1463 | 28% | 1463 | 28% | 1219.167 | 952.5 | SALEABLE | SALEABLE | SALEABLE | 0.155 | 0.0027 | 0 | 0 | yes | no | yes | 1 | [5 empty] | yes | 2016-06-30 |  | 80 |  |  |  |  | ATPLAST OY, FINLAND | PRO:NA2 | FI |  |  | OK | NF | #VALUE! |  | #VALUE! | #N/A | 2
| 3808 | 1051281 |  |  | UPONOR ЗАГЛУШКА ДЛЯ РАСТРУБА Д.50ММ СЕРАЯ '80C | C |  |  |  | #N/A | ¦ | 2016-06-30 | [9 empty] | Sewer system Indoor | ШТ | 204.76 | 262.1 | 28% | 262.1 | 28% | 218.417 | 170.633 | SALEABLE | SALEABLE | SALEABLE | 0.025 | 0.00033 | 0 | 0 | yes | no | yes | 80 | [5 empty] | yes | 2016-06-30 |  | 1738 |  |  |  |  | ATPLAST OY, FINLAND | PRO:NA2 | FI |  |  | OK | NF | #VALUE! |  | #VALUE! | #N/A | 0
| 3809 | 1051282 |  |  | UPONOR ЗАГЛУШКА ДЛЯ РАСТРУБА Д.75ММ СЕРАЯ '34C | C |  |  |  | #N/A | ¦ | 2016-06-30 | [9 empty] | Sewer system Indoor | ШТ | 407.87 | 522 | 28% | 522 | 27.98% | 435 | 339.892 | SALEABLE | SALEABLE | SALEABLE | 0.048 | 0.00079 | 0 | 0 | yes | no | yes | 34 | [5 empty] | yes | 2016-06-30 |  | #N/A |  |  |  |  | ATPLAST OY, FINLAND | PRO:NA2 | FI |  |  | OK | NF | #VALUE! |  | #VALUE! | #N/A | 0
| 3810 | 1053739 |  |  | UPONOR ЗАГЛУШКА ДЛЯ РАСТРУБА Д.110ММ СЕРАЯ '10C | C | Ограниченно доступен в пределах складских остатков |  |  | #N/A | ¦ | 2016-06-30 | [9 empty] | Sewer system Indoor | ШТ | 406.21 | 520 | 28% | 520 | 28.01% | 433.333 | 338.508 | SALEABLE | SALEABLE | SALEABLE | 0.083 | 0.0027 | 260 | 0 | yes | yes | yes | 10 | [5 empty] | yes | 2016-06-30 |  | 1170 |  |  |  |  | ATPLAST OY, FINLAND | PRO:NA2 | FI |  | AV | OK | 520 | OK |  | #VALUE! | 520 | 0
| 3811 | 1051350 |  |  | UPONOR КРЕСТОВИНА КАНАЛИЗАЦИОННАЯ УГЛОВАЯ Д.110/110ММ 88,5ГР. '1C | C | Ограниченно доступен в пределах складских остатков |  |  | #N/A | ¦ | 2016-06-30 | [9 empty] | Sewer system Indoor | ШТ | 11986 | 15343 | 28% | 15343 | 28.01% | 12785.833 | 9988.333 | SALEABLE | SALEABLE | SALEABLE | 0.72 | 0.01547 | 9 | 0 | yes | yes | yes | 1 | [5 empty] | yes | 2016-06-30 |  | 2521 |  |  |  |  | REDI SPA | PRO:NA2 | 0 |  | AV | OK | 15343 | OK |  | #VALUE! | 15343 | 66
| 3812 | 1093057 | 1087240, 1053744 |  | UPONOR DRAIN ТРАП С ГОРИЗОНТАЛЬНЫМ ВЫПУСКОМ Д.75/150ММ, 3Х32ММ '1И | B | Ограниченно доступен в пределах складских остатков |  |  | #N/A | ¦ |  | AO1: 1087240 |  |  |  | Drain | ШТ | 4294 | 5496 | 28% | 5496 | 27.99% | 4580 | 3578.333 | SALEABLE | SALEABLE | SALEABLE | 0.72 | 0.007263 | 79 | 0 | yes | yes | yes | 1 | [5 empty] | yes |  |  | 753 |  |  |  |  | Purus AB, SWEDEN | #N/A | SE |  | AV | OK | 5496 | OK |  | #VALUE! | 5496 | 4
| 3813 | 1093058 | 1051376, 1088935 |  | UPONOR DRAIN ТРАП С ГОРИЗОНТАЛЬНЫМ ВЫПУСКОМ НИЗКИЙ Д.50/150ММ '1И | B | Ограниченно доступен в пределах складских остатков |  |  | #N/A | ¦ |  | AO1: 1051376 |  |  |  | Drain | ШТ | 2141 | 2740 | 28% | 2740 | 27.98% | 2283.333 | 1784.167 | SALEABLE | SALEABLE | SALEABLE | 0.5 | 0.005576 | 7 | 0 | yes | yes | yes | 1 | [5 empty] | yes |  |  | 2737 |  |  |  |  | Purus AB, SWEDEN | #N/A | SE |  | AV | OK | 2740 | OK |  | #VALUE! | 2740 | 49
| 3814 | 1093059 | 1051377, 1088936 |  | UPONOR DRAIN ТРАП С ГОРИЗОНТАЛЬНЫМ ВЫПУСКОМ НИЗКИЙ Д.75/150ММ '1И | B | Ограниченно доступен в пределах складских остатков |  |  | #N/A | ¦ |  | AO1: 1051377 |  |  |  | Drain | ШТ | 2312 | 2959 | 28% | 2959 | 27.98% | 2465.833 | 1926.667 | SALEABLE | SALEABLE | SALEABLE | 0.876 | 0.006245 | 48 | 0 | yes | yes | yes | 1 | [5 empty] | yes |  |  | 2153 |  |  |  |  | Purus AB, SWEDEN | #N/A | SE |  | AV | OK | 2959 | OK |  | #VALUE! | 2959 | 50
| 3815 | 1093060 | 1051374 |  | UPONOR DRAIN ТРАП С ВЕРТИКАЛЬНЫМ ВЫПУСКОМ Д.50/150ММ '1И | B | Ограниченно доступен в пределах складских остатков |  |  | #N/A | ¦ |  | AO1: 1051374 |  |  |  | Drain | ШТ | 2650 | 3392 | 28% | 3392 | 28% | 2826.667 | 2208.333 | SALEABLE | SALEABLE | SALEABLE | 0.5 | 0.004695 | 22 | 0 | yes | yes | yes | 1 | [5 empty] | yes |  |  | 117 |  |  |  |  | Purus AB, SWEDEN | #N/A | SE |  | AV | OK | 3392 | OK |  | #VALUE! | 3392 | 8
| 3816 | 1093061 | 1060727 |  | UPONOR DRAIN ТРАП С ВЕРТИКАЛЬНЫМ ВЫПУСКОМ Д.75,110/150ММ, 3Х32ММ '1И | B | Ограниченно доступен в пределах складских остатков |  |  | #N/A | ¦ |  | AO1: 1060727 |  |  |  | Drain | ШТ | 5502 | 7042 | 28% | 7042 | 27.99% | 5868.333 | 4585 | SALEABLE | SALEABLE | SALEABLE | 0.85 | 0.011713 | 49 | 0 | yes | yes | yes | 1 | [5 empty] | yes |  |  | 530 |  |  |  |  | Purus AB, SWEDEN | #N/A | SE |  | AV | OK | 7042 | OK | 7138 | 0.98655 | 7042 | 20
| 3817 | 1093062 | 1053745, 1060728, 1088937 |  | UPONOR DRAIN ТРАП С ГОРИЗОНТАЛЬНЫМ ВЫПУСКОМ Д.32/130ММ '1Щ | O | Ограниченно доступен в пределах складских остатков |  |  | #N/A | ¦ |  | AO1: 1053745 |  |  |  | Drain | ШТ | 1873 | 2397 | 28% | 2397 | 27.98% | 1997.5 | 1560.833 | OBSOLETE | OBSOLETE | OBSOLETE | 0.27 | 0.003503 | 14 | 0 | yes | yes | yes | 1 | [5 empty] | yes |  |  | 28 |  |  |  |  | Purus AB, SWEDEN | #N/A | SE |  | AV | OK | 2397 | OK |  | #VALUE! | 2397 | 1
| 3818 | 1093063 |  |  | UPONOR DRAIN ТРАП С ГОРИЗОНТАЛЬНЫМ ВЫПУСКОМ НИЗКИЙ Д.50/130ММ '1У | E | Ограниченно доступен в пределах складских остатков |  |  | #N/A | ¦ | [10 empty] | Drain | ШТ | 2511 | 3214 | 28% | 3214 | 28% | 2678.333 | 2092.5 | SALEABLE | SALEABLE | SALEABLE | 0.35 | 0.003503 | 0 | 0 | yes | no | yes | 1 | [5 empty] | yes |  |  | 321 |  |  |  |  | Purus AB, SWEDEN | #N/A | SE |  |  | OK | NF | #VALUE! |  | #VALUE! | 3214 | 16
| 3819 | 1093064 | 1087235, 1087236, 1087237, 1087238, 1088938, 1088939, 1088940, 1088941, 1088942, 1088943, 1088944, 1088945, 1088946, 1088947 |  | UPONOR DRAIN РЕШЕТКА ТРАПА КВАДРАТНАЯ ELEGANT 197х197ММ, НЕРЖ. СТАЛЬ, СО СТАЛЬНОЙ РАМОЙ '1А | F |  |  |  | #N/A | ¦ |  | AO1: 1087235; AO2: 1087236; AO3: 1087237 |  |  |  | Drain | ШТ | 6698 | 8574 | 28% | 8574 | 28.01% | 7145 | 5581.667 | SALEABLE | SALEABLE | SALEABLE | 0.5 | 0.000233 | 0 | 0 | yes | no | yes | 1 | [5 empty] | yes |  |  | 2789 |  |  |  |  | Purus AB, SWEDEN | #N/A | SE |  |  | OK | NF | #VALUE! |  | #VALUE! | #N/A | 100
| 3820 | 1093065 |  |  | UPONOR DRAIN РЕШЕТКА ТРАПА КВАДРАТНАЯ ELEGANT 197х197ММ С ОТВ. 32ММ, НЕРЖ. СТАЛЬ, СО СТАЛЬНОЙ РАМОЙ '1С | C |  |  |  | #N/A | ¦ | [10 empty] | Drain | ШТ | 6698 | 8574 | 28% | 8574 | 28.01% | 7145 | 5581.667 | SALEABLE | SALEABLE | SALEABLE | 0.5 | 0.000233 | 0 | 0 | yes | no | yes | 1 | [5 empty] | yes | 2019-06-17 |  | 421 |  |  |  |  | Purus AB, SWEDEN | #N/A | SE |  |  | OK | NF | #VALUE! | 0 | #DIV/0! | #N/A | 0
| 3821 | 1093066 | 1051402, 1051401, 1051404, 1051403, 1051382 |  | UPONOR DRAIN РЕШЕТКА ТРАПА КВАДРАТНАЯ ELEGANT 155х155ММ, НЕРЖ. СТАЛЬ, СО СТАЛЬНОЙ РАМОЙ '1А | F | Ограниченно доступен в пределах складских остатков |  |  | #N/A | ¦ |  | AO1: 1051402; AO2: 1051401; AO3: 1051404 |  |  |  | Drain | ШТ | 4974 | 6366 | 28% | 6366 | 27.99% | 5305 | 4145 | SALEABLE | SALEABLE | SALEABLE | 0.3 | 0.000144 | 34 | 0 | yes | yes | yes | 1 | [5 empty] | yes |  |  | 173 |  |  |  |  | Purus AB, SWEDEN | #N/A | SE |  | AV | OK | 6366 | OK |  | #VALUE! | 6366 | 5
| 3822 | 1093068 | 1087235, 1087236, 1087237, 1087238, 1051390, 1051381, 1051394, 1051415, 1051414, 1051393, 1051392, 1051402, 1051401, 1051404, 1051403, 1051382, 1088938, 1088939, 1088940, 1088941, 1088942, 1088943, 1088944, 1088945, 1088946, 1088947 |  | UPONOR DRAIN РЕШЕТКА ТРАПА КВАДРАТНАЯ STYLE 197х197ММ, НЕРЖ. СТАЛЬ, СО СТАЛЬНОЙ РАМОЙ '1И | B |  |  |  | #N/A | ¦ |  | AO1: 1087235; AO2: 1087236; AO3: 1087237 |  |  |  | Drain | ШТ | 7586 | 9711 | 28% | 9711 | 28.01% | 8092.5 | 6321.667 | SALEABLE | SALEABLE | SALEABLE | 0.5 | 0.000233 | 0 | 0 | yes | no | yes | 1 | [5 empty] | yes |  |  | 2122 |  |  |  |  | Purus AB, SWEDEN | #N/A | SE |  |  | OK | NF | #VALUE! |  | #VALUE! | #N/A | 125
| 3823 | 1093069 | 1051402, 1051401, 1051404, 1051403, 1051382 |  | UPONOR DRAIN ОСНОВА ПОД ПЛИТКУ 150Х150ММ '1А | F | Ограниченно доступен в пределах складских остатков |  |  | #N/A | ¦ |  | AO1: 1051402; AO2: 1051401; AO3: 1051404 |  |  |  | Drain | ШТ | 4544 | 5816 | 28% | 5816 | 27.99% | 4846.667 | 3786.667 | SALEABLE | SALEABLE | SALEABLE | 0.4 | 0.000281 | 4 | 0 | yes | yes | yes | 1 | [5 empty] | yes |  |  | 83 |  |  |  |  | Purus AB, SWEDEN | #N/A | SE |  | AV | OK | 5816 | OK |  | #VALUE! | 5816 | 1
| 3824 | 1093070 |  |  | UPONOR DRAIN РЕШЕТКА ТРАПА КВАДРАТНАЯ БЕЗ ОСНОВЫ 150/200Х200ММ, НЕРЖ.СТАЛЬ '20У | E |  |  |  | #N/A | ¦ | [10 empty] | Drain | ШТ | 6550 | 8384 | 28% | 8384 | 28% | 6986.667 | 5458.333 | SALEABLE | SALEABLE | SALEABLE | 0.5 | 0.000233 | 0 | 0 | yes | no | yes | 20 | [5 empty] | yes |  |  | 3 |  |  |  |  | Purus AB, SWEDEN | #N/A | SE |  |  | OK | NF | #VALUE! |  | #VALUE! | #N/A | 0
| 3825 | 1093071 | 1051384, 1051385 |  | UPONOR DRAIN РЕШЕТКА ТРАПА КРУГЛАЯ Д.150ММ, НЕРЖ. СТАЛЬ '25С | C |  |  |  | #N/A | ¦ |  | AO1: 1051384 |  |  |  | Drain | ШТ | 2198 | 2814 | 28% | 2814 | 28.03% | 2345 | 1831.667 | SALEABLE | SALEABLE | SALEABLE | 0.2 | 0.000135 | 0 | 0 | yes | no | yes | 25 | [5 empty] | yes |  |  | 129 |  |  |  |  | Purus AB, SWEDEN | #N/A | SE |  |  | OK | NF | #VALUE! |  | #VALUE! | #N/A | 0
| 3826 | 1093072 | 1051395 |  | UPONOR DRAIN РЕШЕТКА ТРАПА КРУГЛАЯ Д.150ММ, БЕЛАЯ, ПЛАСТИК '1А | F | Ограниченно доступен в пределах складских остатков |  |  | #N/A | ¦ |  | AO1: 1051395 |  |  |  | Drain | ШТ | 417.7 | 535 | 28.1% | 535 | 28.08% | 445.833 | 348.083 | SALEABLE | SALEABLE | SALEABLE | 0.1 | 0.000135 | 0 | 0 | yes | yes | yes | 1 | [5 empty] | yes |  |  | 946 |  |  |  |  | Purus AB, SWEDEN | #N/A | SE |  |  | OK | 535 | OK |  | #VALUE! | 535 | 30
| 3827 | 1093089 |  |  | UPONOR DRAIN КОЛЬЦО НАРАЩИВАНИЯ ТРАПА Д.150ММ 13ММ '1У | E | Ограниченно доступен в пределах складских остатков |  |  | #N/A | ¦ | [10 empty] | Drain | ШТ | 902 | 1154 | 27.9% | 1154 | 27.94% | 961.667 | 751.667 | SALEABLE | SALEABLE | SALEABLE | 0.51 | 0.001936 | 26 | 0 | yes | yes | yes | 1 | [5 empty] | yes |  |  | 51 |  |  |  |  | Purus AB, SWEDEN | #N/A | SE |  | AV | OK | 1154 | OK |  | #VALUE! | 1154 | 4
| 3828 | 1093090 |  |  | UPONOR DRAIN КОЛЬЦО НАРАЩИВАНИЯ ТРАПА Д.150ММ 25ММ '1У | E | Ограниченно доступен в пределах складских остатков |  |  | #N/A | ¦ | [10 empty] | Drain | ШТ | 1173 | 1501 | 28% | 1501 | 27.96% | 1250.833 | 977.5 | SALEABLE | SALEABLE | SALEABLE | 0.2 | 0.00242 | 43 | 0 | yes | yes | yes | 1 | [5 empty] | yes |  |  | 31 |  |  |  |  | Purus AB, SWEDEN | #N/A | SE |  | AV | OK | 1501 | OK | 0 | #DIV/0! | 1501 | 0
| 3829 | 1093091 |  |  | UPONOR DRAIN КОЛЬЦО НАРАЩИВАНИЯ ТРАПА Д.150ММ 35-107ММ '1У | E | Ограниченно доступен в пределах складских остатков |  |  | #N/A | ¦ | [10 empty] | Drain | ШТ | 2685 | 3437 | 28% | 3437 | 28.01% | 2864.167 | 2237.5 | SALEABLE | SALEABLE | SALEABLE | 0.46 | 0.00726 | 6 | 0 | yes | yes | yes | 1 | [5 empty] | yes |  |  | 1986 |  |  |  |  | Purus AB, SWEDEN | #N/A | SE |  | AV | OK | 3437 | OK | 0 | #DIV/0! | 3437 | 23
| 3830 | 1093094 |  |  | UPONOR DRAIN КОЛЬЦО НАРАЩИВАНИЯ ТРАПА Д.130ММ 13ММ '1У | E | Ограниченно доступен в пределах складских остатков |  |  | #N/A | ¦ | [10 empty] | Drain | ШТ | 1452 | 1858 | 28% | 1858 | 27.96% | 1548.333 | 1210 | SALEABLE | SALEABLE | SALEABLE | 0.14 | 0.001936 | 3 | 0 | yes | yes | yes | 1 | [5 empty] | yes |  |  | 10 |  |  |  |  | Purus AB, SWEDEN | #N/A | SE |  | AV | OK | 1858 | OK |  | #VALUE! | 1858 | 3
| 3831 | 1093095 |  |  | UPONOR DRAIN КОЛЬЦО НАРАЩИВАНИЯ ТРАПА Д.130ММ 25ММ '1У | E | Ограниченно доступен в пределах складских остатков |  |  | #N/A | ¦ | [10 empty] | Drain | ШТ | 1543 | 1975 | 28% | 1975 | 28% | 1645.833 | 1285.833 | SALEABLE | SALEABLE | SALEABLE | 0.17 | 0.002 | 2 | 0 | yes | yes | yes | 1 | [5 empty] | yes |  |  | 58 |  |  |  |  | Purus AB, SWEDEN | #N/A | SE |  | AV | OK | 1975 | OK |  | #VALUE! | 1975 | 0
| 3832 | 1093096 |  |  | UPONOR DRAIN СУХОЙ ЗАТВОР '1У | E | Ограниченно доступен в пределах складских остатков |  |  | #N/A | ¦ | [10 empty] | Drain | ШТ | 1754 | 2245 | 28% | 2245 | 27.99% | 1870.833 | 1461.667 | SALEABLE | SALEABLE | SALEABLE | 0.22 | 0.00208 | 18 | 0 | yes | yes | yes | 1 | [5 empty] | yes |  |  | 81 |  |  |  |  | Purus AB, SWEDEN | #N/A | SE |  | AV | OK | 2245 | OK | 0 | #DIV/0! | 2245 | 7
| 3833 | 1093097 |  |  | UPONOR DRAIN ГИДРОЗАТВОР '1У | E |  |  |  | #N/A | ¦ | [10 empty] | Drain | ШТ | 769 | 984 | 28% | 984 | 27.96% | 820 | 640.833 | SALEABLE | SALEABLE | SALEABLE | 0.15 | 0.001521 | 0 | 0 | yes | no | yes | 1 | [5 empty] | yes |  |  | 43 |  |  |  |  | Purus AB, SWEDEN | #N/A | SE |  |  | OK | NF | #VALUE! | 0 | #DIV/0! | #N/A | 9
| 3834 | 1093098 |  |  | UPONOR DRAIN ОПОРНАЯ СИСТЕМА '4У | E | Ограниченно доступен в пределах складских остатков |  |  | #N/A | ¦ | [10 empty] | Drain | ШТ | 2142 | 2742 | 28% | 2742 | 28.01% | 2285 | 1785 | SALEABLE | SALEABLE | SALEABLE | 0.3 | 0.00375 | 12 | 0 | yes | yes | yes | 4 | [5 empty] | yes |  |  | 363 |  |  |  |  | Purus AB, SWEDEN | #N/A | SE |  | AV | OK | 2742 | OK | 0 | #DIV/0! | 2742 | 36
| 3835 | 1093099 |  |  | UPONOR DRAIN ОПОРЫ 2 ШТ. '8У | E |  |  |  | #N/A | ¦ | [10 empty] | Drain | ШТ | 1178 | 1508 | 28% | 1508 | 28.01% | 1256.667 | 981.667 | SALEABLE | SALEABLE | SALEABLE | 0.16 | 0.0018 | 0 | 0 | yes | no | yes | 8 | [5 empty] | yes |  |  | 1 |  |  |  |  | Purus AB, SWEDEN | #N/A | SE |  |  | OK | NF | #VALUE! |  | #VALUE! | #N/A | 0
| 3836 | 1093100 |  |  | UPONOR DRAIN КОЛЬЦО Д.150ММ 3ММ, НЕРЖ. СТАЛЬ '1У | E | Ограниченно доступен в пределах складских остатков |  |  | #N/A | ¦ | [10 empty] | Drain | ШТ | 5610 | 7181 | 28% | 7181 | 28% | 5984.167 | 4675 | SALEABLE | SALEABLE | SALEABLE | 0.08 | 0.000768 | 1 | 0 | yes | yes | yes | 1 | [5 empty] | yes |  |  | 1 |  |  |  |  | Purus AB, SWEDEN | #N/A | SE |  | AV | OK | 7181 | OK | 0 | #DIV/0! | 7181 | 0
| 3837 | 1093101 |  |  | UPONOR DRAIN РЕЗАК Д.150ММ '1У | E | Ограниченно доступен в пределах складских остатков |  |  | #N/A | ¦ | [10 empty] | Drain | ШТ | 1508 | 1930 | 28% | 1930 | 27.98% | 1608.333 | 1256.667 | SALEABLE | SALEABLE | SALEABLE | 0.06 | 0.001125 | 19 | 0 | yes | yes | yes | 1 | [5 empty] | yes |  |  | #N/A |  |  |  |  | Purus AB, SWEDEN | #N/A | SE |  | AV | OK | 1930 | OK |  | #VALUE! | 1930 | 0
| 3838 | 1093102 |  |  | UPONOR DRAIN РЕЗАК Д.130ММ '1У | E | Ограниченно доступен в пределах складских остатков |  |  | #N/A | ¦ | [10 empty] | Drain | ШТ | 2098 | 2686 | 28% | 2686 | 28.03% | 2238.333 | 1748.333 | SALEABLE | SALEABLE | SALEABLE | 0.05 | 0.000676 | 22 | 0 | yes | yes | yes | 1 | [5 empty] | yes |  |  | 3 |  |  |  |  | Purus AB, SWEDEN | #N/A | SE |  | AV | OK | 2686 | OK |  | #VALUE! | 2686 | 0
| 3839 | 1093103 |  |  | UPONOR DRAIN ЗАЖИМНОЕ КОЛЬЦО Д.150ММ '25У | E |  |  |  | #N/A | ¦ | [10 empty] | Drain | ШТ | 409.35 | 524 | 28% | 524 | 28.01% | 436.667 | 341.125 | SALEABLE | SALEABLE | SALEABLE | 0.03 | 0.000256 | 0 | 0 | yes | no | yes | 25 | [5 empty] | yes |  |  | 25 |  |  |  |  | Purus AB, SWEDEN | #N/A | SE |  |  | OK | NF | #VALUE! |  | #VALUE! | #N/A | 0
| 3840 | 1093104 |  |  | UPONOR DRAIN ЗАЖИМНОЕ КОЛЬЦО Д.130ММ '25У | E |  |  |  | #N/A | ¦ | [10 empty] | Drain | ШТ | 300.74 | 384.94 | 28% | 384.94 | 28% | 320.783 | 250.617 | SALEABLE | SALEABLE | SALEABLE | 0.03 | 0.000169 | 0 | 0 | yes | no | yes | 25 | [5 empty] | yes |  |  | 1 |  |  |  |  | Purus AB, SWEDEN | #N/A | SE |  |  | OK | NF | #VALUE! | 0 | #DIV/0! | #N/A | 0
| 3841 | 1093105 |  |  | UPONOR DRAIN МУФТА Д.32ММ '50У | E |  |  |  | #N/A | ¦ | [10 empty] | Drain | ШТ | 417.7 | 535 | 28.1% | 535 | 28.08% | 445.833 | 348.083 | SALEABLE | SALEABLE | SALEABLE | 0.02 | 0.000112 | 0 | 0 | yes | no | yes | 50 | [5 empty] | yes |  |  | #N/A |  |  |  |  | Purus AB, SWEDEN | #N/A | SE |  |  | OK | NF | #VALUE! | 0 | #DIV/0! | #N/A | 0
| 3842 | 1093106 |  |  | UPONOR DRAIN МОНТАЖНАЯ ПЛАСТИНА 300Х300ММ '20У | E |  |  |  | #N/A | ¦ | [10 empty] | Drain | ШТ | 5622 | 7196 | 28% | 7196 | 28% | 5996.667 | 4685 | SALEABLE | RAMP UP | RAMP UP | 0.96 | 0.0018 | 0 | 0 | yes | no | yes | 20 | [5 empty] | yes |  |  | #N/A |  |  |  |  | Purus AB, SWEDEN | #N/A | SE |  |  | OK | NF | #VALUE! |  | #VALUE! | #N/A | 0
| 3843 | 1094253 |  |  | UPONOR DRAIN ТРАП С ВЕРТИКАЛЬНЫМ ВЫПУСКОМ Д.75/150ММ '1У | E | Ограниченно доступен в пределах складских остатков |  |  | #N/A | ¦ | [10 empty] | Drain | ШТ | 2322 | 2972 | 28% | 2972 | 27.99% | 2476.667 | 1935 | SALEABLE | SALEABLE | SALEABLE | 0.67 | 0.013988 | 34 | 0 | yes | yes | yes | 1 | [5 empty] | yes |  |  | 701 |  |  |  |  | Purus AB, SWEDEN | #N/A | FI |  | AV | OK | 2972 | OK |  | #VALUE! | 2972 | 0
| 3844 | 1094254 |  |  | UPONOR DRAIN ТРАП С ВЕРТИКАЛЬНЫМ ВЫПУСКОМ Д.110/150ММ '1У | E | Ограниченно доступен в пределах складских остатков |  |  | #N/A | ¦ | [10 empty] | Drain | ШТ | 2787 | 3568 | 28% | 3568 | 28.02% | 2973.333 | 2322.5 | SALEABLE | SALEABLE | SALEABLE | 0.56 | 0.008712 | 2 | 0 | yes | yes | yes | 1 | [5 empty] | yes |  |  | 70 |  |  |  |  | Purus AB, SWEDEN | #N/A | SE |  | AV | OK | 3568 | OK |  | #VALUE! | 3568 | 5
| 3845 | 1094257 |  |  | UPONOR DRAIN КОЛЬЦО НАРЩИВАНИЯ Д.150ММ 35-107ММ С РЕШЕТКОЙ ТРАПА КВАДРАТНОЙ '1У | E | Ограниченно доступен в пределах складских остатков |  |  | #N/A | ¦ | [10 empty] | Drain | ШТ | 4344 | 5560 | 28% | 5560 | 27.99% | 4633.333 | 3620 | SALEABLE | SALEABLE | SALEABLE | 0.51 | 0.002626 | 8 | 0 | yes | yes | yes | 1 | [5 empty] | yes |  |  | 43 |  |  |  |  | Purus AB, SWEDEN | #N/A | SE |  | AV | OK | 5560 | OK |  | #VALUE! | 5560 | 1
| 3846 | 1094258 |  |  | UPONOR DRAIN КОМПЛЕКТ ДЛЯ БЛОКИРОВКИ РЕШЕТОК ТРАПА '50С | C |  |  |  | #N/A | ¦ | [10 empty] | Drain | ШТ | 584 | 747 | 27.9% | 747 | 27.91% | 622.5 | 486.667 | SALEABLE | SALEABLE | SALEABLE | 0.01 | 4e-06 | 0 | 0 | yes | no | yes | 50 | [5 empty] | yes |  |  | #N/A |  |  |  |  | Purus AB, SWEDEN | #N/A | SE |  |  | OK | NF | #VALUE! |  | #VALUE! | #N/A | 0
| 3847 | 1003501 |  |  | UPONOR СМАЗКА САНТЕХНИЧЕСКАЯ 250 Г. '20C | C | Выведен из ассортимента |  |  | #N/A | ¦ | 2016-06-30 | [9 empty] | Sewer system Indoor | ШТ | 2775 | 3053 | 10% | 3053 | 10.02% | 2544.167 | 2312.5 | SALEABLE | SALEABLE | SALEABLE | 0.225 | 0.00035 | 0 | 0 | no | no | no | 20 | [5 empty] | yes | 2016-06-30 |  | #N/A |  |  |  |  | ILS NORDIC AB, SWEDEN | PRO:NA2 | SE |  |  | OK | NF | #VALUE! | 0 | #DIV/0! | #N/A | 0
| 3848 | 1003502 |  |  | UPONOR СМАЗКА САНТЕХНИЧЕСКАЯ 1000 Г. '12C | C | Выведен из ассортимента |  |  | #N/A | ¦ | 2016-06-30 | [9 empty] | Sewer system Indoor | ШТ | 5862 | 7503 | 28% | 7503 | 27.99% | 6252.5 | 4885 | SALEABLE | SALEABLE | SALEABLE | 1 | 0.003042 | 0 | 0 | no | no | yes | 12 | [5 empty] | yes | 2016-06-30 |  | 224 |  |  |  |  | ILS NORDIC AB, SWEDEN | ILS NORDIC AB | SE |  |  | OK | NF | #VALUE! | 0 | #DIV/0! | #N/A | 0
| 3849 | 1087241 | 1051375 |  | UPONOR VIESER ТРАП С ГОРИЗОНТАЛЬНЫМ ВЫПУСКОМ, Д.50, 3Х32/40ММ БЕЗ ОПОР '1Щ | O | Ограниченно доступен в пределах складских остатков |  |  | #N/A | ¦ | 2019-01-17 | AO1: 1051375 |  |  |  | Sewer system Indoor | ШТ | 6218 | 7959 | 28% | 7959 | 28% | 6632.5 | 5181.667 | OBSOLETE | OBSOLETE | OBSOLETE | 0.9 | 0.008 | 261 | 0 | yes | yes | yes | 1 | [5 empty] | yes | 2016-09-02 |  | 470 |  |  |  |  | VIESER OY, FINLAND | #N/A | FI |  | AV | OK | 7959 | OK |  | #VALUE! | 7959 | 0
| 3850 | 1051377 |  |  | UPONOR VIESER ТРАП С ГОРИЗОНТАЛЬНЫМ ВЫПУСКОМ НИЗКИЙ Д.75/150ММ '1Щ | O | Выведен из ассортимента и заменён на новый аналог |  |  | #N/A | ¦ | 2019-01-17 | [7 empty] | 1093059 |  | Sewer system Indoor | ШТ | 2313 | 2961 | 28% | 2961 | 28.02% | 2467.5 | 1927.5 | OBSOLETE | OBSOLETE | INACTIVE | 0.56 | 0.00594 | 0 | 0 | no | no | no | 1 | [5 empty] | yes | 2016-06-30 |  | 409 |  |  |  |  | VIESER OY, FINLAND | #N/A | 0 |  |  | OK | NF | #VALUE! | 0 | #DIV/0! | #N/A | 0
| 3851 | 1051420 |  |  | UPONOR VIESER УПЛОТНЕНИЕ ТРАПА 150ММ '1Щ | O | Выведен из ассортимента |  |  | #N/A | ¦ | 2019-01-17 | [9 empty] | Sewer system Indoor | ШТ | 2582 | 2840 | 10% | 2840 | 9.992% | 2366.667 | 2151.667 | OBSOLETE | INACTIVE | INACTIVE | 0.16 | 0.00158 | 0 | 0 | no | no | no | 1 | [5 empty] | yes | 2016-06-30 |  | 122 |  |  |  |  | VIESER OY, FINLAND | #N/A | 0 |  |  | OK | NF | #VALUE! | 0 | #DIV/0! | #N/A | 0
| 3852 | 1051381 |  |  | UPONOR VIESER КРЫШКА ТРАПА КВАДРАТНАЯ Д.200ММ, БЕЛАЯ '1Щ | O | Ограниченно доступен в пределах складских остатков |  |  | #N/A | ¦ | 2019-01-17 | [7 empty] | 1093064, 1093068 |  | Sewer system Indoor | ШТ | 2692 | 3446 | 28% | 3446 | 28.01% | 2871.667 | 2243.333 | OBSOLETE | OBSOLETE | OBSOLETE | 0.32 | 0.002 | 1 | 0 | yes | yes | no | 1 | [5 empty] | yes | 2016-06-30 |  | 319 |  |  |  |  | VIESER OY, FINLAND | #N/A | 0 |  | AV | OK | 3446 | OK | 0 | #DIV/0! | 3446 | 0
| 3853 | 1060727 |  |  | UPONOR VIESER ONE ТРАП С ВЕРТИКАЛЬНЫМ ВЫПУСКОМ Д.75ММ 3Х32/40ММ '1Щ | O | Выведен из ассортимента и заменён на новый аналог |  |  | #N/A | ¦ | 2019-01-17 | [7 empty] | 1093061 |  | Sewer system Indoor | ШТ | 6489 | 7138 | 10% | 7138 | 10% | 5948.333 | 5407.5 | OBSOLETE | INACTIVE | INACTIVE | 0.64 | 0.0032 | 0 | 0 | no | no | no | 1 | [5 empty] | yes | 2016-06-30 |  | 782 |  |  |  |  | VIESER OY, FINLAND | #N/A | FI |  |  | OK | NF | #VALUE! |  | #VALUE! | #N/A | 0
| 3854 | 1060729 |  |  | UPONOR VIESER ONE ГИДРОЗАТВОР '1Щ | O | Ограниченно доступен в пределах складских остатков |  |  | #N/A | ¦ | 2019-01-17 | [9 empty] | Sewer system Indoor | ШТ | 8373 | 10717 | 28% | 10717 | 27.99% | 8930.833 | 6977.5 | OBSOLETE | OBSOLETE | OBSOLETE | 0.1 | 0.00729 | 261 | 0 | yes | yes | yes | 1 | [5 empty] | yes | 2016-06-30 |  | 74 |  |  |  |  | VIESER OY, FINLAND | #N/A | FI |  | AV | OK | 10717 | OK | 0 | #DIV/0! | 10717 | 0
| 3855 | 1051090 |  |  | UPONOR ТРУБА КАНАЛИЗАЦИОННАЯ РАСТРУБНАЯ Д.110ММ 0,5М ПП СЕРАЯ '10И | B | Ограниченно доступен в пределах складских остатков |  |  | #N/A | ¦ | [10 empty] | Sewer system Indoor | ШТ | 1334 | 1707 | 28% | 1707 | 27.96% | 1422.5 | 1111.667 | SALEABLE | SALEABLE | SALEABLE | 0.778 | 0.01625 | 69 | 0 | yes | yes | yes | 10 | [5 empty] | yes |  |  | 6817 |  |  |  |  | UPONOR INFRA OY, FINLAND | PRO:NA2 | FI |  | AV | OK | 1707 | OK | 0 | #DIV/0! | 1707 | 0
| 3856 | 1053702 |  |  | UPONOR ТРУБА КАНАЛИЗАЦИОННАЯ РАСТРУБНАЯ Д.110ММ 0,25М ПП СЕРАЯ '10С | C | Ограниченно доступен в пределах складских остатков |  |  | #N/A | ¦ | [10 empty] | Sewer system Indoor | ШТ | 879 | 1125 | 28% | 1125 | 27.99% | 937.5 | 732.5 | SALEABLE | SALEABLE | SALEABLE | 0.438 | 0.01083 | 960 | 0 | yes | yes | yes | 10 | [5 empty] | yes |  |  | 12650 |  |  |  |  | UPONOR INFRA OY, FINLAND | PRO:NA2 | FI |  | AV | OK | 1125 | OK | 0 | #DIV/0! | 1125 | 120
| 3857 | 1069158 |  |  | UPONOR КРЫШКА/ДНО КОЛОДЦА д. 400ММ ПЭ '1С | C |  |  |  | #N/A | ¦ | [10 empty] | Sewer system Indoor | ШТ | 2063 | 2640 | 28% | 2640 | 27.97% | 2200 | 1719.167 | SALEABLE | SALEABLE | SALEABLE | 0.86 | 0.01375 | 0 | 0 | yes | no | yes | 1 | [5 empty] | yes | 2016-09-02 |  | 185 |  |  |  |  | UPONOR INFRA OY, FINLAND | #N/A | 0 |  |  | OK | NF | #VALUE! | 0 | #DIV/0! | #N/A | 0
| 3858 | 1051262 |  |  | UPONOR ПАТРУБОК ТЕРМОУСАДОЧНЫЙ Д.100/110ММ, СЕРЫЙ '1Щ | O | Выведен из ассортимента |  |  | #N/A | ¦ | 2016-06-30 | [9 empty] | Sewer system Indoor | ШТ | 2727 | 3000 | 10% | 3000 | 10.01% | 2500 | 2272.5 | OBSOLETE | INACTIVE | INACTIVE | 0.22 | 0.003 | 0 | 0 | no | no | no | 1 | [5 empty] | yes |  |  | #N/A |  |  |  |  | UPONOR INFRA AB, SWEDEN | #N/A | FI |  |  | OK | NF | #VALUE! | 0 | #DIV/0! | #N/A | 0
| 3859 | 1051288 |  |  | UPONOR УПЛОТНИТЕЛЬНОЕ КОЛЬЦО МАСЛОСТОЙКОЕ Д.75ММ ЖЕЛТОЕ '1С | C |  |  |  | #N/A | ¦ | 2016-06-30 | [9 empty] | Sewer system Indoor | ШТ | 77.72 | 99.48 | 28% | 99.48 | 28% | 82.9 | 64.767 | SALEABLE | SALEABLE | SALEABLE | 0.009 | 1e-05 | 0 | 0 | yes | no | yes | 1 | [5 empty] | yes |  |  | #N/A |  |  |  |  | BODE GMBH | PRO:NA2 | DE |  |  | OK | NF | #VALUE! | 0 | #DIV/0! | #N/A | 0
| 3860 | Система бесшумной канализации Uponor Decibel | [7 empty] | #N/A | ¦ | [12 empty] | 0 |  | #DIV/0! | 0 | #DIV/0! |  | 0 | #N/A | #N/A | #N/A |  |  | 0 | 0 | no | yes | yes | [8 empty] | NEW | #N/A |  |  |  |  | #N/A | #N/A | #N/A |  |  | OK | 0 | OK | 0 | OK | 0 | 0
| 3861 | 1088228 |  |  | UPONOR DECIBEL ТРУБА КАНАЛИЗАЦИОННАЯ РАСТРУБНАЯ Д.50ММ 0,5М ПП БЕЛАЯ '20И | B |  |  |  | #N/A | ¦ | 2016-08-01 | [9 empty] | Decibel | ШТ | 483.28 | 619 | 28.1% | 619 | 28.08% | 515.833 | 402.733 | SALEABLE | SALEABLE | SALEABLE | 0.247 | 0.00406 | 0 | 0 | yes | no | yes | 20 | 600 | 390 | 227 | 4.94 | 0.053118 | yes | 2017-02-20 |  | 24227 |  |  |  |  | UPONOR INFRA OY, FINLAND | PRO:NA2 | FI |  |  | OK | NF | #VALUE! | 0 | #DIV/0! | #N/A | 1340
| 3862 | 1000196 |  |  | UPONOR DECIBEL ТРУБА КАНАЛИЗАЦИОННАЯ РАСТРУБНАЯ Д.50ММ 1М ПП БЕЛАЯ '6И | B |  |  |  | #N/A | ¦ | [10 empty] | Decibel | ШТ | 711 | 910 | 28% | 910 | 27.99% | 758.333 | 592.5 | SALEABLE | SALEABLE | SALEABLE | 0.466 | 0.004 | 0 | 0 | yes | no | yes | 6 | 1110 | 110 | 150 | 2.796 | 0.018315 | yes | 2016-06-30 |  | 23110 |  |  |  |  | UPONOR INFRA OY, FINLAND | PRO:NA2 | FI |  |  | OK | NF | #VALUE! | 0 | #DIV/0! | #N/A | 1670
| 3863 | 1092380 |  |  | UPONOR DECIBEL ТРУБА КАНАЛИЗАЦИОННАЯ РАСТРУБНАЯ Д.50ММ 2М ПП БЕЛАЯ '6И | B | Ограниченно доступен в пределах складских остатков |  |  | #N/A | ¦ | [10 empty] | Decibel | ШТ | 1351 | 1729 | 28% | 1729 | 27.98% | 1440.833 | 1125.833 | SALEABLE | SALEABLE | SALEABLE | 0.916 | 0.00827 | 0 | 0 | yes | no | yes | 6 | 2150 | 155 | 105 | 5.496 | 0.034991 | yes | 2018-04-24 |  | 7896 |  |  |  |  | UPONOR INFRA OY, FINLAND | PRO:NA2 | FI |  |  | OK | NF | #VALUE! | 0 | #DIV/0! | 1729 | 809
| 3864 | 1000193 |  |  | UPONOR DECIBEL ТРУБА КАНАЛИЗАЦИОННАЯ РАСТРУБНАЯ Д.50ММ 3М ПП БЕЛАЯ '6И | B | Ограниченно доступен в пределах складских остатков |  |  | #N/A | ¦ | 2016-08-01 | [9 empty] | Decibel | ШТ | 2052 | 2626 | 28% | 2626 | 27.97% | 2188.333 | 1710 | SALEABLE | SALEABLE | SALEABLE | 1.346 | 0.01299 | 111 | 0 | yes | yes | yes | 6 | 3110 | 110 | 150 | 8.076 | 0.051315 | yes | 2016-06-30 |  | 2719 |  |  |  |  | UPONOR INFRA OY, FINLAND | PRO:NA2 | FI |  | AV | OK | 2626 | OK | 0 | #DIV/0! | 2626 | 230
| 3865 | 1088229 |  |  | UPONOR DECIBEL ТРУБА КАНАЛИЗАЦИОННАЯ РАСТРУБНАЯ Д.75ММ 0,5М ПП БЕЛАЯ '25С | C |  |  |  | #N/A | ¦ | [10 empty] | Decibel | ШТ | 715 | 916 | 28.1% | 916 | 28.11% | 763.333 | 595.833 | SALEABLE | SALEABLE | SALEABLE | 0.491 | 0.0065 | 0 | 0 | yes | no | yes | 25 | 600 | 385 | 482 | 12.275 | 0.11134 | yes | 2017-04-21 |  | 275 |  |  |  |  | UPONOR INFRA OY, FINLAND | PRO:NA2 | FI |  |  | OK | NF | #VALUE! | 0 | #DIV/0! | #N/A | 0
| 3866 | 1000197 |  |  | UPONOR DECIBEL ТРУБА КАНАЛИЗАЦИОННАЯ РАСТРУБНАЯ Д.75ММ 1М ПП БЕЛАЯ '4С | C | Ограниченно доступен в пределах складских остатков |  |  | #N/A | ¦ | [10 empty] | Decibel | ШТ | 1132 | 1449 | 28% | 1449 | 28% | 1207.5 | 943.333 | SALEABLE | SALEABLE | SALEABLE | 0.971 | 0.009 | 56 | 0 | yes | yes | yes | 4 | 1120 | 160 | 150 | 3.884 | 0.02688 | yes | 2016-06-30 |  | 196 |  |  |  |  | UPONOR INFRA OY, FINLAND | PRO:NA2 | FI |  | AV | OK | 1449 | OK |  | #VALUE! | 1449 | 0
| 3867 | 1092431 |  |  | UPONOR DECIBEL ТРУБА КАНАЛИЗАЦИОННАЯ РАСТРУБНАЯ Д.75ММ 2М ПП БЕЛАЯ '4У | E |  |  |  | #N/A | ¦ | [10 empty] | Decibel | ШТ | 2000 | 2560 | 28% | 2560 | 28% | 2133.333 | 1666.667 | SALEABLE | SALEABLE | SALEABLE | 1.891 | 0.01944 | 0 | 0 | yes | no | yes | 4 | 2120 | 160 | 150 | 7.564 | 0.05088 | yes | 2018-04-24 |  | 124 |  |  |  |  | UPONOR INFRA OY, FINLAND | PRO:NA2 | FI |  |  | OK | NF | #VALUE! | 0 | #DIV/0! | #N/A | 0
| 3868 | 1000194 |  |  | UPONOR DECIBEL ТРУБА КАНАЛИЗАЦИОННАЯ РАСТРУБНАЯ Д.75ММ 3М ПП БЕЛАЯ '4С | C | Ограниченно доступен в пределах складских остатков |  |  | #N/A | ¦ | [10 empty] | Decibel | ШТ | 2877 | 3683 | 28% | 3683 | 28.02% | 3069.167 | 2397.5 | SALEABLE | SALEABLE | SALEABLE | 2.692 | 0.025 | 56 | 0 | yes | yes | yes | 4 | 3120 | 160 | 150 | 10.768 | 0.07488 | yes | 2016-06-30 |  | 103 |  |  |  |  | UPONOR INFRA OY, FINLAND | PRO:NA2 | FI |  | AV | OK | 3683 | OK | 0 | #DIV/0! | 3683 | 0
| 3869 | 1096448 |  |  | UPONOR DECIBEL ТРУБА КАНАЛИЗАЦИОННАЯ РАСТРУБНАЯ Д.110ММ 0,25М ПП БЕЛАЯ '10А | F |  |  |  | #N/A | ¦ | [10 empty] | Decibel | ШТ | 660 | 845 | 28% | 845 | 28.03% | 704.167 | 550 | SALEABLE | SALEABLE | SALEABLE | 0.621 | 0.01083 | 0 | 0 | yes | no | yes | 10 | 600 | 400 | 320 | 0.621 | 0.0768 | yes | 2019-09-30 |  | 2384 |  |  |  |  | UPONOR INFRA OY, FINLAND | PRO:NA2 | FI |  |  | OK | NF | #VALUE! | 0 | #DIV/0! | #N/A | 245
| 3870 | 1088230 |  |  | UPONOR DECIBEL ТРУБА КАНАЛИЗАЦИОННАЯ РАСТРУБНАЯ Д.110ММ 0,5М ПП БЕЛАЯ '10И | B |  |  |  | #N/A | ¦ | [10 empty] | Decibel | ШТ | 981 | 1256 | 28% | 1256 | 28.03% | 1046.667 | 817.5 | SALEABLE | SALEABLE | SALEABLE | 1.085 | 0.01625 | 0 | 0 | yes | no | yes | 10 | 600 | 385 | 482 | 10.85 | 0.11134 | yes | 2017-04-21 |  | 20498 |  |  |  |  | UPONOR INFRA OY, FINLAND | PRO:NA2 | FI |  |  | OK | NF | #VALUE! |  | #VALUE! | #N/A | 985
| 3871 | 1000198 |  |  | UPONOR DECIBEL ТРУБА КАНАЛИЗАЦИОННАЯ РАСТРУБНАЯ Д.110ММ 1М ПП БЕЛАЯ '4И | B |  |  |  | #N/A | ¦ | [10 empty] | Decibel | ШТ | 1527 | 1955 | 28% | 1955 | 28.03% | 1629.167 | 1272.5 | SALEABLE | SALEABLE | SALEABLE | 2.037 | 0.018 | 0 | 0 | yes | no | yes | 4 | 1160 | 220 | 230 | 8.148 | 0.058696 | yes | 2016-06-30 |  | 26219 |  |  |  |  | UPONOR INFRA OY, FINLAND | PRO:NA2 | FI |  |  | OK | NF | #VALUE! | 0 | #DIV/0! | #N/A | 1498
| 3872 | 1092381 |  |  | UPONOR DECIBEL ТРУБА КАНАЛИЗАЦИОННАЯ РАСТРУБНАЯ Д.110ММ 2М ПП БЕЛАЯ '4И | B |  |  |  | #N/A | ¦ | [10 empty] | Decibel | ШТ | 3016 | 3861 | 28% | 3861 | 28.02% | 3217.5 | 2513.333 | SALEABLE | SALEABLE | SALEABLE | 3.961 | 0.03606 | 0 | 0 | yes | no | yes | 4 | 2180 | 230 | 240 | 15.844 | 0.12034 | yes | 2018-04-24 |  | 16293 |  |  |  |  | UPONOR INFRA OY, FINLAND | PRO:NA2 | FI |  |  | OK | NF | #VALUE! | 0 | #DIV/0! | #N/A | 988
| 3873 | 1000195 |  |  | UPONOR DECIBEL ТРУБА КАНАЛИЗАЦИОННАЯ РАСТРУБНАЯ Д.110ММ 3М ПП БЕЛАЯ '4Ф | A | Ограниченно доступен в пределах складских остатков |  |  | #N/A | ¦ | [10 empty] | Decibel | ШТ | 4075 | 5217 | 28% | 5217 | 28.02% | 4347.5 | 3395.833 | SALEABLE | SALEABLE | SALEABLE | 5.79 | 0.052 | 171 | 0 | yes | yes | yes | 4 | 3160 | 220 | 230 | 23.16 | 0.1599 | yes | 2016-06-30 |  | 18068 |  |  |  |  | UPONOR INFRA OY, FINLAND | PRO:NA2 | FI |  | AV | OK | 5217 | OK | 0 | #DIV/0! | 5217 | 451
| 3874 | 1087215 |  |  | UPONOR DECIBEL ТРУБА КАНАЛИЗАЦИОННАЯ РАСТРУБНАЯ Д.160ММ 1М ПП БЕЛАЯ '28А | F | Ограниченно доступен в пределах складских остатков |  |  | #N/A | ¦ | [10 empty] | Decibel | ШТ | 4581 | 5864 | 28% | 5864 | 28.01% | 4886.667 | 3817.5 | SALEABLE | SALEABLE | SALEABLE | 4.32 | 0.037 | 0 | 0 | yes | yes | yes | 28 | 1190 | 740 | 1250 | 120.96 | 1.1007 | yes |  |  | 4046 |  |  |  |  | UPONOR INFRA OY, FINLAND | PRO:NA2 | FI |  |  | OK | 5864 | OK | 0 | #DIV/0! | 5864 | 141
| 3875 | 1087214 |  |  | UPONOR DECIBEL ТРУБА КАНАЛИЗАЦИОННАЯ РАСТРУБНАЯ Д.160ММ 3М ПП БЕЛАЯ '28А | F | Ограниченно доступен в пределах складских остатков |  |  | #N/A | ¦ | [10 empty] | Decibel | ШТ | 11592 | 14838 | 28% | 14838 | 28% | 12365 | 9660 | SALEABLE | SALEABLE | SALEABLE | 12.32 | 0.106 | 0 | 0 | yes | yes | yes | 28 | 3190 | 740 | 1250 | 344.96 | 2.9508 | yes |  |  | 2464 |  |  |  |  | UPONOR INFRA OY, FINLAND | PRO:NA2 | FI |  |  | OK | 14838 | OK | 0 | #DIV/0! | 14838 | 196
| 3876 | 1000232 |  |  | UPONOR DECIBEL ПЕРЕХОД КАНАЛИЗАЦИОННЫЙ Д.75/50ММ ПП БЕЛЫЙ '1С | C |  |  |  | #N/A | ¦ | [10 empty] | Decibel | ШТ | 240.02 | 307.22 | 28% | 307.22 | 28% | 256.017 | 200.017 | SALEABLE | SALEABLE | SALEABLE | 0.093 | 0.0018 | 0 | 0 | yes | no | yes | 1 | [5 empty] | yes | 2016-06-30 |  | 91 |  |  |  |  | UPONOR INFRA OY, FINLAND | PRO:NA2 | FI |  |  | OK | NF | #VALUE! | 0 | #DIV/0! | #N/A | 15
| 3877 | 1000233 |  |  | UPONOR DECIBEL ПЕРЕХОД КАНАЛИЗАЦИОННЫЙ Д.110/50ММ ПП БЕЛЫЙ '1И | B |  |  |  | #N/A | ¦ | 2016-06-30 | [9 empty] | Decibel | ШТ | 393.02 | 503 | 28% | 503 | 27.98% | 419.167 | 327.517 | SALEABLE | SALEABLE | SALEABLE | 0.217 | 0.00361 | 0 | 0 | yes | no | yes | 1 | [5 empty] | yes | 2016-06-30 |  | 10610 |  |  |  |  | UPONOR INFRA OY, FINLAND | PRO:NA2 | FI |  |  | OK | NF | #VALUE! |  | #VALUE! | #N/A | 436
| 3878 | 1000234 |  |  | UPONOR DECIBEL ПЕРЕХОД КАНАЛИЗАЦИОННЫЙ Д.110/75ММ ПП БЕЛЫЙ '1С | C |  |  |  | #N/A | ¦ | 2016-06-30 | [9 empty] | Decibel | ШТ | 517 | 662 | 28% | 662 | 28.05% | 551.667 | 430.833 | SALEABLE | SALEABLE | SALEABLE | 0.231 | 0.00361 | 0 | 0 | yes | no | yes | 1 | [5 empty] | yes | 2016-06-30 |  | 233 |  |  |  |  | UPONOR INFRA OY, FINLAND | PRO:NA2 | FI |  |  | OK | NF | #VALUE! | 0 | #DIV/0! | #N/A | 0
| 3879 | 1087224 |  |  | UPONOR DECIBEL ПЕРЕХОД КАНАЛИЗАЦИОННЫЙ Д.160/110ММ ПП БЕЛЫЙ '1С | C |  |  |  | #N/A | ¦ | 2016-06-30 | [9 empty] | Decibel | ШТ | 1743 | 2231 | 28% | 2231 | 28% | 1859.167 | 1452.5 | SALEABLE | SALEABLE | SALEABLE | 0.752 | 0.00471 | 0 | 0 | yes | no | yes | 1 | [5 empty] | yes |  |  | 199 |  |  |  |  | UPONOR INFRA OY, FINLAND | PRO:NA2 | FI |  |  | OK | NF | #VALUE! | 0 | #DIV/0! | #N/A | 30
| 3880 | 1000226 |  |  | UPONOR DECIBEL МУФТА КАНАЛИЗАЦИОННАЯ С УПОРОМ Д.50ММ ПП БЕЛАЯ '1И | B |  |  |  | #N/A | ¦ | 2016-06-30 | [9 empty] | Decibel | ШТ | 258.18 | 330.47 | 28% | 330.47 | 28% | 275.392 | 215.15 | SALEABLE | SALEABLE | SALEABLE | 0.055 | 0.0009 | 0 | 0 | yes | no | yes | 1 | [5 empty] | yes | 2016-06-30 |  | 1561 |  |  |  |  | UPONOR INFRA OY, FINLAND | PRO:NA2 | FI |  |  | OK | NF | #VALUE! | 0 | #DIV/0! | #N/A | 178
| 3881 | 1000227 |  |  | UPONOR DECIBEL МУФТА КАНАЛИЗАЦИОННАЯ С УПОРОМ Д.75ММ ПП БЕЛАЯ '1С | C |  |  |  | #N/A | ¦ | 2016-06-30 | [9 empty] | Decibel | ШТ | 721 | 923 | 28% | 923 | 28.02% | 769.167 | 600.833 | SALEABLE | SALEABLE | SALEABLE | 0.117 | 0.0021 | 0 | 0 | yes | no | yes | 1 | [5 empty] | yes | 2016-06-30 |  | 32 |  |  |  |  | UPONOR INFRA OY, FINLAND | PRO:NA2 | FI |  |  | OK | NF | #VALUE! | 0 | #DIV/0! | #N/A | 0
| 3882 | 1122299 | 1000228 |  | UPONOR DECIBEL МУФТА КАНАЛИЗАЦИОННАЯ С УПОРОМ Д.110ММ ПП БЕЛАЯ '1И | B | Ограниченно доступен в пределах складских остатков |  |  | #N/A |  |  | AO1: 1000228 |  |  |  | Decibel | ШТ | 721 | 923 | 28% | 923 | 28.02% | 769.167 | 600.833 | LAUNCH | LAUNCH | LAUNCH | 0.285 | 0.0042 | 48 | 0 | yes | yes | yes | 1 | [5 empty] | yes | 2021-11-22 |  | 2 |  |  |  |  | UPONOR INFRA OY, FINLAND | 0 | FI |  | AV | OK | 923 | OK | 923 | OK | 923 | 2
| 3883 | 1000228 |  |  | UPONOR DECIBEL МУФТА КАНАЛИЗАЦИОННАЯ С УПОРОМ Д.110ММ ПП БЕЛАЯ '1В | D | Выведен из ассортимента и замене на новый аналог |  |  | #N/A | ¦ | 2016-06-30 | [7 empty] | 1122299 |  | Decibel | ШТ | 721 | 923 | 28% | 923 | 28.02% | 769.167 | 600.833 | OBSOLETE | OBSOLETE | OBSOLETE | 0.285 | 0.0042 | 0 | 0 | yes | no | yes | 1 | [5 empty] | yes | 2016-06-30 |  | 3989 |  |  |  |  | UPONOR INFRA OY, FINLAND | PRO:NA2 | FI |  |  | OK | NF | #VALUE! | 0 | #DIV/0! | #N/A | 121
| 3884 | 1000229 |  |  | UPONOR DECIBEL МУФТА КАНАЛИЗАЦИОННАЯ НАДВИЖНАЯ Д.50ММ ПП БЕЛАЯ '1И | D | Ограниченно доступен в пределах складских остатков |  |  | #N/A | ¦ | 2016-06-30 | [9 empty] | Decibel | ШТ | 258.18 | 330.47 | 28% | 330.47 | 28% | 275.392 | 215.15 | SALEABLE | SALEABLE | SALEABLE | 0.053 | 0.0009 | 7 | 0 | yes | yes | yes | 1 | [5 empty] | yes | 2016-06-30 |  | 593 |  |  |  |  | UPONOR INFRA OY, FINLAND | PRO:NA2 | FI |  | AV | OK | 330.47 | OK | 0 | #DIV/0! | 330.47 | 6
| 3885 | 1000230 |  |  | UPONOR DECIBEL МУФТА КАНАЛИЗАЦИОННАЯ НАДВИЖНАЯ Д.75ММ ПП БЕЛАЯ '1С | D |  |  |  | #N/A | ¦ | 2016-06-30 | [9 empty] | Decibel | ШТ | 583 | 746 | 28% | 746 | 27.96% | 621.667 | 485.833 | SALEABLE | SALEABLE | SALEABLE | 0.119 | 0.0021 | 0 | 0 | yes | no | yes | 1 | [5 empty] | yes | 2016-06-30 |  | 28 |  |  |  |  | UPONOR INFRA OY, FINLAND | PRO:NA2 | FI |  |  | OK | NF | #VALUE! | 0 | #DIV/0! | #N/A | 0
| 3886 | 1122302 | 1000231 |  | UPONOR DECIBEL МУФТА КАНАЛИЗАЦИОННАЯ НАДВИЖНАЯ Д.110ММ ПП БЕЛАЯ '1И | D | Ограниченно доступен в пределах складских остатков |  |  | #N/A |  |  | AO1: 1000231 |  |  |  | Decibel | ШТ | 721 | 923 | 28% | 923 | 28.02% | 769.167 | 600.833 | LAUNCH | LAUNCH | LAUNCH | 0.283 | 0.0042 | 22 | 0 | yes | yes | yes | 1 | [5 empty] | yes | 2021-11-22 |  | #N/A |  |  |  |  | UPONOR INFRA OY, FINLAND | 0 | FI |  | AV | OK | 923 | OK | 923 | OK | 923 | 0
| 3887 | 1000231 |  |  | UPONOR DECIBEL МУФТА КАНАЛИЗАЦИОННАЯ НАДВИЖНАЯ Д.110ММ ПП БЕЛАЯ '1В | D | Запланирован к выводу из ассортимента и замене на новый аналог |  |  | #N/A | ¦ | 2016-06-30 | [7 empty] | 1122302 |  | Decibel | ШТ | 721 | 923 | 28% | 923 | 28.02% | 769.167 | 600.833 | OBSOLETE | OBSOLETE | OBSOLETE | 0.283 | 0.0042 | 0 | 0 | yes | no | yes | 1 | [5 empty] | yes | 2016-06-30 |  | 1243 |  |  |  |  | UPONOR INFRA OY, FINLAND | PRO:NA2 | FI |  |  | OK | NF | #VALUE! | 0 | #DIV/0! | #N/A | 66
| 3888 | 1087222 |  |  | UPONOR DECIBEL МУФТА КАНАЛИЗАЦИОННАЯ С УПОРОМ Д.160ММ ПП БЕЛАЯ '1С | D | Ограниченно доступен в пределах складских остатков |  |  | #N/A | ¦ | 2016-06-30 | [9 empty] | Decibel | ШТ | 1652 | 2114 | 28% | 2114 | 27.97% | 1761.667 | 1376.667 | SALEABLE | SALEABLE | SALEABLE | 0.732 | 0.01146 | 24 | 0 | yes | yes | yes | 1 | [5 empty] | yes |  |  | 90 |  |  |  |  | UPONOR INFRA OY, FINLAND | PRO:NA2 | FI |  | AV | OK | 2114 | OK | 0 | #DIV/0! | 2114 | 0
| 3889 | 1087223 |  |  | UPONOR DECIBEL МУФТА КАНАЛИЗАЦИОННАЯ НАДВИЖНАЯ Д.160ММ ПП БЕЛАЯ '1С | D |  |  |  | #N/A | ¦ | [10 empty] | Decibel | ШТ | 1652 | 2114 | 28% | 2114 | 27.97% | 1761.667 | 1376.667 | SALEABLE | SALEABLE | SALEABLE | 0.738 | 0.00883 | 0 | 0 | yes | no | yes | 1 | [5 empty] | yes |  |  | 350 |  |  |  |  | UPONOR INFRA OY, FINLAND | PRO:NA2 | FI |  |  | OK | NF | #VALUE! | 0 | #DIV/0! | #N/A | 50
| 3890 | 1105764 |  |  | UPONOR DECIBEL ОТВОД КАНАЛИЗАЦИОННЫЙ ДВУХРАСТРУБНЫЙ Д.50 15ГР '1С | D |  |  |  | #N/A | ¦ | [10 empty] | Decibel | ШТ | 194.1 | 248.45 | 28% | 248.45 | 28% | 207.042 | 161.75 | SALEABLE | SALEABLE | SALEABLE | 0.061 | 0.0009 | 0 | 0 | yes | no | yes | 1 | [5 empty] | yes | 2020-03-04 |  | 80 |  |  |  |  | UPONOR INFRA OY, FINLAND | PRO:NA2 | FI |  |  | OK | NF | #VALUE! | 0 | #DIV/0! | #N/A | 0
| 3891 | 1105765 |  |  | UPONOR DECIBEL ОТВОД КАНАЛИЗАЦИОННЫЙ ДВУХРАСТРУБНЫЙ Д.75 15ГР '1С | D |  |  |  | #N/A | ¦ | [10 empty] | Decibel | ШТ | 299.3 | 383.1 | 28% | 383.1 | 28% | 319.25 | 249.417 | SALEABLE | SALEABLE | SALEABLE | 0.15 | 0.0022 | 0 | 0 | yes | no | yes | 1 | [5 empty] | yes | 2020-03-04 |  | 50 |  |  |  |  | UPONOR INFRA OY, FINLAND | PRO:NA2 | FI |  |  | OK | NF | #VALUE! | 0 | #DIV/0! | #N/A | 0
| 3892 | 1122304 | 1105766 |  | UPONOR DECIBEL ОТВОД КАНАЛИЗАЦИОННЫЙ ДВУХРАСТРУБНЫЙ Д.110 15ГР '1С | D |  |  |  | #N/A |  |  | AO1: 1105766 |  |  |  | Decibel | ШТ | 705 | 903 | 28.1% | 903 | 28.09% | 752.5 | 587.5 | LAUNCH | LAUNCH | LAUNCH | 0.41 | 0.0054 | 0 | 0 | yes | no | yes | 1 | [5 empty] | yes | 2021-11-22 |  | #N/A |  |  |  |  | UPONOR INFRA OY, FINLAND | 0 | FI |  |  | OK | NF | #VALUE! | 903 | OK | #N/A | 0
| 3893 | 1105766 |  |  | UPONOR DECIBEL ОТВОД КАНАЛИЗАЦИОННЫЙ ДВУХРАСТРУБНЫЙ Д.110 15ГР '1С | D | Выведен из ассортимента и замене на новый аналог |  |  | #N/A | ¦ | [8 empty] | 1122304 |  | Decibel | ШТ | 705 | 903 | 28.1% | 903 | 28.09% | 752.5 | 587.5 | OBSOLETE | OBSOLETE | OBSOLETE | 0.41 | 0.0054 | 0 | 0 | yes | no | yes | 1 | [5 empty] | yes | 2020-03-04 |  | 130 |  |  |  |  | UPONOR INFRA OY, FINLAND | PRO:NA2 | FI |  |  | OK | NF | #VALUE! | 0 | #DIV/0! | #N/A | 0
| 3894 | 1105767 |  |  | UPONOR DECIBEL ОТВОД КАНАЛИЗАЦИОННЫЙ ДВУХРАСТРУБНЫЙ Д.50 30ГР '1С | D | Ограниченно доступен в пределах складских остатков |  |  | #N/A | ¦ | [10 empty] | Decibel | ШТ | 416.31 | 533 | 28% | 533 | 28.03% | 444.167 | 346.925 | SALEABLE | SALEABLE | SALEABLE | 0.063 | 0.00108 | 4 | 0 | yes | yes | yes | 1 | [5 empty] | yes | 2020-03-04 |  | 30 |  |  |  |  | UPONOR INFRA OY, FINLAND | PRO:NA2 | FI |  | AV | OK | 533 | OK | 0 | #DIV/0! | 533 | 0
| 3895 | 1089600 |  |  | UPONOR DECIBEL ОТВОД КАНАЛИЗАЦИОННЫЙ ДВУХРАСТРУБНЫЙ Д.50ММ 45ГР '1С | D | Ограниченно доступен в пределах складских остатков |  |  | #N/A | ¦ | [10 empty] | Decibel | ШТ | 335.89 | 429.94 | 28% | 429.94 | 28% | 358.283 | 279.908 | SALEABLE | SALEABLE | SALEABLE | 0.066 | 0.00135 | 0 | 0 | yes | no | yes | 1 | [5 empty] | yes | 2017-07-26 |  | 896 |  |  |  |  | UPONOR INFRA OY, FINLAND | PRO:NA2 | FI |  |  | OK | NF | #VALUE! | 0 | #DIV/0! | 429.94 | 16
| 3896 | 1089595 |  |  | UPONOR DECIBEL ОТВОД КАНАЛИЗАЦИОННЫЙ ДВУХРАСТРУБНЫЙ Д.75ММ 45ГР '1С | D | Ограниченно доступен в пределах складских остатков |  |  | #N/A | ¦ | [10 empty] | Decibel | ШТ | 299.3 | 383.1 | 28% | 383.1 | 28% | 319.25 | 249.417 | SALEABLE | SALEABLE | SALEABLE | 0.157 | 0.0027 | 30 | 0 | yes | yes | yes | 1 | [5 empty] | yes | 2017-07-26 |  | 40 |  |  |  |  | UPONOR INFRA OY, FINLAND | PRO:NA2 | FI |  | AV | OK | 383.1 | OK | 0 | #DIV/0! | 383.1 | 0
| 3897 | 1089596 |  |  | UPONOR DECIBEL ОТВОД КАНАЛИЗАЦИОННЫЙ ДВУХРАСТРУБНЫЙ Д.110ММ 45ГР '1С | D |  |  |  | #N/A | ¦ | [10 empty] | Decibel | ШТ | 705 | 903 | 28.1% | 903 | 28.09% | 752.5 | 587.5 | SALEABLE | SALEABLE | SALEABLE | 0.402 | 0.00601 | 0 | 0 | yes | no | yes | 1 | [5 empty] | yes | 2017-07-26 |  | 523 |  |  |  |  | UPONOR INFRA OY, FINLAND | PRO:NA2 | FI |  |  | OK | NF | #VALUE! | 0 | #DIV/0! | #N/A | 0
| 3898 | 1105768 |  |  | UPONOR DECIBEL ОТВОД КАНАЛИЗАЦИОННЫЙ ДВУХРАСТРУБНЫЙ Д.160 45ГР '1C | D |  |  |  | #N/A | ¦ | [10 empty] | Decibel | ШТ | 2601 | 3329 | 28% | 3329 | 27.99% | 2774.167 | 2167.5 | SALEABLE | SALEABLE | SALEABLE | 1.015 | 0.01625 | 0 | 0 | yes | no | yes | 1 | [5 empty] | yes | 2020-03-04 |  | 42 |  |  |  |  | UPONOR INFRA OY, FINLAND | PRO:NA2 | FI |  |  | OK | NF | #VALUE! | 0 | #DIV/0! | #N/A | 0
| 3899 | 1067832 |  |  | UPONOR ОТВОД КАНАЛИЗАЦИОННЫЙ ДВУХРАСТРУБНЫЙ Д.50ММ 88,5ГР '40C | D |  |  |  | #N/A | ¦ | [10 empty] | Sewer System Indoor | ШТ | 410.72 | 526 | 28.1% | 526 | 28.07% | 438.333 | 342.267 | SALEABLE | SALEABLE | SALEABLE | 0.068 | 0.001 | 0 | 0 | yes | no | yes | 40 | [5 empty] | yes | 2017-05-24 |  | 46 |  |  |  |  | UPONOR INFRA OY, FINLAND | PRO:NA2 | FI |  |  | OK | NF | #VALUE! | 0 | #DIV/0! | #N/A | 0
| 3900 | 1089593 |  |  | UPONOR DECIBEL ОТВОД КАНАЛИЗАЦИОННЫЙ ДВУХРАСТРУБНЫЙ УДЛИНЕННЫЙ Д.75ММ 88,5ГР '1С | D |  |  |  | #N/A | ¦ | [10 empty] | Decibel | ШТ | 421.57 | 540 | 28.1% | 540 | 28.09% | 450 | 351.308 | SALEABLE | SALEABLE | SALEABLE | 0.254 | 0.00433 | 0 | 0 | yes | no | yes | 1 | [5 empty] | yes | 2017-07-26 |  | 25 |  |  |  |  | UPONOR INFRA OY, FINLAND | PRO:NA2 | FI |  |  | OK | NF | #VALUE! | 0 | #DIV/0! | #N/A | 0
| 3901 | 1089594 |  |  | UPONOR DECIBEL ОТВОД КАНАЛИЗАЦИОННЫЙ ДВУХРАСТРУБНЫЙ УДЛИНЕННЫЙ Д.110ММ 88,5ГР '1С | D | Ограниченно доступен в пределах складских остатков |  |  | #N/A | ¦ | [10 empty] | Decibel | ШТ | 815 | 1044 | 28.1% | 1044 | 28.1% | 870 | 679.167 | SALEABLE | SALEABLE | SALEABLE | 0.62 | 0.01083 | 12 | 0 | yes | yes | yes | 1 | [5 empty] | yes | 2017-07-26 |  | 138 |  |  |  |  | UPONOR INFRA OY, FINLAND | PRO:NA2 | FI |  | AV | OK | 1044 | OK | 0 | #DIV/0! | 1044 | 10
| 3902 | 1105769 |  |  | UPONOR DECIBEL ОТВОД КАНАЛИЗАЦИОННЫЙ ДВУХРАСТРУБНЫЙ Д.160 88,5ГР УДЛИНЕННЫЙ '1C | D |  |  |  | #N/A | ¦ | [10 empty] | Decibel | ШТ | 3285 | 4205 | 28% | 4205 | 28.01% | 3504.167 | 2737.5 | SALEABLE | SALEABLE | SALEABLE | 1.845 | 0.02708 | 0 | 0 | yes | no | yes | 1 | [5 empty] | yes | 2020-03-04 |  | 1 |  |  |  |  | UPONOR INFRA OY, FINLAND | PRO:NA2 | FI |  |  | OK | NF | #VALUE! | 0 | #DIV/0! | #N/A | 0
| 3903 | 1000199 |  |  | UPONOR DECIBEL ОТВОД КАНАЛИЗАЦИОННЫЙ ОДНОРАСТРУБНЫЙ Д.50ММ 15ГР ПП БЕЛЫЙ '1И | D |  |  |  | #N/A | ¦ | [10 empty] | Decibel | ШТ | 194.1 | 248.45 | 28% | 248.45 | 28% | 207.042 | 161.75 | SALEABLE | SALEABLE | SALEABLE | 0.055 | 0.0009 | 0 | 0 | yes | no | yes | 1 | [5 empty] | yes | 2016-06-30 |  | 1469 |  |  |  |  | UPONOR INFRA OY, FINLAND | PRO:NA2 | FI |  |  | OK | NF | #VALUE! | 0 | #DIV/0! | #N/A | 152
| 3904 | 1000203 |  |  | UPONOR DECIBEL ОТВОД КАНАЛИЗАЦИОННЫЙ ОДНОРАСТРУБНЫЙ Д.75ММ 15ГР ПП БЕЛЫЙ '1С | D |  |  |  | #N/A | ¦ | 2016-06-30 | [9 empty] | Decibel | ШТ | 299.3 | 383.1 | 28% | 383.1 | 28% | 319.25 | 249.417 | SALEABLE | SALEABLE | SALEABLE | 0.121 | 0.0021 | 0 | 0 | yes | no | yes | 1 | [5 empty] | yes | 2016-06-30 |  | 34 |  |  |  |  | UPONOR INFRA OY, FINLAND | PRO:NA2 | FI |  |  | OK | NF | #VALUE! | 0 | #DIV/0! | #N/A | 0
| 3905 | 1122297 | 1000207 |  | UPONOR DECIBEL ОТВОД КАНАЛИЗАЦИОННЫЙ ОДНОРАСТРУБНЫЙ Д.110ММ 15ГР ПП БЕЛЫЙ '1И | D | Ограниченно доступен в пределах складских остатков |  |  | #N/A |  |  | AO1: 1000207 |  |  |  | Decibel | ШТ | 705 | 903 | 28.1% | 903 | 28.09% | 752.5 | 587.5 | LAUNCH | LAUNCH | LAUNCH | 0.303 | 0.00541 | 20 | 0 | yes | yes | yes | 1 | [5 empty] | yes | 2021-11-22 |  | #N/A |  |  |  |  | UPONOR INFRA OY, FINLAND | 0 | FI |  | AV | OK | 903 | OK | 903 | OK | 903 | 0
| 3906 | 1000207 |  |  | UPONOR DECIBEL ОТВОД КАНАЛИЗАЦИОННЫЙ ОДНОРАСТРУБНЫЙ Д.110ММ 15ГР ПП БЕЛЫЙ '1В | D | Запланирован к выводу из ассортимента и замене на новый аналог |  |  | #N/A | ¦ | [8 empty] | 1122297 |  | Decibel | ШТ | 705 | 903 | 28.1% | 903 | 28.09% | 752.5 | 587.5 | OBSOLETE | OBSOLETE | OBSOLETE | 0.303 | 0.00541 | 0 | 0 | yes | no | yes | 1 | [5 empty] | yes | 2016-06-30 |  | 1349 |  |  |  |  | UPONOR INFRA OY, FINLAND | PRO:NA2 | FI |  |  | OK | NF | #VALUE! | 0 | #DIV/0! | #N/A | 113
| 3907 | 1087216 |  |  | UPONOR DECIBEL ОТВОД КАНАЛИЗАЦИОННЫЙ ОДНОРАСТРУБНЫЙ Д.160ММ 15ГР ПП БЕЛЫЙ '1С | C | Ограниченно доступен в пределах складских остатков |  |  | #N/A | ¦ | 2016-06-30 | [9 empty] | Decibel | ШТ | 2414 | 3089 | 28% | 3089 | 27.96% | 2574.167 | 2011.667 | SALEABLE | SALEABLE | SALEABLE | 1.08 | 0.01375 | 10 | 0 | yes | yes | yes | 1 | [5 empty] | yes |  |  | 266 |  |  |  |  | UPONOR INFRA OY, FINLAND | PRO:NA2 | FI |  | AV | OK | 3089 | OK | 0 | #DIV/0! | 3089 | 0
| 3908 | 1000200 |  |  | UPONOR DECIBEL ОТВОД КАНАЛИЗАЦИОННЫЙ ОДНОРАСТРУБНЫЙ Д.50ММ 30ГР ПП БЕЛЫЙ '1И | B |  |  |  | #N/A | ¦ | 2017-03-29 | [9 empty] | Decibel | ШТ | 194.1 | 248.45 | 28% | 248.45 | 28% | 207.042 | 161.75 | SALEABLE | SALEABLE | SALEABLE | 0.059 | 0.00108 | 0 | 0 | yes | no | yes | 1 | [5 empty] | yes | 2016-06-30 |  | 1652 |  |  |  |  | UPONOR INFRA OY, FINLAND | PRO:NA2 | FI |  |  | OK | NF | #VALUE! | 0 | #DIV/0! | #N/A | 157
| 3909 | 1000204 |  |  | UPONOR DECIBEL ОТВОД КАНАЛИЗАЦИОННЫЙ ОДНОРАСТРУБНЫЙ Д.75ММ 30ГР ПП БЕЛЫЙ '1С | C |  |  |  | #N/A | ¦ | 2016-06-30 | [9 empty] | Decibel | ШТ | 299.3 | 383.1 | 28% | 383.1 | 28% | 319.25 | 249.417 | SALEABLE | SALEABLE | SALEABLE | 0.132 | 0.0027 | 0 | 0 | yes | no | yes | 1 | [5 empty] | yes | 2016-06-30 |  | 48 |  |  |  |  | UPONOR INFRA OY, FINLAND | PRO:NA2 | FI |  |  | OK | NF | #VALUE! | 0 | #DIV/0! | #N/A | 0
| 3910 | 1122298 | 1000208 |  | UPONOR DECIBEL ОТВОД КАНАЛИЗАЦИОННЫЙ ОДНОРАСТРУБНЫЙ Д.110ММ 30ГР ПП БЕЛЫЙ '1И | B | Ограниченно доступен в пределах складских остатков |  |  | #N/A |  |  | AO1: 1000208 |  |  |  | Decibel | ШТ | 705 | 903 | 28.1% | 903 | 28.09% | 752.5 | 587.5 | LAUNCH | LAUNCH | LAUNCH | 0.322 | 0.00541 | 55 | 0 | yes | yes | yes | 1 | [5 empty] | yes | 2021-11-22 |  | 5 |  |  |  |  | UPONOR INFRA OY, FINLAND | 0 | FI |  | AV | OK | 903 | OK | 903 | OK | 903 | 5
| 3911 | 1000208 |  |  | UPONOR DECIBEL ОТВОД КАНАЛИЗАЦИОННЫЙ ОДНОРАСТРУБНЫЙ Д.110ММ 30ГР ПП БЕЛЫЙ '1И | B | Запланирован к выводу из ассортимента и замене на новый аналог |  |  | #N/A | ¦ | [8 empty] | 1122298 |  | Decibel | ШТ | 705 | 903 | 28.1% | 903 | 28.09% | 752.5 | 587.5 | OBSOLETE | OBSOLETE | OBSOLETE | 0.322 | 0.00541 | 0 | 0 | yes | no | yes | 1 | [5 empty] | yes | 2016-06-30 |  | 1560 |  |  |  |  | UPONOR INFRA OY, FINLAND | PRO:NA2 | FI |  |  | OK | NF | #VALUE! | 0 | #DIV/0! | #N/A | 95
| 3912 | 1087217 |  |  | UPONOR DECIBEL ОТВОД КАНАЛИЗАЦИОННЫЙ ОДНОРАСТРУБНЫЙ Д.160ММ 30ГР ПП БЕЛЫЙ '1С | C | Ограниченно доступен в пределах складских остатков |  |  | #N/A | ¦ | 2016-06-30 | [9 empty] | Decibel | ШТ | 2499 | 3199 | 28% | 3199 | 28.01% | 2665.833 | 2082.5 | SALEABLE | SALEABLE | SALEABLE | 1.157 | 0.01625 | 10 | 0 | yes | yes | yes | 1 | [5 empty] | yes |  |  | #N/A |  |  |  |  | UPONOR INFRA OY, FINLAND | PRO:NA2 | FI |  | AV | OK | 3199 | OK | 0 | #DIV/0! | 3199 | 0
| 3913 | 1000201 |  |  | UPONOR DECIBEL ОТВОД КАНАЛИЗАЦИОННЫЙ ОДНОРАСТРУБНЫЙ Д.50ММ 45ГР ПП БЕЛЫЙ '1И | B |  |  |  | #N/A | ¦ | 2016-06-30 | [9 empty] | Decibel | ШТ | 194.1 | 248.45 | 28% | 248.45 | 28% | 207.042 | 161.75 | SALEABLE | SALEABLE | SALEABLE | 0.061 | 0.00135 | 0 | 0 | yes | no | yes | 1 | [5 empty] | yes | 2016-06-30 |  | 46912 |  |  |  |  | UPONOR INFRA OY, FINLAND | PRO:NA2 | FI |  |  | OK | NF | #VALUE! | 0 | #DIV/0! | #N/A | 3312
| 3914 | 1000205 |  |  | UPONOR DECIBEL ОТВОД КАНАЛИЗАЦИОННЫЙ ОДНОРАСТРУБНЫЙ Д.75ММ 45ГР ПП БЕЛЫЙ '1С | C |  |  |  | #N/A | ¦ | 2016-06-30 | [9 empty] | Decibel | ШТ | 299.3 | 383.1 | 28% | 383.1 | 28% | 319.25 | 249.417 | SALEABLE | SALEABLE | SALEABLE | 0.146 | 0.0027 | 0 | 0 | yes | no | yes | 1 | [5 empty] | yes | 2016-06-30 |  | 299 |  |  |  |  | UPONOR INFRA OY, FINLAND | PRO:NA2 | FI |  |  | OK | NF | #VALUE! | 0 | #DIV/0! | #N/A | 0
| 3915 | 1000209 |  |  | UPONOR DECIBEL ОТВОД КАНАЛИЗАЦИОННЫЙ ОДНОРАСТРУБНЫЙ Д.110ММ 45ГР ПП БЕЛЫЙ '1И | B |  |  |  | #N/A | ¦ | 2016-06-30 | [9 empty] | Decibel | ШТ | 705 | 903 | 28.1% | 903 | 28.09% | 752.5 | 587.5 | SALEABLE | SALEABLE | SALEABLE | 0.36 | 0.00601 | 0 | 0 | yes | no | yes | 1 | [5 empty] | yes | 2016-06-30 |  | 33133 |  |  |  |  | UPONOR INFRA OY, FINLAND | PRO:NA2 | FI |  |  | OK | NF | #VALUE! | 0 | #DIV/0! | #N/A | 1747
| 3916 | 1087218 |  |  | UPONOR DECIBEL ОТВОД КАНАЛИЗАЦИОННЫЙ ОДНОРАСТРУБНЫЙ Д.160ММ 45ГР ПП БЕЛЫЙ '1С | C | Ограниченно доступен в пределах складских остатков |  |  | #N/A | ¦ | 2016-06-30 | [9 empty] | Decibel | ШТ | 2601 | 3329 | 28% | 3329 | 27.99% | 2774.167 | 2167.5 | SALEABLE | SALEABLE | SALEABLE | 1.154 | 0.0172 | 2 | 0 | yes | yes | yes | 1 | [5 empty] | yes |  |  | 578 |  |  |  |  | UPONOR INFRA OY, FINLAND | PRO:NA2 | FI |  | AV | OK | 3329 | OK | 0 | #DIV/0! | 3329 | 90
| 3917 | 1000202 |  |  | UPONOR DECIBEL ОТВОД КАНАЛИЗАЦИОННЫЙ ОДНОРАСТРУБНЫЙ Д.50ММ 88,5ГР ПП БЕЛЫЙ '1И | B |  |  |  | #N/A | ¦ | 2016-06-30 | [9 empty] | Decibel | ШТ | 194.1 | 248.45 | 28% | 248.45 | 28% | 207.042 | 161.75 | SALEABLE | SALEABLE | SALEABLE | 0.075 | 0.00135 | 0 | 0 | yes | no | yes | 1 | [5 empty] | yes | 2016-06-30 |  | 18032 |  |  |  |  | UPONOR INFRA OY, FINLAND | PRO:NA2 | FI |  |  | OK | NF | #VALUE! | 0 | #DIV/0! | #N/A | 932
| 3918 | 1000206 |  |  | UPONOR DECIBEL ОТВОД КАНАЛИЗАЦИОННЫЙ ОДНОРАСТРУБНЫЙ Д.75ММ 88,5ГР ПП БЕЛЫЙ '1С | C |  |  |  | #N/A | ¦ | 2016-06-30 | [9 empty] | Decibel | ШТ | 299.3 | 383.1 | 28% | 383.1 | 28% | 319.25 | 249.417 | SALEABLE | SALEABLE | SALEABLE | 0.178 | 0.0027 | 0 | 0 | yes | no | yes | 1 | [5 empty] | yes | 2016-06-30 |  | 95 |  |  |  |  | UPONOR INFRA OY, FINLAND | PRO:NA2 | FI |  |  | OK | NF | #VALUE! |  | #VALUE! | #N/A | 0
| 3919 | 1000210 |  |  | UPONOR DECIBEL ОТВОД КАНАЛИЗАЦИОННЫЙ ОДНОРАСТРУБНЫЙ Д.110ММ 88,5ГР ПП БЕЛЫЙ '1И | B |  |  |  | #N/A | ¦ | 2016-06-30 | [9 empty] | Decibel | ШТ | 705 | 903 | 28.1% | 903 | 28.09% | 752.5 | 587.5 | SALEABLE | SALEABLE | SALEABLE | 0.463 | 0.0108 | 0 | 0 | yes | no | yes | 1 | [5 empty] | yes | 2016-06-30 |  | 6860 |  |  |  |  | UPONOR INFRA OY, FINLAND | PRO:NA2 | FI |  |  | OK | NF | #VALUE! | 0 | #DIV/0! | #N/A | 380
| 3920 | 1089592 |  |  | UPONOR DECIBEL ОТВОД КАНАЛИЗАЦИОННЫЙ ОДНОРАСТРУБНЫЙ УДЛИНЕННЫЙ Д.75ММ 88,5ГР '1С | C |  |  |  | #N/A | ¦ | [10 empty] | Decibel | ШТ | 421.57 | 540 | 28.1% | 540 | 28.09% | 450 | 351.308 | SALEABLE | SALEABLE | SALEABLE | 0.23 | 0.00433 | 0 | 0 | yes | no | yes | 1 | [5 empty] | yes | 2017-07-26 |  | 50 |  |  |  |  | UPONOR INFRA OY, FINLAND | PRO:NA2 | FI |  |  | OK | NF | #VALUE! | 0 | #DIV/0! | #N/A | 0
| 3921 | 1000211 |  |  | UPONOR DECIBEL ОТВОД КАНАЛИЗАЦИОННЫЙ ОДНОРАСТРУБНЫЙ УДЛИНЕННЫЙ Д.110ММ 88,5ГР ПП БЕЛЫЙ '1И | B | Ограниченно доступен в пределах складских остатков |  |  | #N/A | ¦ | 2016-06-30 | [9 empty] | Decibel | ШТ | 815 | 1044 | 28.1% | 1044 | 28.1% | 870 | 679.167 | SALEABLE | SALEABLE | SALEABLE | 0.587 | 0.0108 | 0 | 0 | yes | no | yes | 1 | [5 empty] | yes | 2016-06-30 |  | 603 |  |  |  |  | UPONOR INFRA OY, FINLAND | PRO:NA2 | FI |  |  | OK | NF | #VALUE! | 0 | #DIV/0! | 1044 | 29
| 3922 | 1087219 |  |  | UPONOR DECIBEL ОТВОД КАНАЛИЗАЦИОННЫЙ ОДНОРАСТРУБНЫЙ УДЛИНЕННЫЙ Д.160ММ 88,5ГР ПП БЕЛЫЙ '1С | C | Ограниченно доступен в пределах складских остатков |  |  | #N/A | ¦ | 2016-06-30 | [9 empty] | Decibel | ШТ | 3285 | 4205 | 28% | 4205 | 28.01% | 3504.167 | 2737.5 | SALEABLE | SALEABLE | SALEABLE | 1.742 | 0.0235 | 6 | 0 | yes | yes | yes | 1 | [5 empty] | yes |  |  | 3 |  |  |  |  | UPONOR INFRA OY, FINLAND | PRO:NA2 | FI |  | AV | OK | 4205 | OK | 0 | #DIV/0! | 4205 | 0
| 3923 | 1089597 |  |  | UPONOR DECIBEL ТРОЙНИК КАНАЛИЗАЦИОННЫЙ ТРЕХРАСТРУБНЫЙ Д.75/75ММ 45ГР '1С | C |  |  |  | #N/A | ¦ | [10 empty] | Decibel | ШТ | 787 | 1008 | 28.1% | 1008 | 28.08% | 840 | 655.833 | SALEABLE | SALEABLE | SALEABLE | 0.309 | 0.00541 | 0 | 0 | yes | no | yes | 1 | [5 empty] | yes | 2017-07-26 |  | 20 |  |  |  |  | UPONOR INFRA OY, FINLAND | PRO:NA2 | FI |  |  | OK | NF | #VALUE! | 0 | #DIV/0! | #N/A | 0
| 3924 | 1089598 |  |  | UPONOR DECIBEL ТРОЙНИК КАНАЛИЗАЦИОННЫЙ ТРЕХРАСТРУБНЫЙ Д.110/75ММ 45ГР '1С | C |  |  |  | #N/A | ¦ | [10 empty] | Decibel | ШТ | 1074 | 1374 | 27.9% | 1374 | 27.93% | 1145 | 895 | SALEABLE | SALEABLE | SALEABLE | 0.577 | 0.01083 | 0 | 0 | yes | no | yes | 1 | [5 empty] | yes | 2017-07-26 |  | 30 |  |  |  |  | UPONOR INFRA OY, FINLAND | PRO:NA2 | FI |  |  | OK | NF | #VALUE! | 0 | #DIV/0! | #N/A | 0
| 3925 | 1089599 |  |  | UPONOR DECIBEL ТРОЙНИК КАНАЛИЗАЦИОННЫЙ ТРЕХРАСТРУБНЫЙ Д.110/110ММ 45ГР '1С | C |  |  |  | #N/A | ¦ | [10 empty] | Decibel | ШТ | 1291 | 1652 | 28% | 1652 | 27.96% | 1376.667 | 1075.833 | SALEABLE | SALEABLE | SALEABLE | 0.8 | 0.01625 | 0 | 0 | yes | no | yes | 1 | [5 empty] | yes | 2017-07-26 |  | 174 |  |  |  |  | UPONOR INFRA OY, FINLAND | PRO:NA2 | FI |  |  | OK | NF | #VALUE! | 0 | #DIV/0! | #N/A | 0
| 3926 | 1105770 |  |  | UPONOR DECIBEL ТРОЙНИК КАНАЛИЗАЦИОННЫЙ ТРЕХРАСТРУБНЫЙ Д.160/110ММ 45ГР '1C | C |  |  |  | #N/A | ¦ | [10 empty] | Decibel | ШТ | 3629 | 4645 | 28% | 4645 | 28% | 3870.833 | 3024.167 | SALEABLE | SALEABLE | SALEABLE | 2.04 | 0.0235 | 0 | 0 | yes | no | yes | 1 | [5 empty] | yes | 2020-03-04 |  | #N/A |  |  |  |  | UPONOR INFRA OY, FINLAND | PRO:NA2 | FI |  |  | OK | NF | #VALUE! | 0 | #DIV/0! | #N/A | 0
| 3927 | 1105771 |  |  | UPONOR DECIBEL ТРОЙНИК КАНАЛИЗАЦИОННЫЙ ТРЕХРАСТРУБНЫЙ Д.160/160ММ 45ГР '1С | C |  |  |  | #N/A | ¦ | [10 empty] | Decibel | ШТ | 4428 | 5668 | 28% | 5668 | 28% | 4723.333 | 3690 | SALEABLE | SALEABLE | SALEABLE | 2.483 | 0.0353 | 0 | 0 | yes | no | yes | 1 | [5 empty] | yes | 2020-03-04 |  | #N/A |  |  |  |  | UPONOR INFRA OY, FINLAND | PRO:NA2 | FI |  |  | OK | NF | #VALUE! | 0 | #DIV/0! | #N/A | 0
| 3928 | 1089601 |  |  | UPONOR DECIBEL ТРОЙНИК КАНАЛИЗАЦИОННЫЙ ТРЕХРАСТРУБНЫЙ УДЛИНЕННЫЙ Д.110/110ММ 88,5ГР '1С | C |  |  |  | #N/A | ¦ | [10 empty] | Decibel | ШТ | 1237 | 1584 | 28.1% | 1584 | 28.05% | 1320 | 1030.833 | SALEABLE | SALEABLE | SALEABLE | 0.792 | 0.01625 | 0 | 0 | yes | no | yes | 1 | [5 empty] | yes | 2017-07-26 |  | 147 |  |  |  |  | UPONOR INFRA OY, FINLAND | PRO:NA2 | FI |  |  | OK | NF | #VALUE! | 0 | #DIV/0! | #N/A | 1
| 3929 | 1000212 |  |  | UPONOR DECIBEL ТРОЙНИК КАНАЛИЗАЦИОННЫЙ ДВУХРАСТРУБНЫЙ Д.50/50ММ 45ГР ПП БЕЛЫЙ '1И | B |  |  |  | #N/A | ¦ | 2016-06-30 | [9 empty] | Decibel | ШТ | 357.64 | 457.77 | 28% | 457.77 | 28% | 381.475 | 298.033 | SALEABLE | SALEABLE | SALEABLE | 0.125 | 0.0027 | 0 | 0 | yes | no | yes | 1 | [5 empty] | yes | 2016-06-30 |  | 10906 |  |  |  |  | UPONOR INFRA OY, FINLAND | PRO:NA2 | FI |  |  | OK | NF | #VALUE! | 0 | #DIV/0! | #N/A | 487
| 3930 | 1000213 |  |  | UPONOR DECIBEL ТРОЙНИК КАНАЛИЗАЦИОННЫЙ ДВУХРАСТРУБНЫЙ Д.75/50ММ 45ГР ПП БЕЛЫЙ '1С | C |  |  |  | #N/A | ¦ | 2016-06-30 | [9 empty] | Decibel | ШТ | 493.43 | 632 | 28.1% | 632 | 28.08% | 526.667 | 411.192 | SALEABLE | SALEABLE | SALEABLE | 0.203 | 0.00361 | 0 | 0 | yes | no | yes | 1 | [5 empty] | yes | 2016-06-30 |  | 35 |  |  |  |  | UPONOR INFRA OY, FINLAND | PRO:NA2 | FI |  |  | OK | NF | #VALUE! | 0 | #DIV/0! | #N/A | 0
| 3931 | 1000214 |  |  | UPONOR DECIBEL ТРОЙНИК КАНАЛИЗАЦИОННЫЙ ДВУХРАСТРУБНЫЙ Д.75/75ММ 45ГР ПП БЕЛЫЙ '1С | C |  |  |  | #N/A | ¦ | 2016-06-30 | [9 empty] | Decibel | ШТ | 787 | 1008 | 28.1% | 1008 | 28.08% | 840 | 655.833 | SALEABLE | SALEABLE | SALEABLE | 0.294 | 0.00541 | 0 | 0 | yes | no | yes | 1 | [5 empty] | yes | 2016-06-30 |  | 91 |  |  |  |  | UPONOR INFRA OY, FINLAND | PRO:NA2 | FI |  |  | OK | NF | #VALUE! | 0 | #DIV/0! | #N/A | 0
| 3932 | 1000215 |  |  | UPONOR DECIBEL ТРОЙНИК КАНАЛИЗАЦИОННЫЙ ДВУХРАСТРУБНЫЙ Д.110/50ММ 45ГР ПП БЕЛЫЙ '1И | B |  |  |  | #N/A | ¦ | 2016-06-30 | [9 empty] | Decibel | ШТ | 839 | 1074 | 28% | 1074 | 28.01% | 895 | 699.167 | SALEABLE | SALEABLE | SALEABLE | 0.429 | 0.00722 | 0 | 0 | yes | no | yes | 1 | [5 empty] | yes | 2016-06-30 |  | 12386 |  |  |  |  | UPONOR INFRA OY, FINLAND | PRO:NA2 | FI |  |  | OK | NF | #VALUE! |  | #VALUE! | #N/A | 583
| 3933 | 1000216 |  |  | UPONOR DECIBEL ТРОЙНИК КАНАЛИЗАЦИОННЫЙ ДВУХРАСТРУБНЫЙ Д.110/75ММ 45ГР ПП БЕЛЫЙ '1С | C | Ограниченно доступен в пределах складских остатков |  |  | #N/A | ¦ | 2016-06-30 | [9 empty] | Decibel | ШТ | 1074 | 1374 | 27.9% | 1374 | 27.93% | 1145 | 895 | SALEABLE | SALEABLE | SALEABLE | 0.532 | 0.01083 | 8 | 0 | yes | yes | yes | 1 | [5 empty] | yes | 2016-06-30 |  | 67 |  |  |  |  | UPONOR INFRA OY, FINLAND | PRO:NA2 | FI |  | AV | OK | 1374 | OK | 0 | #DIV/0! | 1374 | 0
| 3934 | 1000217 |  |  | UPONOR DECIBEL ТРОЙНИК КАНАЛИЗАЦИОННЫЙ ДВУХРАСТРУБНЫЙ Д.110/110ММ 45ГР ПП БЕЛЫЙ '1И | B |  |  |  | #N/A | ¦ | 2016-06-30 | [9 empty] | Decibel | ШТ | 1291 | 1652 | 28% | 1652 | 27.96% | 1376.667 | 1075.833 | SALEABLE | SALEABLE | SALEABLE | 0.783 | 0.01625 | 0 | 0 | yes | no | yes | 1 | [5 empty] | yes | 2016-06-30 |  | 11580 |  |  |  |  | UPONOR INFRA OY, FINLAND | PRO:NA2 | FI |  |  | OK | NF | #VALUE! | 0 | #DIV/0! | #N/A | 410
| 3935 | 1087220 |  |  | UPONOR DECIBEL ТРОЙНИК КАНАЛИЗАЦИОННЫЙ ДВУХРАСТРУБНЫЙ Д.160/110ММ 45ГР ПП БЕЛЫЙ '1С | C |  |  |  | #N/A | ¦ | 2016-06-30 | [9 empty] | Decibel | ШТ | 3629 | 4645 | 28% | 4645 | 28% | 3870.833 | 3024.167 | SALEABLE | SALEABLE | SALEABLE | 2.074 | 0.02292 | 0 | 0 | yes | no | yes | 1 | [5 empty] | yes |  |  | 2381 |  |  |  |  | UPONOR INFRA OY, FINLAND | PRO:NA2 | FI |  |  | OK | NF | #VALUE! | 0 | #DIV/0! | #N/A | 95
| 3936 | 1087221 |  |  | UPONOR DECIBEL ТРОЙНИК КАНАЛИЗАЦИОННЫЙ ДВУХРАСТРУБНЫЙ Д.160/160ММ 45ГР ПП БЕЛЫЙ '1С | C |  |  |  | #N/A | ¦ | 2016-06-30 | [9 empty] | Decibel | ШТ | 4428 | 5668 | 28% | 5668 | 28% | 4723.333 | 3690 | SALEABLE | SALEABLE | SALEABLE | 2.511 | 0.03667 | 0 | 0 | yes | no | yes | 1 | [5 empty] | yes |  |  | 256 |  |  |  |  | UPONOR INFRA OY, FINLAND | PRO:NA2 | FI |  |  | OK | NF | #VALUE! | 0 | #DIV/0! | #N/A | 30
| 3937 | 1000218 |  |  | UPONOR DECIBEL ТРОЙНИК КАНАЛИЗАЦИОННЫЙ ДВУХРАСТРУБНЫЙ Д.50/50ММ 88,5ГР ПП БЕЛЫЙ '1И | B |  |  |  | #N/A | ¦ | [10 empty] | Decibel | ШТ | 357.64 | 457.77 | 28% | 457.77 | 28% | 381.475 | 298.033 | SALEABLE | SALEABLE | SALEABLE | 0.105 | 0.0018 | 0 | 0 | yes | no | yes | 1 | [5 empty] | yes | 2016-06-30 |  | 5810 |  |  |  |  | UPONOR INFRA OY, FINLAND | PRO:NA2 | FI |  |  | OK | NF | #VALUE! | 0 | #DIV/0! | #N/A | 339
| 3938 | 1000219 |  |  | UPONOR DECIBEL ТРОЙНИК КАНАЛИЗАЦИОННЫЙ ДВУХРАСТРУБНЫЙ Д.75/50ММ 88,5ГР ПП БЕЛЫЙ '1С | C |  |  |  | #N/A | ¦ | [10 empty] | Decibel | ШТ | 493.43 | 632 | 28.1% | 632 | 28.08% | 526.667 | 411.192 | SALEABLE | SALEABLE | SALEABLE | 0.182 | 0.00361 | 0 | 0 | yes | no | yes | 1 | [5 empty] | yes | 2016-06-30 |  | 10 |  |  |  |  | UPONOR INFRA OY, FINLAND | PRO:NA2 | FI |  |  | OK | NF | #VALUE! | 0 | #DIV/0! | #N/A | 0
| 3939 | 1000220 |  |  | UPONOR DECIBEL ТРОЙНИК КАНАЛИЗАЦИОННЫЙ ДВУХРАСТРУБНЫЙ Д.75/75ММ 88,5ГР ПП БЕЛЫЙ '1С | C |  |  |  | #N/A | ¦ | [10 empty] | Decibel | ШТ | 787 | 1008 | 28.1% | 1008 | 28.08% | 840 | 655.833 | SALEABLE | SALEABLE | SALEABLE | 0.331 | 0.00541 | 0 | 0 | yes | no | yes | 1 | [5 empty] | yes | 2016-06-30 |  | 23 |  |  |  |  | UPONOR INFRA OY, FINLAND | PRO:NA2 | FI |  |  | OK | NF | #VALUE! | 0 | #DIV/0! | #N/A | 0
| 3940 | 1000221 |  |  | UPONOR DECIBEL ТРОЙНИК КАНАЛИЗАЦИОННЫЙ ДВУХРАСТРУБНЫЙ Д.110/50ММ 88,5ГР ПП БЕЛЫЙ '1И | B | Ограниченно доступен в пределах складских остатков |  |  | #N/A | ¦ | [10 empty] | Decibel | ШТ | 839 | 1074 | 28% | 1074 | 28.01% | 895 | 699.167 | SALEABLE | SALEABLE | SALEABLE | 0.392 | 0.00722 | 205 | 0 | yes | yes | yes | 1 | [5 empty] | yes | 2016-06-30 |  | 8424 |  |  |  |  | UPONOR INFRA OY, FINLAND | PRO:NA2 | FI |  | AV | OK | 1074 | OK | 0 | #DIV/0! | 1074 | 188
| 3941 | 1000222 |  |  | UPONOR DECIBEL ТРОЙНИК КАНАЛИЗАЦИОННЫЙ ДВУХРАСТРУБНЫЙ Д.110/75ММ 88,5ГР ПП БЕЛЫЙ '1С | C | Ограниченно доступен в пределах складских остатков |  |  | #N/A | ¦ | 2016-06-30 | [9 empty] | Decibel | ШТ | 1074 | 1374 | 27.9% | 1374 | 27.93% | 1145 | 895 | SALEABLE | SALEABLE | SALEABLE | 0.465 | 0.00722 | 18 | 0 | yes | yes | yes | 1 | [5 empty] | yes | 2016-06-30 |  | 36 |  |  |  |  | UPONOR INFRA OY, FINLAND | PRO:NA2 | FI |  | AV | OK | 1374 | OK | 0 | #DIV/0! | 1374 | 1
| 3942 | 1000223 |  |  | UPONOR DECIBEL ТРОЙНИК КАНАЛИЗАЦИОННЫЙ ДВУХРАСТРУБНЫЙ Д.110/110ММ 88,5ГР ПП БЕЛЫЙ '1И | B | Ограниченно доступен в пределах складских остатков |  |  | #N/A | ¦ | 2016-06-30 | [9 empty] | Decibel | ШТ | 1291 | 1652 | 28% | 1652 | 27.96% | 1376.667 | 1075.833 | SALEABLE | SALEABLE | SALEABLE | 0.602 | 0.01083 | 40 | 0 | yes | yes | yes | 1 | [5 empty] | yes | 2016-06-30 |  | 9106 |  |  |  |  | UPONOR INFRA OY, FINLAND | PRO:NA2 | FI |  | AV | OK | 1652 | OK | 0 | #DIV/0! | 1652 | 431
| 3943 | 1000224 |  |  | UPONOR DECIBEL ТРОЙНИК КАНАЛИЗАЦИОННЫЙ ДВУХРАСТРУБНЫЙ ЗАКРУГЛЕННЫЙ Д.110/110ММ 88,5ГР ПП БЕЛЫЙ '1И | B | Ограниченно доступен в пределах складских остатков |  |  | #N/A | ¦ | 2016-06-30 | [9 empty] | Decibel | ШТ | 1409 | 1804 | 28% | 1804 | 28.03% | 1503.333 | 1174.167 | SALEABLE | SALEABLE | SALEABLE | 0.73 | 0.01083 | 245 | 0 | yes | yes | yes | 1 | [5 empty] | yes | 2016-06-30 |  | 3443 |  |  |  |  | UPONOR INFRA OY, FINLAND | PRO:NA2 | FI |  | AV | OK | 1804 | OK | 0 | #DIV/0! | 1804 | 67
| 3944 | 1000225 |  |  | UPONOR DECIBEL КРЕСТОВИНА КАНАЛИЗАЦИОННАЯ РАСТРУБНАЯ Д.110/110ММ 88,5ГР. БЕЛАЯ '1И | B |  |  |  | #N/A | ¦ | 2016-06-30 | [9 empty] | Decibel | ШТ | 1644 | 2104 | 28% | 2104 | 27.98% | 1753.333 | 1370 | SALEABLE | SALEABLE | SALEABLE | 1.282 | 0.0325 | 0 | 0 | yes | no | yes | 1 | [5 empty] | yes | 2016-06-30 |  | 2462 |  |  |  |  | UPONOR INFRA OY, FINLAND | PRO:NA2 | FI |  |  | OK | NF | #VALUE! | 0 | #DIV/0! | #N/A | 88
| 3945 | 1120164 |  |  | UPONOR КРЕСТОВИНА КАНАЛИЗАЦИОННАЯ ДВУХПЛОСКОСТНАЯ Д.110/110ММ 87ГР БЕЛАЯ '1C | C | Ограниченно доступен в пределах складских остатков | 0 |  | #N/A | ¦ | [10 empty] | Decibel | ШТ | 10762 | 13775 | 28% | 13775 | 28% | 11479.167 | 8968.333 | SALEABLE | SALEABLE | SALEABLE | 0.738 | 0.008 | 160 | 0 | yes | yes | yes | 1 | [5 empty] | yes | 2020-12-04 |  | 189 |  |  |  |  | Valsir S.p.a. | #N/A | IT |  | AV | OK | 13775 | OK | 0 | #DIV/0! | 13775 | 0
| 3946 | 1120165 |  |  | UPONOR КРЕСТОВИНА КАНАЛИЗАЦИОННАЯ ОДНОПЛОСКОСТНАЯ Д.110/50ММ 87ГР БЕЛАЯ '1C | C | Ограниченно доступен в пределах складских остатков | 0 |  | #N/A | ¦ | [10 empty] | Decibel | ШТ | 10762 | 13775 | 28% | 13775 | 28% | 11479.167 | 8968.333 | SALEABLE | SALEABLE | SALEABLE | 0.403 | 0.005 | 49 | 0 | yes | yes | yes | 1 | [5 empty] | yes | 2020-12-04 |  | #N/A |  |  |  |  | Valsir S.p.a. | #N/A | IT |  | AV | OK | 13775 | OK | 0 | #DIV/0! | 13775 | 0
| 3947 | 1120166 |  |  | UPONOR КРЕСТОВИНА КАНАЛИЗАЦИОННАЯ ОДНОПЛОСКОСТНАЯ Д.110/110ММ 87ГР БЕЛАЯ '1C | C |  | 0 |  | #N/A | ¦ | [10 empty] | Decibel | ШТ | 11098 | 14206 | 28% | 14206 | 28.01% | 11838.333 | 9248.333 | SALEABLE | SALEABLE | SALEABLE | 0.728 | 0.008 | 0 | 0 | yes | no | yes | 1 | [5 empty] | yes | 2020-12-04 |  | 100 |  |  |  |  | Valsir S.p.a. | #N/A | IT |  |  | OK | NF | #VALUE! | 0 | #DIV/0! | #N/A | 0
| 3948 | 1000235 |  |  | UPONOR DECIBEL ПАТРУБОК ДЛЯ ПРОЧИСТКИ ДВУХРАСТРУБНЫЙ Д.75ММ ПП БЕЛЫЙ '1С | C |  |  |  | #N/A | ¦ | 2016-06-30 | [9 empty] | Decibel | ШТ | 953 | 1219 | 27.9% | 1219 | 27.91% | 1015.833 | 794.167 | SALEABLE | SALEABLE | SALEABLE | 0.276 | 0.00361 | 0 | 0 | yes | no | yes | 1 | [5 empty] | yes | 2016-06-30 |  | 21 |  |  |  |  | UPONOR INFRA OY, FINLAND | ATPLAST OY | FI |  |  | OK | NF | #VALUE! | 0 | #DIV/0! | #N/A | 1
| 3949 | 1118177 | 1000236 |  | UPONOR DECIBEL ПАТРУБОК ДЛЯ ПРОЧИСТКИ ДВУХРАСТРУБНЫЙ (ОПТИМИЗ.) Д.110ММ ПП БЕЛЫЙ '1И | B |  |  |  | #N/A | ¦ |  | AO1: 1000236 |  |  |  | Decibel | ШТ | 1322 | 1692 | 28% | 1692 | 27.99% | 1410 | 1101.667 | SALEABLE | SALEABLE | SALEABLE | 0.907 | 0.00509 | 0 | 0 | yes | no | yes | 1 | [6 empty] | 2020-10-19 |  | 1040 |  |  |  |  | UPONOR INFRA OY, FINLAND | ATPLAST OY | FI |  |  | OK | NF | #VALUE! | 1454 | 1.1637 | #N/A | 237
| 3950 | 1118178 | 1092187 |  | UPONOR DECIBEL ПАТРУБОК ДЛЯ ПРОЧИСТКИ ОДНОРАСТРУБНЫЙ (ОПТИМИЗ.) Д.110ММ ПП БЕЛЫЙ '1У | E | Ограниченно доступен в пределах складских остатков |  |  | #N/A | ¦ |  | AO1: 1092187 |  |  |  | Decibel | ШТ | 1322 | 1692 | 28% | 1692 | 27.99% | 1410 | 1101.667 | SALEABLE | SALEABLE | SALEABLE | 0.862 | 0.00509 | 24 | 0 | yes | yes | yes | 1 | [6 empty] | 2020-10-19 |  | 3112 |  |  |  |  | UPONOR INFRA OY, FINLAND | PRO:NA2 | FI |  | AV | OK | 1692 | OK | 1454 | 1.1637 | #N/A | 186
| 3951 | 1000236 |  |  | UPONOR DECIBEL ПАТРУБОК ДЛЯ ПРОЧИСТКИ ДВУХРАСТРУБНЫЙ Д.110ММ ПП БЕЛЫЙ '1Щ | O | Выведен из ассортимента и заменён на новый аналог |  |  | #N/A | 1118177 ¦ | 2016-06-30 | [7 empty] | 1118177 |  | Decibel | ШТ | 1322 | 1454 | 10% | 1454 | 9.985% | 1211.667 | 1101.667 | OBSOLETE | INACTIVE | INACTIVE | 0.673 | 0.01083 | 0 | 0 | no | no | no | 1 | [5 empty] | yes | 2016-06-30 |  | 1542 |  |  |  |  | UPONOR INFRA OY, FINLAND | PRO:VA3 | FI |  |  | OK | NF | #VALUE! | 0 | #DIV/0! | #N/A | 0
| 3952 | 1092187 |  |  | UPONOR DECIBEL ПАТРУБОК ДЛЯ ПРОЧИСТКИ ОДНОРАСТРУБНЫЙ Д.110ММ ПП БЕЛЫЙ '1Щ | O | Выведен из ассортимента и заменён на новый аналог |  |  | #N/A | 1118178 ¦ | [8 empty] | 1118178 |  | Decibel | ШТ | 1322 | 1454 | 10% | 1454 | 9.985% | 1211.667 | 1101.667 | OBSOLETE | INACTIVE | INACTIVE | 0.673 | 0.01083 | 0 | 0 | no | no | no | 1 | [5 empty] | yes | 2018-04-24 |  | 3518 |  |  |  |  | UPONOR INFRA OY, FINLAND | #N/A | FI |  |  | OK | NF | #VALUE! | 0 | #DIV/0! | #N/A | 0
| 3953 | 1087225 |  |  | UPONOR DECIBEL ПАТРУБОК ДЛЯ ПРОЧИСТКИ ОДНОРАСТРУБНЫЙ Д.160ММ ПП БЕЛЫЙ '1C | C | Ограниченно доступен в пределах складских остатков |  |  | #N/A | ¦ | 2017-05-29 | [9 empty] | Decibel | ШТ | 2953 | 3779 | 28% | 3779 | 27.97% | 3149.167 | 2460.833 | SALEABLE | SALEABLE | SALEABLE | 1.134 | 0.0235 | 49 | 0 | yes | yes | yes | 1 | [5 empty] | yes | 2017-05-24 |  | 635 |  |  |  |  | UPONOR INFRA OY, FINLAND | PRO:NA2 | FI |  | AV | OK | 3779 | OK | 0 | #DIV/0! | 3779 | 20
| 3954 | 1105772 |  |  | UPONOR DECIBEL ПРОБКА ДЛЯ ПРОЧИСТКИ '1Ф | A | Ограниченно доступен в пределах складских остатков |  |  | #N/A | ¦ | [10 empty] | Decibel | ШТ | 931 | 1192 | 28% | 1192 | 28.03% | 993.333 | 775.833 | SALEABLE | SALEABLE | SALEABLE | 0.31 | 0.00361 | 11 | 0 | yes | yes | yes | 1 | [5 empty] | yes | 2020-03-04 |  | 71 |  |  |  |  | UPONOR INFRA OY, FINLAND | PRO:NA2 | FI |  | AV | OK | 1192 | OK | 0 | #DIV/0! | 1192 | 9
| 3955 | 1105793 |  |  | UPONOR DECIBEL ЗАГЛУШКА КАНАЛИЗАЦИОННАЯ Д.50ММ, БЕЛАЯ '1Ф | A | Ограниченно доступен в пределах складских остатков |  |  | #N/A | ¦ | [10 empty] | Decibel | ШТ | 123.39 | 157.94 | 28% | 157.94 | 28% | 131.617 | 102.825 | SALEABLE | SALEABLE | SALEABLE | 0.075 | 0.00038 | 114 | 0 | yes | yes | yes | 1 | [5 empty] | yes | 2020-03-04 |  | 5173 |  |  |  |  | UPONOR INFRA OY, FINLAND | PRO:NA2 | FI |  | AV | OK | 157.94 | OK | 0 | #DIV/0! | 157.94 | 285
| 3956 | 1104793 |  |  | UPONOR DECIBEL ЗАГЛУШКА КАНАЛИЗАЦИОННАЯ Д.75ММ, БЕЛАЯ '1C | C |  |  |  | #N/A | ¦ | [10 empty] | Decibel | ШТ | 289.62 | 370.71 | 28% | 370.71 | 28% | 308.925 | 241.35 | SALEABLE | SALEABLE | SALEABLE | 0.076 | 0.0009 | 0 | 0 | yes | no | yes | 1 | [5 empty] | yes | 2020-03-04 |  | 2 |  |  |  |  | UPONOR INFRA OY, FINLAND | PRO:NA2 | FI |  |  | OK | NF | #VALUE! | 0 | #DIV/0! | #N/A | 0
| 3957 | 1104794 |  |  | UPONOR DECIBEL ЗАГЛУШКА КАНАЛИЗАЦИОННАЯ Д.110ММ, БЕЛАЯ '1Ф | A | Ограниченно доступен в пределах складских остатков |  |  | #N/A | ¦ | [10 empty] | Decibel | ШТ | 438.7 | 562 | 28.1% | 562 | 28.11% | 468.333 | 365.583 | SALEABLE | SALEABLE | SALEABLE | 0.187 | 0.0027 | 16 | 0 | yes | yes | yes | 1 | [5 empty] | yes | 2020-03-04 |  | 4946 |  |  |  |  | UPONOR INFRA OY, FINLAND | PRO:NA2 | FI |  | AV | OK | 562 | OK | 0 | #DIV/0! | 562 | 131
| 3958 | 1000237 |  |  | UPONOR DECIBEL ПАТРУБОК КОМПЕНСАЦИОННЫЙ Д.110ММ ПП БЕЛЫЙ '1И | B |  |  |  | #N/A | ¦ | 2016-06-30 | [9 empty] | Decibel | ШТ | 1385 | 1773 | 28% | 1773 | 28.01% | 1477.5 | 1154.167 | SALEABLE | SALEABLE | SALEABLE | 0.541 | 0.01083 | 0 | 0 | yes | no | yes | 1 | [5 empty] | yes | 2016-06-30 |  | 6890 |  |  |  |  | UPONOR INFRA OY, FINLAND | ATPLAST OY | FI |  |  | OK | NF | #VALUE! | 0 | #DIV/0! | #N/A | 230
| 3959 | 1088143 |  |  | UPONOR DECIBEL КОМПЛЕКТ ДЛЯ МОНТАЖА ОТВОДА КАНАЛИЗАЦИОННОГО ВЕРТИКАЛЬНОГО ВЫПУСКА '1С | C |  |  |  | #N/A | ¦ | 2017-05-29 | [9 empty] | Decibel | ШТ | 5089 | 6514 | 28% | 6514 | 28% | 5428.333 | 4240.833 | SALEABLE | SALEABLE | SALEABLE | 1.9 | 0.004 | 0 | 0 | yes | no | yes | 1 | [5 empty] | yes | 2017-05-24 |  | 1 |  |  |  |  | WÛRTH OY | WЬRTH OY | FI |  |  | OK | NF | #VALUE! | 0 | #DIV/0! | #N/A | 0
| 3960 | 1088144 |  |  | UPONOR DECIBEL ПЛАСТИНА ДЛЯ МОНТАЖА ОТВОДА КАНАЛИЗАЦИОННОГО ВЕРТИКАЛЬНОГО ВЫПУСКА '1С | C |  |  |  | #N/A | ¦ | 2017-05-29 | [9 empty] | Decibel | ШТ | 7368 | 9431 | 28% | 9431 | 28% | 7859.167 | 6140 | SALEABLE | SALEABLE | SALEABLE | 0.9 | 0.006125 | 0 | 0 | yes | no | yes | 1 | [5 empty] | yes | 2017-05-24 |  | #N/A |  |  |  |  | WÛRTH OY | PRO:NA2 | FI |  |  | OK | NF | #VALUE! | 0 | #DIV/0! | #N/A | 0
| 3961 | Программное обеспечение HSE для проектирования | [7 empty] | #N/A | ¦ | [12 empty] | 0 |  | #DIV/0! | 0 | #DIV/0! |  | 0 | #N/A | #N/A | #N/A |  |  | 0 | 0 | no | no | [9 empty] | NEW | #N/A |  |  |  |  | #N/A | #N/A | #N/A |  |  | OK | NF | #VALUE! | 0 | OK | #N/A | 0
| 3962 | 1094137 |  |  | UPONOR HSE DESKTOP БЕССРОЧНАЯ. ВОДОСНАБЖЕНИЕ + ОТОПЛЕНИЕ/ОХЛАЖДЕНИЕ '1С | C |  |  |  | #N/A | ¦ | [10 empty] | Soft | ШТ | 53965 | 69075 | 28% | 69075 | 28% | 57562.5 | 44970.833 | SALEABLE | SALEABLE | INACTIVE | 0 |  | 0 | 0 | yes | no | yes | 1 | [5 empty] | yes | 2021-09-08 |  | #N/A |  |  |  |  | INSTALSOFT | #N/A | 0 |  |  | OK | NF | #VALUE! | 0 | #DIV/0! | #N/A | 0
| 3963 | 1094138 |  |  | UPONOR HSE DESKTOP ОБНОВЛЕНИЕ С HSE 4. ВОДОСНАБЖЕНИЕ + ОТОПЛЕНИЕ/ОХЛАЖДЕНИЕ '1С | C |  |  |  | #N/A | ¦ | [10 empty] | Soft | ШТ | 47134 | 60332 | 28% | 60332 | 28% | 50276.667 | 39278.333 | SALEABLE | SALEABLE | INACTIVE | 0 |  | 0 | 0 | yes | no | yes | 1 | [5 empty] | yes | 2021-09-08 |  | 2 |  |  |  |  | INSTALSOFT | #N/A | 0 |  |  | OK | NF | #VALUE! | 0 | #DIV/0! | #N/A | 0
| 3964 | 1094139 |  |  | UPONOR HSE DESKTOP 1 ГОД. ВОДОСНАБЖЕНИЕ + ОТОПЛЕНИЕ/ОХЛАЖДЕНИЕ '1С | C |  |  |  | #N/A | ¦ | [10 empty] | Soft | ШТ | 19127 | 24483 | 28% | 24483 | 28% | 20402.5 | 15939.167 | SALEABLE | SALEABLE | INACTIVE | 0 |  | 0 | 0 | yes | no | yes | 1 | [5 empty] | yes | 2021-09-08 |  | 1 |  |  |  |  | INSTALSOFT | #N/A | 0 |  |  | OK | NF | #VALUE! | 0 | #DIV/0! | #N/A | 1
| 3965 | 1094140 |  |  | UPONOR HSE DESKTOP ОБНОВЛЕНИЕ ДО БЕССРОЧНОЙ. ВОДОСНАБЖЕНИЕ + ОТОПЛЕНИЕ/ОХЛАЖДЕНИЕ '1С | C |  |  |  | #N/A | ¦ | [10 empty] | Soft | ШТ | 40303 | 51588 | 28% | 51588 | 28% | 42990 | 33585.833 | SALEABLE | SALEABLE | INACTIVE | 0 |  | 0 | 0 | yes | no | yes | 1 | [5 empty] | yes | 2021-09-08 |  | #N/A |  |  |  |  | INSTALSOFT | #N/A | 0 |  |  | OK | NF | #VALUE! | 0 | #DIV/0! | #N/A | 0
| 3966 | 1094141 |  |  | UPONOR HSE DESKTOP ПРОБНАЯ. ВОДОСНАБЖЕНИЕ + ОТОПЛЕНИЕ/ОХЛАЖДЕНИЕ '1С | C |  |  |  | #N/A | ¦ | [10 empty] | Soft | ШТ | 0 | 0 | #DIV/0! | 0 | #DIV/0! | 0 | 0 | SALEABLE | SALEABLE | INACTIVE | 0 |  | 0 | 0 | yes | no | no | 1 | [5 empty] | yes | 2021-09-08 |  | #N/A |  |  |  |  | INSTALSOFT | #N/A | 0 |  |  | OK | NF | #VALUE! | 0 | OK | #N/A | 0
| 3967 | 1094142 |  |  | UPONOR HSE DESKTOP БЕССРОЧНАЯ. ВОДОСНАБЖЕНИЕ '1С | C |  |  |  | #N/A | ¦ | [10 empty] | Soft | ШТ | 0 | 0 | #DIV/0! | 0 | #DIV/0! | 0 | 0 | SALEABLE | SALEABLE | INACTIVE | 0 |  | 0 | 0 | yes | no | no | 1 | [5 empty] | yes | 2021-09-08 |  | #N/A |  |  |  |  | INSTALSOFT | #N/A | 0 |  |  | OK | NF | #VALUE! | 0 | OK | #N/A | 0
| 3968 | 1094143 |  |  | UPONOR HSE DESKTOP ОБНОВЛЕНИЕ С HSE 4. ВОДОСНАБЖЕНИЕ '1С | C |  |  |  | #N/A | ¦ | [10 empty] | Soft | ШТ | 0 | 0 | #DIV/0! | 0 | #DIV/0! | 0 | 0 | SALEABLE | SALEABLE | INACTIVE | 0 |  | 0 | 0 | yes | no | no | 1 | [5 empty] | yes | 2021-09-08 |  | #N/A |  |  |  |  | INSTALSOFT | #N/A | 0 |  |  | OK | NF | #VALUE! | 0 | OK | #N/A | 0
| 3969 | 1094144 |  |  | UPONOR HSE DESKTOP ОБНОВЛЕНИЕ ВОДОСНАБЖЕНИЕ ДО ВОДОСНАБЖЕНИЕ + ОТОПЛЕНИЕ/ОХЛАЖДЕНИЕ '1С | C |  |  |  | #N/A | ¦ | [10 empty] | Soft | ШТ | 0 | 0 | #DIV/0! | 0 | #DIV/0! | 0 | 0 | SALEABLE | SALEABLE | INACTIVE | 0 |  | 0 | 0 | yes | no | no | 1 | [5 empty] | yes | 2021-09-08 |  | #N/A |  |  |  |  | INSTALSOFT | #N/A | 0 |  |  | OK | NF | #VALUE! | 0 | OK | #N/A | 0
| 3970 | 1095006 |  |  | UPONOR HSE DESKTOP ПРОБНАЯ. ВОДОСНАБЖЕНИЕ '1С | C |  |  |  | #N/A | ¦ | [10 empty] | Soft | ШТ | 0 | 0 | #DIV/0! | 0 | #DIV/0! | 0 | 0 | SALEABLE | SALEABLE | SALEABLE | 0 |  | 0 | 0 | yes | no | no | 1 | [5 empty] | yes | 2021-09-08 |  | #N/A |  |  |  |  | INSTALSOFT | #N/A | 0 |  |  | OK | NF | #VALUE! | 0 | OK | #N/A | 0
| 3971 | 1094145 |  |  | UPONOR HSE DESKTOP БЕССРОЧНАЯ. ОТОПЛЕНИЕ/ОХЛАЖДЕНИЕ '1С | C |  |  |  | #N/A | ¦ | [10 empty] | Soft | ШТ | 42352 | 54211 | 28% | 54211 | 28% | 45175.833 | 35293.333 | SALEABLE | SALEABLE | INACTIVE | 0 |  | 0 | 0 | yes | no | yes | 1 | [5 empty] | yes | 2021-09-08 |  | 1 |  |  |  |  | INSTALSOFT | #N/A | 0 |  |  | OK | NF | #VALUE! | 0 | #DIV/0! | #N/A | 0
| 3972 | 1094146 |  |  | UPONOR HSE DESKTOP ОБНОВЛЕНИЕ С HSE 4. ОТОПЛЕНИЕ/ОХЛАЖДЕНИЕ '1С | C |  |  |  | #N/A | ¦ | [10 empty] | Soft | ШТ | 34155 | 43718 | 28% | 43718 | 28% | 36431.667 | 28462.5 | SALEABLE | SALEABLE | INACTIVE | 0 |  | 0 | 0 | yes | no | yes | 1 | [5 empty] | yes | 2021-09-08 |  | 1 |  |  |  |  | INSTALSOFT | #N/A | 0 |  |  | OK | NF | #VALUE! | 0 | #DIV/0! | #N/A | 1
| 3973 | 1094294 |  |  | UPONOR HSE DESKTOP 1 ГОД. ОТОПЛЕНИЕ/ОХЛАЖДЕНИЕ '1С | C |  |  |  | #N/A | ¦ | [10 empty] | Soft | ШТ | 15028 | 19236 | 28% | 19236 | 28% | 16030 | 12523.333 | SALEABLE | SALEABLE | INACTIVE | 0 |  | 0 | 0 | yes | no | yes | 1 | [5 empty] | yes | 2021-09-08 |  | #N/A |  |  |  |  | INSTALSOFT | #N/A | 0 |  |  | OK | NF | #VALUE! | 0 | #DIV/0! | #N/A | 0
| 3974 | 1094298 |  |  | UPONOR HSE DESKTOP ОБНОВЛЕНИЕ ДО БЕССРОЧНОЙ. ОТОПЛЕНИЕ/ОХЛАЖДЕНИЕ '1С | C |  |  |  | #N/A | ¦ | [10 empty] | Soft | ШТ | 32106 | 41096 | 28% | 41096 | 28% | 34246.667 | 26755 | SALEABLE | SALEABLE | INACTIVE | 0 |  | 0 | 0 | yes | no | yes | 1 | [5 empty] | yes | 2021-09-08 |  | #N/A |  |  |  |  | INSTALSOFT | #N/A | 0 |  |  | OK | NF | #VALUE! | 0 | #DIV/0! | #N/A | 0
| 3975 | 1094147 |  |  | UPONOR HSE DESKTOP ОБНОВЛЕНИЕ ОТОПЛЕНИЕ ДО ВОДОСНАБЖЕНИЕ + ОТОПЛЕНИЕ/ОХЛАЖДЕНИЕ '1С | C |  |  |  | #N/A | ¦ | [10 empty] | Soft | ШТ | 12979 | 16613 | 28% | 16613 | 28% | 13844.167 | 10815.833 | SALEABLE | SALEABLE | INACTIVE | 0 |  | 0 | 0 | yes | no | yes | 1 | [5 empty] | yes | 2021-09-08 |  | #N/A |  |  |  |  | INSTALSOFT | #N/A | 0 |  |  | OK | NF | #VALUE! | 0 | #DIV/0! | #N/A | 0
| 3976 | 1094585 |  |  | UPONOR HSE DESKTOP ПРОБНАЯ. ОТОПЛЕНИЕ/ОХЛАЖДЕНИЕ '1С | C |  |  |  | #N/A | ¦ | [10 empty] | Soft | ШТ | 0 | 0 | #DIV/0! | 0 | #DIV/0! | 0 | 0 | SALEABLE | SALEABLE | SALEABLE | 0 |  | 0 | 0 | yes | no | no | 1 | [5 empty] | yes | 2021-09-08 |  | #N/A |  |  |  |  | INSTALSOFT | #N/A | 0 |  |  | OK | NF | #VALUE! | 0 | OK | #N/A | 0
| 3977 | 1122128 |  |  | UPONOR HSE DESKTOP БЕССРОЧНАЯ. ВОДОСНАБЖЕНИЕ + ОТОПЛЕНИЕ/ОХЛАЖДЕНИЕ + BIM '1С | C |  |  |  | #N/A | [11 empty] | Soft | ШТ | 68925 | 88224 | 28% | 88224 | 28% | 73520 | 57437.5 | SALEABLE | SALEABLE | SALEABLE | 0 |  | 0 | 0 | yes | no | yes | 1 | [5 empty] | yes | 2021-09-08 |  | 1 |  |  |  |  | Instalsoft | #N/A | 0 |  |  | OK | NF | #VALUE! | 0 | #DIV/0! | #N/A | 0
| 3978 | 1122129 |  |  | UPONOR HSE DESKTOP ОБНОВЛЕНИЕ ОТОПЛЕНИЕ/ОХЛАЖДЕНИЕ + BIM ДО ВОДОСНАБЖЕНИЕ + ОТОПЛЕНИЕ/ОХЛАЖДЕНИЕ + BIM '1С | C |  |  |  | #N/A | [11 empty] | Soft | ШТ | 19299 | 24703 | 28% | 24703 | 28% | 20585.833 | 16082.5 | SALEABLE | SALEABLE | SALEABLE | 0 |  | 0 | 0 | yes | no | no | 1 | [5 empty] | yes | 2021-09-08 |  | #N/A |  |  |  |  | Instalsoft | #N/A | 0 |  |  | OK | NF | #VALUE! | 0 | #DIV/0! | #N/A | 0
| 3979 | 1122130 |  |  | UPONOR HSE DESKTOP ОБНОВЛЕНИЕ ВОДОСНАБЖЕНИЕ + ОТОПЛЕНИЕ/ОХЛАЖДЕНИЕ ДО ВОДОСНАБЖЕНИЕ + ОТОПЛЕНИЕ/ОХЛАЖДЕНИЕ + BIM '1С | C |  |  |  | #N/A | [11 empty] | Soft | ШТ | 15853 | 20292 | 28% | 20292 | 28% | 16910 | 13210.833 | SALEABLE | SALEABLE | SALEABLE | 0 |  | 0 | 0 | yes | no | no | 1 | [5 empty] | yes | 2021-09-08 |  | #N/A |  |  |  |  | Instalsoft | #N/A | 0 |  |  | OK | NF | #VALUE! | 0 | #DIV/0! | #N/A | 0
| 3980 | 1122131 |  |  | UPONOR HSE DESKTOP ОБНОВЛЕНИЕ С HSE 4. ВОДОСНАБЖЕНИЕ + ОТОПЛЕНИЕ/ОХЛАЖДЕНИЕ + BIM '1С | C |  |  |  | #N/A | [11 empty] | Soft | ШТ | 62032 | 79401 | 28% | 79401 | 28% | 66167.5 | 51693.333 | SALEABLE | SALEABLE | SALEABLE | 0 |  | 0 | 0 | yes | no | yes | 1 | [5 empty] | yes | 2021-09-08 |  | #N/A |  |  |  |  | Instalsoft | #N/A | 0 |  |  | OK | NF | #VALUE! | 0 | #DIV/0! | #N/A | 0
| 3981 | 1122132 |  |  | UPONOR HSE DESKTOP 1 ГОД. ВОДОСНАБЖЕНИЕ + ОТОПЛЕНИЕ/ОХЛАЖДЕНИЕ + BIM '1С | C |  |  |  | #N/A | [11 empty] | Soft | ШТ | 24124 | 30879 | 28% | 30879 | 28% | 25732.5 | 20103.333 | SALEABLE | SALEABLE | SALEABLE | 0 |  | 0 | 0 | yes | no | yes | 1 | [5 empty] | yes | 2021-09-08 |  | 2 |  |  |  |  | Instalsoft | #N/A | 0 |  |  | OK | NF | #VALUE! | 0 | #DIV/0! | #N/A | 2
| 3982 | 1122133 |  |  | UPONOR HSE DESKTOP ОБНОВЛЕНИЕ 1 ГОД. ВОДОСНАБЖЕНИЕ + ОТОПЛЕНИЕ/ОХЛАЖДЕНИЕ ДО 1 ГОД. ВОДОСНАБЖЕНИЕ + ОТОПЛЕНИЕ/ОХЛАЖДЕНИЕ + BIM '1С | C |  |  |  | #N/A | [11 empty] | Soft | ШТ | 5514 | 7058 | 28% | 7058 | 28% | 5881.667 | 4595 | SALEABLE | SALEABLE | SALEABLE | 0 |  | 0 | 0 | yes | no | no | 1 | [5 empty] | yes | 2021-09-08 |  | #N/A |  |  |  |  | Instalsoft | #N/A | 0 |  |  | OK | NF | #VALUE! | 0 | #DIV/0! | #N/A | 0
| 3983 | 1122134 |  |  | UPONOR HSE DESKTOP ОБНОВЛЕНИЕ 1 ГОД. ОТОПЛЕНИЕ/ОХЛАЖДЕНИЕ + BIM ДО 1 ГОД. ВОДОСНАБЖЕНИЕ + ОТОПЛЕНИЕ/ОХЛАЖДЕНИЕ + BIM '1С | C |  |  |  | #N/A | [11 empty] | Soft | ШТ | 6892 | 8822 | 28% | 8822 | 28% | 7351.667 | 5743.333 | SALEABLE | SALEABLE | SALEABLE | 0 |  | 0 | 0 | yes | no | no | 1 | [5 empty] | yes | 2021-09-08 |  | #N/A |  |  |  |  | Instalsoft | #N/A | 0 |  |  | OK | NF | #VALUE! | 0 | #DIV/0! | #N/A | 0
| 3984 | 1122135 |  |  | UPONOR HSE DESKTOP ОБНОВЛЕНИЕ 1 ГОД. ОТОПЛЕНИЕ/ОХЛАЖДЕНИЕ ДО 1 ГОД. ВОДОСНАБЖЕНИЕ + ОТОПЛЕНИЕ/ОХЛАЖДЕНИЕ '1С | C |  |  |  | #N/A | [11 empty] | Soft | ШТ | 4825 | 6176 | 28% | 6176 | 28% | 5146.667 | 4020.833 | SALEABLE | SALEABLE | SALEABLE | 0 |  | 0 | 0 | yes | no | no | 1 | [5 empty] | yes | 2021-09-08 |  | #N/A |  |  |  |  | Instalsoft | #N/A | 0 |  |  | OK | NF | #VALUE! | 0 | #DIV/0! | #N/A | 0
| 3985 | 1122136 |  |  | UPONOR HSE DESKTOP ПРОДЛЕНИЕ 1 ГОД. ВОДОСНАБЖЕНИЕ + ОТОПЛЕНИЕ/ОХЛАЖДЕНИЕ '1С | C |  |  |  | #N/A | [11 empty] | Soft | ШТ | 12406 | 15880 | 28% | 15880 | 28% | 13233.333 | 10338.333 | SALEABLE | SALEABLE | SALEABLE | 0 |  | 0 | 0 | yes | no | yes | 1 | [5 empty] | yes | 2021-09-08 |  | #N/A |  |  |  |  | Instalsoft | #N/A | 0 |  |  | OK | NF | #VALUE! | 0 | #DIV/0! | #N/A | 0
| 3986 | 1122137 |  |  | UPONOR HSE DESKTOP ПРОДЛЕНИЕ 1 ГОД. ВОДОСНАБЖЕНИЕ + ОТОПЛЕНИЕ/ОХЛАЖДЕНИЕ + BIM '1С | C |  |  |  | #N/A | [11 empty] | Soft | ШТ | 15853 | 20292 | 28% | 20292 | 28% | 16910 | 13210.833 | SALEABLE | SALEABLE | SALEABLE | 0 |  | 0 | 0 | yes | no | no | 1 | [5 empty] | yes | 2021-09-08 |  | #N/A |  |  |  |  | Instalsoft | #N/A | 0 |  |  | OK | NF | #VALUE! | 0 | #DIV/0! | #N/A | 0
| 3987 | 1122138 |  |  | UPONOR HSE DESKTOP ОБНОВЛЕНИЕ ДО БЕССРОЧНОЙ. ВОДОСНАБЖЕНИЕ + ОТОПЛЕНИЕ/ОХЛАЖДЕНИЕ + BIM '1С | C |  |  |  | #N/A | [11 empty] | Soft | ШТ | 52383 | 67050 | 28% | 67050 | 28% | 55875 | 43652.5 | SALEABLE | SALEABLE | SALEABLE | 0 |  | 0 | 0 | yes | no | no | 1 | [5 empty] | yes | 2021-09-08 |  | #N/A |  |  |  |  | Instalsoft | #N/A | 0 |  |  | OK | NF | #VALUE! | 0 | #DIV/0! | #N/A | 0
| 3988 | 1122139 |  |  | UPONOR HSE DESKTOP ПРОБНАЯ ВЕРСИЯ. 1 ГОД. ВОДОСНАБЖЕНИЕ + ОТОПЛЕНИЕ/ОХЛАЖДЕНИЕ + BIM '1С | C |  |  |  | #N/A | [11 empty] | Soft | ШТ | 104076 | 133217 | 28% | 133217 | 28% | 111014.167 | 86730 | SALEABLE | SALEABLE | SALEABLE | 0 |  | 0 | 0 | yes | no | no | 1 | [5 empty] | yes | 2021-09-08 |  | #N/A |  |  |  |  | Instalsoft | #N/A | 0 |  |  | OK | NF | #VALUE! | 0 | #DIV/0! | #N/A | 0
| 3989 | 1122140 |  |  | UPONOR HSE DESKTOP УЧЕБНАЯ ВЕРСИЯ. 1 ГОД. ВОДОСНАБЖЕНИЕ + ОТОПЛЕНИЕ/ОХЛАЖДЕНИЕ + BIM '1С | C |  |  |  | #N/A | [11 empty] | Soft | ШТ | 3446 | 4411 | 28% | 4411 | 28% | 3675.833 | 2871.667 | SALEABLE | SALEABLE | SALEABLE | 0 |  | 0 | 0 | yes | no | no | 1 | [5 empty] | yes | 2021-09-08 |  | #N/A |  |  |  |  | Instalsoft | #N/A | 0 |  |  | OK | NF | #VALUE! | 0 | #DIV/0! | #N/A | 0
| 3990 | 1122141 |  |  | UPONOR HSE DESKTOP БЕССРОЧНАЯ. ОТОПЛЕНИЕ/ОХЛАЖДЕНИЕ + BIM '1С | C |  |  |  | #N/A | [11 empty] | Soft | ШТ | 51004 | 65285 | 28% | 65285 | 28% | 54404.167 | 42503.333 | SALEABLE | SALEABLE | SALEABLE | 0 |  | 0 | 0 | yes | no | yes | 1 | [5 empty] | yes | 2021-09-08 |  | #N/A |  |  |  |  | Instalsoft | #N/A | 0 |  |  | OK | NF | #VALUE! | 0 | #DIV/0! | #N/A | 0
| 3991 | 1122142 |  |  | UPONOR HSE DESKTOP ОБНОВЛЕНИЕ ОТОПЛЕНИЕ/ОХЛАЖДЕНИЕ ДО ОТОПЛЕНИЕ/ОХЛАЖДЕНИЕ + BIM '1С | C |  |  |  | #N/A | [11 empty] | Soft | ШТ | 8960 | 11469 | 28% | 11469 | 28% | 9557.5 | 7466.667 | SALEABLE | SALEABLE | SALEABLE | 0 |  | 0 | 0 | yes | no | no | 1 | [5 empty] | yes | 2021-09-08 |  | #N/A |  |  |  |  | Instalsoft | #N/A | 0 |  |  | OK | NF | #VALUE! | 0 | #DIV/0! | #N/A | 0
| 3992 | 1122143 |  |  | UPONOR HSE DESKTOP ОБНОВЛЕНИЕ С HSE 4. ОТОПЛЕНИЕ/ОХЛАЖДЕНИЕ + BIM '1С | C |  |  |  | #N/A | [11 empty] | Soft | ШТ | 44112 | 56463 | 28% | 56463 | 28% | 47052.5 | 36760 | SALEABLE | SALEABLE | SALEABLE | 0 |  | 0 | 0 | yes | no | yes | 1 | [5 empty] | yes | 2021-09-08 |  | #N/A |  |  |  |  | Instalsoft | #N/A | 0 |  |  | OK | NF | #VALUE! | 0 | #DIV/0! | #N/A | 0
| 3993 | 1122144 |  |  | UPONOR HSE DESKTOP 1 ГОД. ОТОПЛЕНИЕ/ОХЛАЖДЕНИЕ + BIM '1С | C |  |  |  | #N/A | [11 empty] | Soft | ШТ | 17920 | 22938 | 28% | 22938 | 28% | 19115 | 14933.333 | SALEABLE | SALEABLE | SALEABLE | 0 |  | 0 | 0 | yes | no | yes | 1 | [5 empty] | yes | 2021-09-08 |  | #N/A |  |  |  |  | Instalsoft | #N/A | 0 |  |  | OK | NF | #VALUE! | 0 | #DIV/0! | #N/A | 0
| 3994 | 1122145 |  |  | UPONOR HSE DESKTOP ОБНОВЛЕНИЕ 1 ГОД. ОТОПЛЕНИЕ/ОХЛАЖДЕНИЕ ДО 1 ГОД. ОТОПЛЕНИЕ/ОХЛАЖДЕНИЕ + BIM '1С | C |  |  |  | #N/A | [11 empty] | Soft | ШТ | 3446 | 4411 | 28% | 4411 | 28% | 3675.833 | 2871.667 | SALEABLE | SALEABLE | SALEABLE | 0 |  | 0 | 0 | yes | no | no | 1 | [5 empty] | yes | 2021-09-08 |  | #N/A |  |  |  |  | Instalsoft | #N/A | 0 |  |  | OK | NF | #VALUE! | 0 | #DIV/0! | #N/A | 0
| 3995 | 1122146 |  |  | UPONOR HSE DESKTOP ПРОДЛЕНИЕ 1 ГОД. ОТОПЛЕНИЕ/ОХЛАЖДЕНИЕ '1С | C |  |  |  | #N/A | [11 empty] | Soft | ШТ | 9649 | 12351 | 28% | 12351 | 28% | 10292.5 | 8040.833 | SALEABLE | SALEABLE | SALEABLE | 0 |  | 0 | 0 | yes | no | yes | 1 | [5 empty] | yes | 2021-09-08 |  | #N/A |  |  |  |  | Instalsoft | #N/A | 0 |  |  | OK | NF | #VALUE! | 0 | #DIV/0! | #N/A | 0
| 3996 | 1122147 |  |  | UPONOR HSE DESKTOP ПРОДЛЕНИЕ 1 ГОД. ОТОПЛЕНИЕ/ОХЛАЖДЕНИЕ + BIM '1С | C |  |  |  | #N/A | [11 empty] | Soft | ШТ | 11028 | 14116 | 28% | 14116 | 28% | 11763.333 | 9190 | SALEABLE | SALEABLE | SALEABLE | 0 |  | 0 | 0 | yes | no | yes | 1 | [5 empty] | yes | 2021-09-08 |  | #N/A |  |  |  |  | Instalsoft | #N/A | 0 |  |  | OK | NF | #VALUE! | 0 | #DIV/0! | #N/A | 0
| 3997 | 1122148 |  |  | UPONOR HSE DESKTOP ОБНОВЛЕНИЕ ДО БЕССРОЧНОЙ. ОТОПЛЕНИЕ/ОХЛАЖДЕНИЕ + BIM '1С | C |  |  |  | #N/A | [11 empty] | Soft | ШТ | 37909 | 48524 | 28% | 48524 | 28% | 40436.667 | 31590.833 | SALEABLE | SALEABLE | SALEABLE | 0 |  | 0 | 0 | yes | no | no | 1 | [5 empty] | yes | 2021-09-08 |  | #N/A |  |  |  |  | Instalsoft | #N/A | 0 |  |  | OK | NF | #VALUE! | 0 | #DIV/0! | #N/A | 0
| 3998 | Прочее оборудование | [7 empty] | #N/A | ¦ | [12 empty] | 0 | 0 | #DIV/0! | 0 | #DIV/0! |  | 0 | #N/A | #N/A | #N/A |  |  | 0 | 0 | no | yes | no | [8 empty] | NEW | #N/A |  |  |  |  | #N/A | #N/A | #N/A |  |  | OK | 0 | OK | 0 | OK | 0 | 0
| 3999 | 1004081 |  |  | ПРИБОР КОНТРОЛЯ СВАРОЧНОГО ПРОЦЕССА LDU МОДЕЛЬНЫЙ РЯД M09 '1С | C | Ограниченно доступен в пределах складских остатков |  |  | #N/A | ¦ | [10 empty] | Accessories | ШТ | 293725 | 375969 | 28% | 375969 | 28% | 313307.5 | 244770.833 | OBSOLETE | OBSOLETE | OBSOLETE | 0 |  | 1 | 0 | yes | yes | no | 1 | [5 empty] | yes |  |  | 0 |  |  |  |  | #N/A | #N/A | 0 |  | AV | OK | 375969 | OK | 0 | #DIV/0! | 375969 | 0
| 4000 | 1004111 |  |  | СВАРОЧНАЯ МАШИНА БАЗОВАЯ EURO 160 '1С | C | Ограниченно доступен в пределах складских остатков |  |  | #N/A | ¦ | [10 empty] | Accessories | ШТ | 122958 | 157386 | 28% | 157386 | 28% | 131155 | 102465 | OBSOLETE | OBSOLETE | OBSOLETE | 0 |  | 2 | 0 | yes | yes | no | 1 | [5 empty] | yes |  |  | #N/A |  |  |  |  | #N/A | #N/A | 0 |  | AV | OK | 157386 | OK | 0 | #DIV/0! | 157386 | 0
| 4001 | 1004114 |  |  | СВАРОЧНАЯ МАШИНА БАЗОВАЯ PT 200 '1С | C | Выведен из ассортимента |  |  | #N/A | ¦ | [10 empty] | Accessories | ШТ | 435452 | 478997 | 10% | 478997 | 10% | 399164.167 | 362876.667 | #N/A | #N/A | #N/A | 0 |  | 0 | 0 | no | no | no | 1 | [5 empty] | yes |  |  | 1 |  |  |  |  | #N/A | #N/A | #N/A |  |  | OK | NF | #VALUE! | 0 | #DIV/0! | #N/A | 0
| 4002 | 1004115 |  |  | СВАРОЧНАЯ МАШИНА БАЗОВАЯ EURO 315 '1С | C | Ограниченно доступен в пределах складских остатков |  |  | #N/A | ¦ | [10 empty] | Accessories | ШТ | 477971 | 611803 | 28% | 611803 | 28% | 509835.833 | 398309.167 | OBSOLETE | OBSOLETE | OBSOLETE | 0 |  | 1 | 0 | yes | yes | no | 1 | [5 empty] | yes |  |  | #N/A |  |  |  |  | #N/A | #N/A | 0 |  | AV | OK | 611803 | OK | 0 | #DIV/0! | 611803 | 0
| 4003 | 1004116 |  |  | ГИДРОАГРЕГАТ PT250 '1С | C | Ограниченно доступен в пределах складских остатков |  |  | #N/A | ¦ | [10 empty] | Accessories | ШТ | 100110 | 128141 | 28% | 128141 | 28% | 106784.167 | 83425 | OBSOLETE | OBSOLETE | OBSOLETE | 0 |  | 1 | 0 | yes | yes | no | 1 | [5 empty] | yes |  |  | #N/A |  |  |  |  | #N/A | #N/A | 0 |  | AV | OK | 128141 | OK | 0 | #DIV/0! | 128141 | 0
| 4004 | 1004154 |  |  | ПЕРЕХОДНИКИ ДЛЯ ТРУБ Д.250ММ РТ355 ШИРОКИЕ '1С | C | Ограниченно доступен в пределах складских остатков |  |  | #N/A | ¦ | [10 empty] | Accessories | КОМП. | 43724 | 55966 | 28% | 55966 | 28% | 46638.333 | 36436.667 | OBSOLETE | OBSOLETE | OBSOLETE | 0 |  | 1 | 0 | yes | yes | no | 1 | [5 empty] | yes |  |  | #N/A |  |  |  |  | #N/A | #N/A | 0 |  | AV | OK | 55966 | OK | 0 | #DIV/0! | 55966 | 0
| 4005 | 1004155 |  |  | ПЕРЕХОДНИКИ ДЛЯ ТРУБ Д.250ММ РТ355 УЗКИЕ '1С | C | Ограниченно доступен в пределах складских остатков |  |  | #N/A | ¦ | [10 empty] | Accessories | КОМП. | 9298 | 11902 | 28% | 11902 | 28.01% | 9918.333 | 7748.333 | OBSOLETE | OBSOLETE | OBSOLETE | 0 |  | 1 | 0 | yes | yes | no | 1 | [5 empty] | yes |  |  | #N/A |  |  |  |  | #N/A | #N/A | 0 |  | AV | OK | 11902 | OK | 0 | #DIV/0! | 11902 | 0
| 4006 | 1004157 |  |  | ПЕРЕХОДНИКИ ДЛЯ ТРУБ Д.315ММ РТ355 '1С | C | Ограниченно доступен в пределах складских остатков |  |  | #N/A | ¦ | [10 empty] | Accessories | КОМП. | 27351 | 35009 | 28% | 35009 | 28% | 29174.167 | 22792.5 | OBSOLETE | OBSOLETE | OBSOLETE | 0 |  | 2 | 0 | yes | yes | no | 1 | [5 empty] | yes |  |  | #N/A |  |  |  |  | #N/A | #N/A | 0 |  | AV | OK | 35009 | OK | 0 | #DIV/0! | 35009 | 0
| 4007 | 1004158 |  |  | ПЕРЕХОДНИКИ ДЛЯ ТРУБ Д.560ММ PT 630 '1С | C | Выведен из ассортимента |  |  | #N/A | ¦ | [10 empty] | Accessories | КОМП. | 99566 | 109523 | 10% | 109523 | 10% | 91269.167 | 82971.667 | #N/A | #N/A | #N/A | 0 |  | 0 | 0 | no | no | no | 1 | [5 empty] | yes |  |  | 2 |  |  |  |  | #N/A | #N/A | #N/A |  |  | OK | NF | #VALUE! | 0 | #DIV/0! | #N/A | 0
| 4008 | 1004159 |  |  | ПЕРЕХОДНИКИ ДЛЯ ТРУБ Д.75ММ PT200 '1С | C | Выведен из ассортимента |  |  | #N/A | ¦ | [10 empty] | Accessories | КОМП. | 12116 | 13328 | 10% | 13328 | 10% | 11106.667 | 10096.667 | #N/A | #N/A | #N/A | 0 |  | 0 | 0 | no | no | no | 1 | [5 empty] | yes |  |  | 1 |  |  |  |  | #N/A | #N/A | #N/A |  |  | OK | NF | #VALUE! | 0 | #DIV/0! | #N/A | 0
| 4009 | 1004160 |  |  | ПЕРЕХОДНИКИ ДЛЯ ТРУБ Д.90ММ PT200 '1С | C | Выведен из ассортимента |  |  | #N/A | ¦ | [10 empty] | Accessories | КОМП. | 11335 | 12469 | 10% | 12469 | 10% | 10390.833 | 9445.833 | #N/A | #N/A | #N/A | 0 |  | 0 | 0 | no | no | no | 1 | [5 empty] | yes |  |  | 1 |  |  |  |  | #N/A | #N/A | #N/A |  |  | OK | NF | #VALUE! | 0 | #DIV/0! | #N/A | 0
| 4010 | 1004161 |  |  | ПЕРЕХОДНИКИ ДЛЯ ТРУБ Д.110ММ PT200 '1С | C | Выведен из ассортимента |  |  | #N/A | ¦ | [10 empty] | Accessories | КОМП. | 11275 | 12403 | 10% | 12403 | 10% | 10335.833 | 9395.833 | #N/A | #N/A | #N/A | 0 |  | 0 | 0 | no | no | no | 1 | [5 empty] | yes |  |  | 1 |  |  |  |  | #N/A | #N/A | #N/A |  |  | OK | NF | #VALUE! | 0 | #DIV/0! | #N/A | 0
| 4011 | 1004163 |  |  | ПЕРЕХОДНИКИ ДЛЯ ТРУБ Д.250ММ PT315 УЗКИЕ '1С | C | Ограниченно доступен в пределах складских остатков |  |  | #N/A | ¦ | [10 empty] | Accessories | КОМП. | 7078 | 9060 | 28% | 9060 | 28% | 7550 | 5898.333 | OBSOLETE | OBSOLETE | OBSOLETE | 0 |  | 5 | 0 | yes | yes | no | 1 | [5 empty] | yes |  |  | 0 |  |  |  |  | #N/A | #N/A | 0 |  | AV | OK | 9060 | OK | 0 | #DIV/0! | 9060 | 0
| 4012 | 1004164 |  |  | ПЕРЕХОДНИКИ ДЛЯ ТРУБ Д.140ММ РТ250 '1С | C | Ограниченно доступен в пределах складских остатков |  |  | #N/A | ¦ | [10 empty] | Accessories | КОМП. | 13015 | 16660 | 28% | 16660 | 28.01% | 13883.333 | 10845.833 | OBSOLETE | OBSOLETE | OBSOLETE | 0 |  | 3 | 0 | yes | yes | no | 1 | [5 empty] | yes |  |  | 3 |  |  |  |  | #N/A | #N/A | 0 |  | AV | OK | 16660 | OK | 0 | #DIV/0! | 16660 | 0
| 4013 | 1004167 |  |  | ПЕРЕХОДНИКИ ДЛЯ ТРУБ Д.200ММ РТ250 '1С | C |  |  |  | #N/A | ¦ | [10 empty] | Accessories | КОМП. | 11876 | 15202 | 28% | 15202 | 28.01% | 12668.333 | 9896.667 | OBSOLETE | OBSOLETE | OBSOLETE | 0 |  | 0 | 0 | yes | no | no | 1 | [5 empty] | yes |  |  | 6 |  |  |  |  | #N/A | #N/A | 0 |  |  | OK | NF | #VALUE! | 0 | #DIV/0! | #N/A | 2
| 4014 | 1004168 |  |  | ПЕРЕХОДНИКИ ДЛЯ ТРУБ Д.280ММ РТ315 '1Щ | O |  |  |  | #N/A | ¦ | [10 empty] | Accessories | КОМП. | 23392 | 25731 | 10% | 25731 | 9.999% | 21442.5 | 19493.333 | #N/A | #N/A | #N/A | 0 |  | 0 | 0 | no | no | no | 1 | [5 empty] | yes |  |  | 7 |  |  |  |  | Active only in Russia. No purchasing info available. AS10 info missing. | #N/A | #N/A |  |  | OK | NF | #VALUE! | 0 | #DIV/0! | #N/A | 0
| 4015 | 1004170 |  |  | ПЕРЕХОДНИКИ ДЛЯ ТРУБ Д.63ММ РТ250 '1С | C | Ограниченно доступен в пределах складских остатков |  |  | #N/A | ¦ | [10 empty] | Accessories | КОМП. | 15596 | 19963 | 28% | 19963 | 28% | 16635.833 | 12996.667 | OBSOLETE | OBSOLETE | OBSOLETE | 0 |  | 5 | 0 | yes | yes | no | 1 | [5 empty] | yes |  |  | 1 |  |  |  |  | #N/A | #N/A | 0 |  | AV | OK | 19963 | OK | 0 | #DIV/0! | 19963 | 0
| 4016 | 1004171 |  |  | ПЕРЕХОДНИКИ ДЛЯ ТРУБ Д.75ММ РТ250 '1С | C | Ограниченно доступен в пределах складских остатков |  |  | #N/A | ¦ | [10 empty] | Accessories | КОМП. | 15474 | 19806 | 28% | 19806 | 28% | 16505 | 12895 | OBSOLETE | OBSOLETE | OBSOLETE | 0 |  | 7 | 0 | yes | yes | no | 1 | [5 empty] | yes |  |  | #N/A |  |  |  |  | #N/A | #N/A | 0 |  | AV | OK | 19806 | OK | 0 | #DIV/0! | 19806 | 0
| 4017 | 1004173 |  |  | ПЕРЕХОДНИКИ ДЛЯ ТРУБ Д.90ММ PT250 '1С | C | Ограниченно доступен в пределах складских остатков |  |  | #N/A | ¦ | [10 empty] | Accessories | КОМП. | 14696 | 18811 | 28% | 18811 | 28% | 15675.833 | 12246.667 | OBSOLETE | OBSOLETE | OBSOLETE | 0 |  | 11 | 0 | yes | yes | no | 1 | [5 empty] | yes |  |  | 4 |  |  |  |  | #N/A | #N/A | 0 |  | AV | OK | 18811 | OK | 0 | #DIV/0! | 18811 | 0
| 4018 | 1004175 |  |  | ПЕРЕХОДНИКИ ДЛЯ ТРУБ Д.63ММ PT200 '1С | C | Выведен из ассортимента |  |  | #N/A | ¦ | [10 empty] | Accessories | КОМП. | 12176 | 13394 | 10% | 13394 | 10% | 11161.667 | 10146.667 | #N/A | #N/A | #N/A |  |  | 0 | 0 | no | no | no | 1 | [5 empty] | yes |  |  | 1 |  |  |  |  | #N/A | #N/A | #N/A |  |  | OK | NF | #VALUE! |  | #VALUE! | #N/A | 0
| 4019 | 1004184 |  |  | ДЕРЖАТЕЛЬ ФЛАНЦЕВ-ПАТРУБКОВ 90-355ММ '1С | C | Ограниченно доступен в пределах складских остатков |  |  | #N/A | ¦ | [10 empty] | Accessories | ШТ | 47744 | 61112 | 28% | 61112 | 28% | 50926.667 | 39786.667 | OBSOLETE | OBSOLETE | OBSOLETE | 0 |  | 2 | 0 | yes | yes | no | 1 | [5 empty] | yes |  |  | #N/A |  |  |  |  | #N/A | #N/A | 0 |  | AV | OK | 61112 | OK | 0 | #DIV/0! | 61112 | 0
| 4020 | 1004185 |  |  | ДЕРЖАТЕЛЬ ФЛАНЦЕВ-ПАТРУБКОВ 200-500ММ '1С | C | Ограниченно доступен в пределах складских остатков |  |  | #N/A | ¦ | [10 empty] | Accessories | ШТ | 66577 | 85219 | 28% | 85219 | 28% | 71015.833 | 55480.833 | OBSOLETE | OBSOLETE | OBSOLETE | 0 |  | 1 | 0 | yes | yes | no | 1 | [5 empty] | yes |  |  | #N/A |  |  |  |  | #N/A | #N/A | 0 |  | AV | OK | 85219 | OK | 0 | #DIV/0! | 85219 | 0
| 4021 | 1004186 |  |  | ДЕРЖАТЕЛЬ ФЛАНЦЕВ-ПАТРУБКОВ 90-315ММ '1С | C | Ограниченно доступен в пределах складских остатков |  |  | #N/A | ¦ | [10 empty] | Accessories | ШТ | 35327 | 45219 | 28% | 45219 | 28% | 37682.5 | 29439.167 | OBSOLETE | OBSOLETE | OBSOLETE | 0 |  | 5 | 0 | yes | yes | no | 1 | [5 empty] | yes |  |  | #N/A |  |  |  |  | #N/A | #N/A | 0 |  | AV | OK | 45219 | OK | 0 | #DIV/0! | 45219 | 0
| 4022 | 1004187 |  |  | ДЕРЖАТЕЛЬ ФЛАНЦЕВ-ПАТРУБКОВ 63-200 ММ '1С | C | Выведен из ассортимента |  |  | #N/A | ¦ | [10 empty] | Accessories | ШТ | 20573 | 22630 | 10% | 22630 | 9.999% | 18858.333 | 17144.167 | #N/A | #N/A | #N/A | 0 |  | 0 | 0 | no | no | no | 1 | [5 empty] | yes |  |  | 1 |  |  |  |  | #N/A | #N/A | #N/A |  |  | OK | NF | #VALUE! | 0 | #DIV/0! | #N/A | 0
| 4023 | 1004188 |  |  | ДЕРЖАТЕЛЬ ФЛАНЦЕВ-ПАТРУБКОВ 63-250ММ '1С | C | Ограниченно доступен в пределах складских остатков |  |  | #N/A | ¦ | [10 empty] | Accessories | ШТ | 23753 | 30403 | 28% | 30403 | 28% | 25335.833 | 19794.167 | OBSOLETE | OBSOLETE | OBSOLETE | 0 |  | 2 | 0 | yes | yes | no | 1 | [5 empty] | yes |  |  | #N/A |  |  |  |  | #N/A | #N/A | 0 |  | AV | OK | 30403 | OK | 0 | #DIV/0! | 30403 | 0
| 4024 | Промо материалы | [7 empty] | #N/A | ¦ | [12 empty] | 0 | 0 | #DIV/0! | 0 | #DIV/0! |  | 0 | #N/A | #N/A | #N/A |  |  | 0 | 0 | no | no | yes | [8 empty] | NEW | #N/A |  |  |  |  | #N/A | #N/A | #N/A |  |  | OK | NF | #VALUE! | 0 | OK | 0 | 0
| 4025 | 1089905 |  |  | UPONOR КОМБИНЕЗОН МОНТАЖНИКА 44-46/170-176 '1Ь | M | 1 |  |  | #N/A | ¦ | [10 empty] | Promo Accessories | ШТ | 3589.92 | 4595 | 28% | 4595 | 28% | 3829.167 | 2991.6 | SALEABLE | SALEABLE | 0% | 0.5 | 0.001 | 87 | 0 | yes | no | yes | 1 | [8 empty] | #N/A |  |  |  |  | КИП ГРУПП ООО | #N/A | 0 |  | AV | OK | NF | #VALUE! | 0 | #DIV/0! | 4595 | 1
| 4026 | 1008796 |  |  | UPONOR КОМБИНЕЗОН МОНТАЖНИКА 44-46/182-188 '1Ь | M | 1 |  |  | #N/A | ¦ | [10 empty] | Promo Accessories | ШТ | 3589.92 | 4595 | 28% | 4595 | 28% | 3829.167 | 2991.6 | SALEABLE | SALEABLE | 0% | 0.5 | 0.001 | 122 | 0 | yes | no | yes | 1 | [8 empty] | #N/A |  |  |  |  | КИП ГРУПП ООО | #N/A | 0 |  | AV | OK | NF | #VALUE! | 0 | #DIV/0! | 4595 | 0
| 4027 | 1008797 |  |  | UPONOR КОМБИНЕЗОН МОНТАЖНИКА 48-50/170-176 '1Ь | M | 1 |  |  | #N/A | ¦ | [10 empty] | Promo Accessories | ШТ | 3589.92 | 4595 | 28% | 4595 | 28% | 3829.167 | 2991.6 | SALEABLE | SALEABLE | 0% | 0.5 | 0.001 | 68 | 0 | yes | no | yes | 1 | [8 empty] | #N/A |  |  |  |  | КИП ГРУПП ООО | #N/A | 0 |  | AV | OK | NF | #VALUE! | 0 | #DIV/0! | 4595 | 0
| 4028 | 1008798 |  |  | UPONOR КОМБИНЕЗОН МОНТАЖНИКА 48-50/182-188 '1Ь | M | 1 |  |  | #N/A | ¦ | [10 empty] | Promo Accessories | ШТ | 3589.92 | 4595 | 28% | 4595 | 28% | 3829.167 | 2991.6 | SALEABLE | SALEABLE | 0% | 0.5 | 0.001 | 51 | 0 | yes | no | yes | 1 | [8 empty] | #N/A |  |  |  |  | КИП ГРУПП ООО | #N/A | 0 |  | AV | OK | NF | #VALUE! | 0 | #DIV/0! | 4595 | 0
| 4029 | 1008799 |  |  | UPONOR КОМБИНЕЗОН МОНТАЖНИКА 52-54/170-176 '1Ь | M | 1 |  |  | #N/A | ¦ | [10 empty] | Promo Accessories | ШТ | 3589.92 | 4595 | 28% | 4595 | 28% | 3829.167 | 2991.6 | SALEABLE | SALEABLE | 0% | 0.5 | 0.001 | 26 | 0 | yes | no | yes | 1 | [8 empty] | #N/A |  |  |  |  | КИП ГРУПП ООО | #N/A | 0 |  | AV | OK | NF | #VALUE! | 0 | #DIV/0! | 4595 | 1
| 4030 | 1008800 |  |  | UPONOR КОМБИНЕЗОН МОНТАЖНИКА 52-54/182-188 '1Ь | M | 1 |  |  | #N/A | ¦ | [10 empty] | Promo Accessories | ШТ | 3589.92 | 4595 | 28% | 4595 | 28% | 3829.167 | 2991.6 | SALEABLE | SALEABLE | 0% | 0.5 | 0.001 | 6 | 0 | yes | no | yes | 1 | [8 empty] | #N/A |  |  |  |  | КИП ГРУПП ООО | #N/A | 0 |  | AV | OK | NF | #VALUE! | 0 | #DIV/0! | 4595 | 0
| 4031 | 1008801 |  |  | UPONOR КОМБИНЕЗОН МОНТАЖНИКА 56-58/170-176 '1Ь | M | 1 |  |  | #N/A | ¦ | [10 empty] | Promo Accessories | ШТ | 3589.92 | 4595 | 28% | 4595 | 28% | 3829.167 | 2991.6 | SALEABLE | SALEABLE | 0% | 0.5 | 0.001 | 1 | 0 | yes | no | yes | 1 | [8 empty] | #N/A |  |  |  |  | КИП ГРУПП ООО | #N/A | 0 |  | AV | OK | NF | #VALUE! | 0 | #DIV/0! | 4595 | 1
| 4032 | 1008802 |  |  | UPONOR КОМБИНЕЗОН МОНТАЖНИКА 56-58/182-188 '1Ь | M | 1 |  |  | #N/A | ¦ | [10 empty] | Promo Accessories | ШТ | 3589.92 | 4595 | 28% | 4595 | 28% | 3829.167 | 2991.6 | SALEABLE | SALEABLE | 0% | 0.5 | 0.001 | 5 | 0 | yes | no | yes | 1 | [8 empty] | #N/A |  |  |  |  | КИП ГРУПП ООО | #N/A | 0 |  | AV | OK | NF | #VALUE! | 0 | #DIV/0! | 4595 | 0
| 4033 | 1008803 |  |  | UPONOR КОМБИНЕЗОН МОНТАЖНИКА 60-62/170-176 '1Ь | M | 1 |  |  | #N/A | ¦ | [10 empty] | Promo Accessories | ШТ | 3589.92 | 4595 | 28% | 4595 | 28% | 3829.167 | 2991.6 | SALEABLE | SALEABLE | 0% | 0.5 | 0.001 | 0 | 0 | yes | no | yes | 1 | [8 empty] | #N/A |  |  |  |  | КИП ГРУПП ООО | #N/A | 0 |  |  | OK | NF | #VALUE! | 0 | #DIV/0! | 4595 | 2
| 4034 | 1008804 |  |  | UPONOR КОМБИНЕЗОН МОНТАЖНИКА 60-62/182-188 '1Ь | M | 1 |  |  | #N/A | ¦ | [10 empty] | Promo Accessories | ШТ | 3589.92 | 4595 | 28% | 4595 | 28% | 3829.167 | 2991.6 | SALEABLE | SALEABLE | 0% | 0.5 | 0.001 | 1 | 0 | yes | no | yes | 1 | [8 empty] | #N/A |  |  |  |  | #N/A | #N/A | 0 |  | AV | OK | NF | #VALUE! | 0 | #DIV/0! | 4595 | 0
| 4035 | 1089907 |  |  | UPONOR ЖИЛЕТ РАЗМЕР S '1Ь | M | 1 |  |  | #N/A | ¦ | [10 empty] | Promo Accessories | ШТ | 2856.6 | 3656 | 28% | 3656 | 27.98% | 3046.667 | 2380.5 | SALEABLE | SALEABLE | 0% | 0.5 | 0.001 | 11 | 0 | yes | no | yes | 1 | [8 empty] | #N/A |  |  |  |  | #N/A | #N/A | 0 |  | AV | OK | NF | #VALUE! | 0 | #DIV/0! | 3656 | 0
| 4036 | 1008805 |  |  | UPONOR ЖИЛЕТ РАЗМЕР M '1Ь | M | 1 |  |  | #N/A | ¦ | [10 empty] | Promo Accessories | ШТ | 2856.6 | 3656 | 28% | 3656 | 27.98% | 3046.667 | 2380.5 | SALEABLE | SALEABLE | 0% | 0.5 | 0.001 | 6 | 0 | yes | no | yes | 1 | [8 empty] | #N/A |  |  |  |  | #N/A | #N/A | 0 |  | AV | OK | NF | #VALUE! | 0 | #DIV/0! | 3656 | 0
| 4037 | 1008806 |  |  | UPONOR ЖИЛЕТ РАЗМЕР L '1Ь | M | 1 |  |  | #N/A | ¦ | [10 empty] | Promo Accessories | ШТ | 2856.6 | 3656 | 28% | 3656 | 27.98% | 3046.667 | 2380.5 | SALEABLE | SALEABLE | 0% | 0.5 | 0.001 | 54 | 0 | yes | no | yes | 1 | [8 empty] | #N/A |  |  |  |  | #N/A | #N/A | 0 |  | AV | OK | NF | #VALUE! | 0 | #DIV/0! | 3656 | 1
| 4038 | 1008807 |  |  | UPONOR ЖИЛЕТ РАЗМЕР XL '1Ь | M | 1 |  |  | #N/A | ¦ | [10 empty] | Promo Accessories | ШТ | 2856.6 | 3656 | 28% | 3656 | 27.98% | 3046.667 | 2380.5 | SALEABLE | SALEABLE | 0% | 0.5 | 0.001 | 39 | 0 | yes | no | yes | 1 | [8 empty] | #N/A |  |  |  |  | #N/A | #N/A | 0 |  | AV | OK | NF | #VALUE! | 0 | #DIV/0! | 3656 | 0
| 4039 | 1008808 |  |  | UPONOR ЖИЛЕТ РАЗМЕР 2XL '1Ь | M | 1 |  |  | #N/A | ¦ | [10 empty] | Promo Accessories | ШТ | 2856.6 | 3656 | 28% | 3656 | 27.98% | 3046.667 | 2380.5 | SALEABLE | SALEABLE | 0% | 0.5 | 0.001 | 0 | 0 | yes | no | yes | 1 | [8 empty] | #N/A |  |  |  |  | КИП ГРУПП ООО | #N/A | 0 |  |  | OK | NF | #VALUE! | 0 | #DIV/0! | 3656 | 0
| 4040 | 1089908 |  |  | UPONOR ТОЛСТОВКА РАЗМЕР S '1Ь | M | 1 |  |  | #N/A | ¦ | [10 empty] | Promo Accessories | ШТ | 2484 | 3180 | 28% | 3180 | 28.02% | 2650 | 2070 | SALEABLE | SALEABLE | 0% | 0.5 | 0.001 | 1 | 0 | yes | no | yes | 1 | [8 empty] | #N/A |  |  |  |  | #N/A | #N/A | 0 |  | AV | OK | NF | #VALUE! | 0 | #DIV/0! | 3180 | 0
| 4041 | 1008809 |  |  | UPONOR ТОЛСТОВКА РАЗМЕР M '1Ь | M | 1 |  |  | #N/A | ¦ | [10 empty] | Promo Accessories | ШТ | 2484 | 3180 | 28% | 3180 | 28.02% | 2650 | 2070 | SALEABLE | SALEABLE | 0% | 0.5 | 0.001 | 0 | 0 | yes | no | yes | 1 | [8 empty] | #N/A |  |  |  |  | КИП ГРУПП ООО | #N/A | 0 |  |  | OK | NF | #VALUE! | 0 | #DIV/0! | 3180 | 0
| 4042 | 1008810 |  |  | UPONOR ТОЛСТОВКА РАЗМЕР L '1Ь | M | 1 |  |  | #N/A | ¦ | [10 empty] | Promo Accessories | ШТ | 2484 | 3180 | 28% | 3180 | 28.02% | 2650 | 2070 | SALEABLE | SALEABLE | 0% | 0.5 | 0.001 | 55 | 0 | yes | no | yes | 1 | [8 empty] | #N/A |  |  |  |  | КИП ГРУПП ООО | #N/A | 0 |  | AV | OK | NF | #VALUE! | 0 | #DIV/0! | 3180 | 0
| 4043 | 1008811 |  |  | UPONOR ТОЛСТОВКА РАЗМЕР XL '1Ь | M | 1 |  |  | #N/A | ¦ | [10 empty] | Promo Accessories | ШТ | 2484 | 3180 | 28% | 3180 | 28.02% | 2650 | 2070 | SALEABLE | SALEABLE | 0% | 0.5 | 0.001 | 0 | 0 | yes | no | yes | 1 | [8 empty] | #N/A |  |  |  |  | КИП ГРУПП ООО | #N/A | 0 |  |  | OK | NF | #VALUE! | 0 | #DIV/0! | 3180 | 0
| 4044 | 1008812 |  |  | UPONOR ТОЛСТОВКА РАЗМЕР 2XL '1Ь | M | 1 |  |  | #N/A | ¦ | [10 empty] | Promo Accessories | ШТ | 2484 | 3180 | 28% | 3180 | 28.02% | 2650 | 2070 | SALEABLE | SALEABLE | 0% | 0.5 | 0.001 | 0 | 0 | yes | no | yes | 1 | [8 empty] | #N/A |  |  |  |  | КИП ГРУПП ООО | #N/A | 0 |  |  | OK | NF | #VALUE! | 0 | #DIV/0! | 3180 | 0
| 4045 | 1089911 |  |  | UPONOR ФУТБОЛКА РАЗМЕР S '1Ь | M | 1 |  |  | #N/A | ¦ | [10 empty] | Promo Accessories | ШТ | 745.2 | 954 | 28% | 954 | 28.02% | 795 | 621 | SALEABLE | SALEABLE | 0% | 0.5 | 0.001 | 78 | 0 | yes | no | yes | 1 | [8 empty] | #N/A |  |  |  |  | КИП ГРУПП ООО | #N/A | 0 |  | AV | OK | NF | #VALUE! | 0 | #DIV/0! | 954 | 0
| 4046 | 1008813 |  |  | UPONOR ФУТБОЛКА РАЗМЕР M '1Ь | M | 1 |  |  | #N/A | ¦ | [10 empty] | Promo Accessories | ШТ | 745.2 | 954 | 28% | 954 | 28.02% | 795 | 621 | SALEABLE | SALEABLE | 0% | 0.5 | 0.001 | 0 | 0 | yes | no | yes | 1 | [8 empty] | #N/A |  |  |  |  | КИП ГРУПП ООО | #N/A | 0 |  |  | OK | NF | #VALUE! | 0 | #DIV/0! | 954 | 0
| 4047 | 1008814 |  |  | UPONOR ФУТБОЛКА РАЗМЕР L '1Ь | M | 1 |  |  | #N/A | ¦ | [10 empty] | Promo Accessories | ШТ | 908.16 | 1162 | 28% | 1162 | 27.95% | 968.333 | 756.8 | SALEABLE | SALEABLE | 0% | 0.5 | 0.001 | 0 | 0 | yes | no | yes | 1 | [8 empty] | #N/A |  |  |  |  | КИП ГРУПП ООО | #N/A | 0 |  |  | OK | NF | #VALUE! | 0 | #DIV/0! | 1162 | 0
| 4048 | 1008815 |  |  | UPONOR ФУТБОЛКА РАЗМЕР XL '1Ь | M | 1 |  |  | #N/A | ¦ | [10 empty] | Promo Accessories | ШТ | 908.16 | 1162 | 28% | 1162 | 27.95% | 968.333 | 756.8 | SALEABLE | SALEABLE | 0% | 0.5 | 0.001 | 0 | 0 | yes | no | yes | 1 | [8 empty] | #N/A |  |  |  |  | КИП ГРУПП ООО | #N/A | 0 |  |  | OK | NF | #VALUE! | 0 | #DIV/0! | 1162 | 0
| 4049 | 1008816 |  |  | UPONOR ФУТБОЛКА РАЗМЕР 2XL '1Ь | M | 1 |  |  | #N/A | ¦ | [10 empty] | Promo Accessories | ШТ | 908.16 | 1162 | 28% | 1162 | 27.95% | 968.333 | 756.8 | SALEABLE | SALEABLE | 0% | 0.5 | 0.001 | 0 | 0 | yes | no | yes | 1 | [8 empty] | #N/A |  |  |  |  | КИП ГРУПП ООО | #N/A | 0 |  |  | OK | NF | #VALUE! | 0 | #DIV/0! | 1162 | 0
| 4050 | 1004004 |  |  | UPONOR СУМКА ДЛЯ МОНТАЖНИКОВ '1Ь | M | 1 |  |  | #N/A | ¦ | [10 empty] | Promo Accessories | ШТ | 3576 | 4577 | 28% | 4577 | 27.99% | 3814.167 | 2980 | SALEABLE | SALEABLE | 0% | #VALUE! | 0 | 0 | 0 | yes | no | yes | 1 | [8 empty] | #N/A |  |  |  |  | ГОФЕР ООО | #N/A | 0 |  |  | OK | NF | #VALUE! | 0 | #DIV/0! | 4577 | 0
| 4051 | 1004001 |  |  | UPONOR КЕПКА ДЛЯ МОНТАЖНИКОВ '1Ь | M | 1 |  |  | #N/A | ¦ | [10 empty] | Promo Accessories | ШТ | 382.54 | 489.65 | 28% | 489.65 | 28% | 408.042 | 318.783 | SALEABLE | SALEABLE | 0% | #VALUE! | 0 | 0 | 0 | yes | no | yes | 1 | [8 empty] | #N/A |  |  |  |  | ГОФЕР ООО | #N/A | RU |  |  | OK | NF | #VALUE! | 0 | #DIV/0! | 489.65 | 0
| 4052 | 1121128 |  |  | UPONOR РЮКЗАК '1Ь | M | 1 |  |  | #N/A | [11 empty] | Promo Accessories | ШТ | 3265.2 | 4179 | 28% | 4179 | 27.99% | 3482.5 | 2721 | SALEABLE | SALEABLE | 0% | 0.72 | 0.02128 | 56 | 0 | yes | no | yes | 1 | [5 empty] | yes | 2021-11-10 |  | #N/A |  |  |  |  | ДАРОМАНИЯ ООО | #N/A | 0 |  | AV | OK | NF | #VALUE! | 0 | #DIV/0! | 4179 | 0
| 4053 | 1089021 |  |  | UPONOR RADI PIPE ТРУБА PROJECT PN10 16X2,2 БУХТА 200M '200Щ | O | Project | ¦ PO intended |  | #N/A | ¦ | [10 empty] | PEX pipes | M | 216.23 | 216.23 | 0% | 216.23 | 0% | 180.192 | 180.192 | #N/A | #N/A | #N/A | 0.097 | 0.000584 | 0 | 0 | no | no | no | 200 | [5 empty] | yes | 2017-02-03 |  | 61200 |  |  |  |  | JSC UPONOR RUS | #N/A | #N/A |  |  | OK | NF | #VALUE! | 0 | #DIV/0! | #N/A | 0
| 4054 | 1072622 |  |  | UPONOR МУФТА ЭЛЕКТРОСВАРНАЯ Д. 225ММ ПЭ100 SDR17 '1C | C | Project |  |  | #N/A | ¦ | 2017-03-29 | [9 empty] | PE pipes | ШТ | 4668 | 5975 | 28% | 5975 | 28% | 4979.167 | 3890 | SALEABLE | SALEABLE | SALEABLE | 1.92 | 0.015086 | 0 | 0 | yes | no | no | 1 | [5 empty] | yes | 2016-08-10 |  | #N/A |  |  |  |  | PlastItalia, Italy | #N/A | 0 |  |  | OK | NF | #VALUE! | 0 | #DIV/0! | #N/A | 0
| 4055 | 1052125 |  |  | UPONOR ФЛАНЦЕВЫЙ ПАТРУБОК ЛИТОЙ УДЛИНЕННЫЙ 200/225 PN10 ПЭ100 SDR17 '1C | C | Project |  |  | #N/A | ¦ | 2016-08-15 | [9 empty] | PE pipes | ШТ | 3908 | 5002 | 28% | 5002 | 27.99% | 4168.333 | 3256.667 | SALEABLE | SALEABLE | SALEABLE | 2.19 | 0.015 | 0 | 0 | yes | no | no | 1 | [5 empty] | yes | 2016-08-10 |  | #N/A |  |  |  |  | PlastItalia, Italy | #N/A | 0 |  |  | OK | NF | #VALUE! | 0 | #DIV/0! | #N/A | 0
| 4056 | 1068665 |  |  | UPONOR ФЛАНЕЦ ЧУГУННЫЙ 225-200 PN10 С ЭПОКСИДНЫМ ПОКРЫТИЕМ '1C | C | Project |  |  | #N/A | ¦ | 2016-08-15 | [9 empty] | PE pipes | ШТ | 4202 | 5379 | 28% | 5379 | 28.01% | 4482.5 | 3501.667 | SALEABLE | SALEABLE | SALEABLE | 3.68 | 0.002 | 0 | 0 | yes | no | no | 1 | [5 empty] | yes | 2016-08-10 |  | #N/A |  |  |  |  | IPPI LTD.HONG KONG | #N/A | 0 |  |  | OK | NF | #VALUE! | 0 | #DIV/0! | #N/A | 0
| 4057 | 1066855 |  |  | UPONOR ТРУБА WEHOLITE Д.1325/1200ММ SN4 ПЭ '1C | C | Project |  |  | #N/A | ¦ | [10 empty] | Weholite | M | 46157 | 59081 | 28% | 59081 | 28% | 49234.167 | 38464.167 | SALEABLE | SALEABLE | SALEABLE | 72 | 1.7556 | 0 | 0 | yes | no | no | 1 | [5 empty] | yes |  |  | #N/A |  |  |  |  | UPONOR INFRA AB, SWEDEN | #N/A | 0 |  |  | OK | NF | #VALUE! | 0 | #DIV/0! | #N/A | 0
| 4058 | 1066862 |  |  | UPONOR ТРУБА WEHOLITE Д.1550/1400ММ SN4 ПЭ '1C | C | Project |  |  | #N/A | ¦ | [10 empty] | Weholite | M | 63959 | 81868 | 28% | 81868 | 28% | 68223.333 | 53299.167 | SALEABLE | SALEABLE | SALEABLE | 98 | 2.4025 | 0 | 0 | yes | no | no | 1 | [5 empty] | yes |  |  | 13 |  |  |  |  | UPONOR INFRA AB, SWEDEN | #N/A | 0 |  |  | OK | NF | #VALUE! | 0 | #DIV/0! | #N/A | 0
| 4059 | 1053648 |  |  | UPONOR УПЛОТНИТЕЛЬНОЕ КОЛЬЦО ДЛЯ ПВХ ТРУБ Д.200ММ '1С | C | Project |  |  | #N/A | ¦ | [10 empty] | Sewer System Outdoor | ШТ | 105.97 | 135.64 | 28% | 135.64 | 28% | 113.033 | 88.308 | SALEABLE | SALEABLE | SALEABLE | 0.072 | 3e-05 | 0 | 0 | yes | no | no | 1 | [5 empty] | yes | 2017-02-03 |  | 50 |  |  |  |  | BODE GMBH, Germany | #N/A | 0 |  |  | OK | NF | #VALUE! | 0 | #DIV/0! | #N/A | 0
| 4060 | 1023569 |  |  | UPONOR ТРУБА НАПОРНАЯ ДЛЯ ВОДОСНАБЖЕНИЯ 315X28,6 PN16 12M SDR11 PE100 '1C | C | Project |  |  | #N/A | ¦ | [10 empty] | PE PIPES | ШТ | 202559 | 259276 | 28% | 259276 | 28% | 216063.333 | 168799.167 | SALEABLE | SALEABLE | SALEABLE | 312.96 | 1.1907 | 0 | 0 | yes | no | no | 1 | [5 empty] | yes | 2017-03-17 |  | 46 |  |  |  |  | UPONOR INFRA OY, FINLAND | #N/A | 0 |  |  | OK | NF | #VALUE! |  | #VALUE! | #N/A | 0
| 4061 | 1057328 |  |  | UPONOR ТРУБА НАПОРНАЯ ДЛЯ ВОДОСНАБЖЕНИЯ 225 PN16 12M SDR11 PE100 '1C | C | Project |  |  | #N/A | ¦ | [10 empty] | PE PIPES | ШТ | 115024 | 147231 | 28% | 147231 | 28% | 122692.5 | 95853.333 | SALEABLE | SALEABLE | SALEABLE | 162 | 0.6075 | 0 | 0 | yes | no | no | 1 | [5 empty] | yes | 2017-03-17 |  | 2 |  |  |  |  | UPONOR INFRA OY, FINLAND | #N/A | 0 |  |  | OK | NF | #VALUE! | 0 | #DIV/0! | #N/A | 0
| 4062 | 1057324 |  |  | UPONOR ТРУБА НАПОРНАЯ ДЛЯ ВОДОСНАБЖЕНИЯ 160 PN16 12M SDR11 PE100 '1C | C | Project |  |  | #N/A | ¦ | [10 empty] | PE PIPES | ШТ | 54136 | 69294 | 28% | 69294 | 28% | 57745 | 45113.333 | SALEABLE | SALEABLE | SALEABLE | 82 | 0.3072 | 0 | 0 | yes | no | no | 1 | [5 empty] | yes | 2017-03-17 |  | 1 |  |  |  |  | UPONOR INFRA OY, FINLAND | #N/A | 0 |  |  | OK | NF | #VALUE! | 0 | #DIV/0! | #N/A | 0
| 4063 | 1057319 |  |  | UPONOR ТРУБА НАПОРНАЯ ДЛЯ ВОДОСНАБЖЕНИЯ 110 PN16 12M SDR11 PE100 '1C | C | Project |  |  | #N/A | ¦ | [10 empty] | PE PIPES | ШТ | 27400 | 35072 | 28% | 35072 | 28% | 29226.667 | 22833.333 | SALEABLE | SALEABLE | SALEABLE | 39 | 0.144 | 0 | 0 | yes | no | no | 1 | [5 empty] | yes | 2017-03-17 |  | 1 |  |  |  |  | UPONOR INFRA OY, FINLAND | #N/A | 0 |  |  | OK | NF | #VALUE! | 0 | #DIV/0! | #N/A | 0
| 4064 | 1052298 |  |  | UPONOR МУФТА ЭЛЕКТРОСВАРНАЯ ДЛЯ ТРУБ 400MM SDR11 PE100 40V '1C | C | Project |  |  | #N/A | ¦ | [10 empty] | PE PIPES | ШТ | 36331 | 46504 | 28% | 46504 | 28% | 38753.333 | 30275.833 | SALEABLE | SALEABLE | SALEABLE | 16.59 | 0.069 | 0 | 0 | yes | no | no | 1 | [5 empty] | yes | 2017-03-17 |  | #N/A |  |  |  |  | PLASTITALIA SPA | #N/A | 0 |  |  | OK | NF | #VALUE! | 0 | #DIV/0! | #N/A | 0
| 4065 | 1087001 |  |  | UPONOR МУФТА ЭЛЕКТРОСВАРНАЯ ДЛЯ ТРУБ 315MM SDR11 PE100 40V '1C | C | Project |  |  | #N/A | ¦ | [10 empty] | PE PIPES | ШТ | 16897 | 21628 | 28% | 21628 | 28% | 18023.333 | 14080.833 | SALEABLE | SALEABLE | SALEABLE | 7.48 | 0.0385 | 0 | 0 | yes | no | no | 1 | [5 empty] | yes | 2017-03-17 |  | #N/A |  |  |  |  | PLASTITALIA SPA | #N/A | IT |  |  | OK | NF | #VALUE! | 0 | #DIV/0! | #N/A | 0
| 4066 | 1086998 |  |  | UPONOR МУФТА ЭЛЕКТРОСВАРНАЯ ДЛЯ ТРУБ 225MM SDR11 PE100 40V '1C | C | Project |  |  | #N/A | ¦ | [10 empty] | PE PIPES | ШТ | 9249 | 11839 | 28% | 11839 | 28% | 9865.833 | 7707.5 | SALEABLE | SALEABLE | SALEABLE | 3.42 | 0.0325 | 0 | 0 | yes | no | no | 1 | [5 empty] | yes | 2017-03-17 |  | #N/A |  |  |  |  | PLASTITALIA SPA | #N/A | IT |  |  | OK | NF | #VALUE! | 0 | #DIV/0! | #N/A | 0
| 4067 | 1086995 |  |  | UPONOR МУФТА ЭЛЕКТРОСВАРНАЯ ДЛЯ ТРУБ 160X9,5 ММ 40В '1C | C | Project |  |  | #N/A | ¦ | [10 empty] | PE PIPES | ШТ | 5605 | 7174 | 28% | 7174 | 27.99% | 5978.333 | 4670.833 | SALEABLE | SALEABLE | SALEABLE | 1.63 | 0.006859 | 0 | 0 | yes | no | no | 1 | [5 empty] | yes | 2017-03-17 |  | #N/A |  |  |  |  | PLASTITALIA SPA | #N/A | IT |  |  | OK | NF | #VALUE! | 0 | #DIV/0! | #N/A | 0
| 4068 | 1086992 |  |  | UPONOR МУФТА ЭЛЕКТРОСВАРНАЯ ДЛЯ ТРУБ 110X6,6 ММ 40В '1C | C | Project |  |  | #N/A | ¦ | [10 empty] | PE PIPES | ШТ | 3634 | 4652 | 28% | 4652 | 28.01% | 3876.667 | 3028.333 | SALEABLE | SALEABLE | SALEABLE | 0.66 | 0.00384 | 0 | 0 | yes | no | no | 1 | [5 empty] | yes | 2017-03-17 |  | #N/A |  |  |  |  | PLASTITALIA SPA | #N/A | IT |  |  | OK | NF | #VALUE! | 0 | #DIV/0! | #N/A | 0
| 4069 | 1067099 |  |  | UPONOR ТРУБА WEHOLITE д.1300/1200ММ SN2 ПЭ '1C | C | Project |  |  | #N/A | ¦ | [10 empty] | Weholite | M | 31703 | 40580 | 28% | 40580 | 28% | 33816.667 | 26419.167 | SALEABLE | SALEABLE | SALEABLE | 55.2 | 1.69 | 0 | 0 | yes | no | no | 1 | [5 empty] | yes | 2017-04-24 |  | #N/A |  |  |  |  | UPONOR INFRA AB, SWEDEN | #N/A | 0 |  |  | OK | NF | #VALUE! | 0 | #DIV/0! | #N/A | 0
| 4070 | 1067101 |  |  | UPONOR ТРУБА WEHOLITE д.1525/1400ММ SN2 ПЭ 'C | C | Project |  |  | #N/A | ¦ | [10 empty] | Weholite | M | 42841 | 54836 | 28% | 54836 | 28% | 45696.667 | 35700.833 | SALEABLE | SALEABLE | SALEABLE | 75.33 | 2.3256 | 0 | 0 | yes | no | no | 1 | [5 empty] | yes | 2017-04-24 |  | #N/A |  |  |  |  | UPONOR INFRA AB, SWEDEN | #N/A | 0 |  |  | OK | NF | #VALUE! | 0 | #DIV/0! | #N/A | 0
| 4071 | 1067109 |  |  | UPONOR ТРУБА WEHOLITE д.2175/2000ММ SN2 ПЭ '1C | C | Project |  |  | #N/A | ¦ | [10 empty] | Weholite | M | 87399 | 111871 | 28% | 111871 | 28% | 93225.833 | 72832.5 | SALEABLE | SALEABLE | SALEABLE | 162.84 | 4.7306 | 0 | 0 | yes | no | no | 1 | [5 empty] | yes | 2017-04-24 |  | #N/A |  |  |  |  | UPONOR INFRA AB, SWEDEN | #N/A | 0 |  |  | OK | NF | #VALUE! | 0 | #DIV/0! | #N/A | 0
| 4072 | 1067110 |  |  | UPONOR ТРУБА WEHOLITE д.2216/2000ММ SN4 ПЭ '1C | C | Project |  |  | #N/A | ¦ | [10 empty] | Weholite | M | 111390 | 142579 | 28% | 142579 | 28% | 118815.833 | 92825 | SALEABLE | SALEABLE | SALEABLE | 209 | 4.911 | 0 | 0 | yes | no | no | 1 | [5 empty] | yes | 2017-04-24 |  | #N/A |  |  |  |  | UPONOR INFRA AB, SWEDEN | #N/A | 0 |  |  | OK | NF | #VALUE! | 0 | #DIV/0! | #N/A | 0
| 4073 | 1000535 |  |  | UPONOR WIRED 24V ТЕРМОСТАТ T-35 '1C | C | Project | ¦ | 2025-12-31 | 0 | ¦ | [10 empty] | Controls | ШТ | 3316 | 3316 | 0% | 3316 | 0% | 2763.333 | 2763.333 | PLANNED PO | PLANNED PO | PLANNED PO | 0.059 | 0.000351 | 0 | 0 | no | no | no | 1 | [5 empty] | yes | 2017-04-21 |  | #N/A |  |  |  |  | Asteel Electronique, TUNISIA | HAGER CONTROLS SAS | TN |  |  | OK | NF | #VALUE! | 0 | #DIV/0! | #N/A | 0
| 4074 | 1058387 |  |  | UPONOR WIRED 24V ТЕРМОСТАТ СО ШКАЛОЙ T-37 '1C | C | Project | ¦ | 2025-12-31 | 0 | ¦ | [10 empty] | Controls | ШТ | 3488 | 4465 | 28% | 4465 | 28.01% | 3720.833 | 2906.667 | PLANNED PO | PLANNED PO | PLANNED PO | 0.062 | 0.00042 | 0 | 0 | yes | no | no | 1 | [5 empty] | yes | 2017-04-21 |  | 46 |  |  |  |  | Asteel Electronique, TUNISIA | HAGER CONTROLS SAS | TN |  |  | OK | NF | #VALUE! | 0 | #DIV/0! | #N/A | 0
| 4075 | 1066935 | [5 empty] | 0 |  | #N/A | ¦ | [12 empty] | 0 | 0 | #DIV/0! | 0 | #DIV/0! | 0 | 0 | #N/A | #N/A | #N/A | #N/A | #N/A | 0 | 0 | 0 | no | 0 | [9 empty] | #N/A |  |  |  |  | #N/A | #N/A | #N/A |  |  | OK | NF | #VALUE! | 0 | OK | #N/A | 0
| 4076 | 1066936 | [5 empty] | 0 |  | #N/A | ¦ | [12 empty] | 0 | 0 | #DIV/0! | 0 | #DIV/0! | 0 | 0 | #N/A | #N/A | #N/A | #N/A | #N/A | 0 | 0 | 0 | no | 0 | [9 empty] | #N/A |  |  |  |  | #N/A | #N/A | #N/A |  |  | OK | NF | #VALUE! | 0 | OK | #N/A | 0
| 4077 | 1066937 |  |  | UPONOR WEHOPUTS 70 - УСТАНОВКА ДЛЯ ОЧИСТКИ СТОЧНЫХ ВОД '1У | C | Project |  |  | #N/A | ¦ | [10 empty] | WWT Wehoputs | ШТ | 6137779 | 7856357 | 28% | 7856357 | 28% | 6546964.167 | 5114815.833 | SALEABLE | SALEABLE | SALEABLE | 1450 | 63.5 | 0 | 0 | yes | no | no | 1 | [5 empty] | yes | 2017-04-13 |  | 1 |  |  |  |  | Uponor Corporation, Finland | #N/A | 0 |  |  | OK | NF | #VALUE! | 0 | #DIV/0! | #N/A | 0
| 4078 | 1066938 | [5 empty] | 0 |  | #N/A | ¦ | [12 empty] | 0 | 0 | #DIV/0! | 0 | #DIV/0! | 0 | 0 | #N/A | #N/A | #N/A | #N/A | #N/A | 0 | 0 | 0 | no | 0 | [9 empty] | #N/A |  |  |  |  | #N/A | #N/A | #N/A |  |  | OK | NF | #VALUE! | 0 | OK | #N/A | 0
| 4079 | 1066940 | [5 empty] | 0 |  | #N/A | ¦ | [12 empty] | 0 | 0 | #DIV/0! | 0 | #DIV/0! | 0 | 0 | #N/A | #N/A | #N/A | #N/A | #N/A | 0 | 0 | 0 | no | 0 | [9 empty] | #N/A |  |  |  |  | #N/A | #N/A | #N/A |  |  | OK | NF | #VALUE! | 0 | OK | #N/A | 0
| 4080 | 1066941 | [5 empty] | 0 |  | #N/A | ¦ | [12 empty] | 0 | 0 | #DIV/0! | 0 | #DIV/0! | 0 | 0 | #N/A | #N/A | #N/A | #N/A | #N/A | 0 | 0 | 0 | no | 0 | [9 empty] | #N/A |  |  |  |  | #N/A | #N/A | #N/A |  |  | OK | NF | #VALUE! | 0 | OK | #N/A | 0
| 4081 | 1066942 | [5 empty] | 0 |  | #N/A | ¦ | [12 empty] | 0 | 0 | #DIV/0! | 0 | #DIV/0! | 0 | 0 | #N/A | #N/A | #N/A | #N/A | #N/A | 0 | 0 | 0 | no | 0 | [9 empty] | #N/A |  |  |  |  | #N/A | #N/A | #N/A |  |  | OK | NF | #VALUE! | 0 | OK | #N/A | 0
| 4082 | 1067824 |  |  | UPONOR ГИБКИЙ ОДНОРАСТРУБНЫЙ ОТВОД 110ММ 0-90ГР SN8 ПЭ '1С | C | Project |  |  | #N/A | ¦ | [10 empty] | Drainage and Storm water | ШТ | 1025 | 1312 | 28% | 1312 | 28% | 1093.333 | 854.167 | SALEABLE | SALEABLE | SALEABLE | 0.248 | 0.01 | 0 | 0 | yes | no | no | 1 | [5 empty] | yes | 2017-05-05 |  | #N/A |  |  |  |  | OY PLASTEX AB | #N/A | 0 |  |  | OK | NF | #VALUE! | 0 | #DIV/0! | #N/A | 0
| 4083 | 1057307 |  |  | UPONOR ТРУБА НАПОРНАЯ ЧЕРНАЯ Д.500X19,1ММ PN6,3 ЧЕРНАЯ 12M SDR26 ПЭ100 '1C | C | Project |  |  | #N/A | ¦ | [10 empty] | PE pipes | ШТ | 236962 | 303311 | 28% | 303311 | 28% | 252759.167 | 197468.333 | OBSOLETE | INACTIVE | INACTIVE | 354 | 3 | 0 | 0 | yes | no | no | 1 | [5 empty] | yes | 2017-06-15 |  | 1 |  |  |  |  | UPONOR INFRA OY, FINLAND | #N/A | 0 |  |  | OK | NF | #VALUE! | 0 | #DIV/0! | #N/A | 0
| 4084 | 1067022 |  |  | UPONOR КРЫШКА ДЛЯ WEHOPUTS 5 -10 '1C | C | Project |  |  | #N/A | ¦ | [10 empty] | Accessories | ШТ | 41129 | 52645 | 28% | 52645 | 28% | 43870.833 | 34274.167 | SALEABLE | SALEABLE | SALEABLE | 30 | 0 | 0 | 0 | yes | no | no | 1 | [5 empty] | yes | 2017-06-15 |  | 1 |  |  |  |  | UPONOR INFRA AB, SWEDEN | #N/A | 0 |  |  | OK | NF | #VALUE! | 0 | #DIV/0! | #N/A | 0
| 4085 | 1057065 |  |  | UPONOR ТРОЙНИК СЕГМЕНТНЫЙ Д.500Х500ММ 90ГР. SDR21 ПЭ100 '1C | C | Project |  |  | #N/A | ¦ | [10 empty] | PE pipes | ШТ | 457950 | 586176 | 28% | 586176 | 28% | 488480 | 381625 | SALEABLE | SALEABLE | SALEABLE | 1 | 0.001 | 0 | 0 | yes | no | no | 1 | [5 empty] | yes | 2017-06-15 |  | 1 |  |  |  |  | UPONOR INFRA AB, SWEDEN | #N/A | 0 |  |  | OK | NF | #VALUE! | 0 | #DIV/0! | #N/A | 0
| 4086 | 1057063 |  |  | UPONOR ОТВОД СЕГМЕНТНЫЙ Д.500ММ 90ГР. SDR21 ПЭ100 '1C | C | Project |  |  | #N/A | ¦ | [10 empty] | PE pipes | ШТ | 307352 | 393411 | 28% | 393411 | 28% | 327842.5 | 256126.667 | SALEABLE | SALEABLE | SALEABLE | 1 | 0.001 | 0 | 0 | yes | no | no | 1 | [5 empty] | yes | 2017-06-15 |  | 2 |  |  |  |  | UPONOR INFRA AB, SWEDEN | #N/A | 0 |  |  | OK | NF | #VALUE! | 0 | #DIV/0! | #N/A | 0
| 4087 | 1046824 |  |  | UPONOR ТРУБА НАПОРНАЯ ДЛЯ ВОДОСНАБЖЕНИЯ Д.200X11,9ММ PN10 12M SDR17 PE100 '1С | C | Project |  |  | #N/A | ¦ | [10 empty] | PE pipes | ШТ | 72153 | 92356 | 28% | 92356 | 28% | 76963.333 | 60127.5 | SALEABLE | SALEABLE | SALEABLE | 85.68 | 0.48 | 0 | 0 | yes | no | no | 1 | [5 empty] | yes | 2017-07-26 |  | #N/A |  |  |  |  | UPONOR INFRA OY, FINLAND | #N/A | 0 |  |  | OK | NF | #VALUE! | 0 | #DIV/0! | #N/A | 0
| 4088 | 1069390 |  |  | UPONOR WEHOLITE ТРУБА ДЛЯ КОЛОДЦА Д.650/600ММ 12М SN2 '1C | C | Project |  |  | #N/A | ¦ | [10 empty] | Weholite | M | 9600 | 12288 | 28% | 12288 | 28% | 10240 | 8000 | SALEABLE | SALEABLE | SALEABLE | 18.256 | 0.4225 | 0 | 0 | yes | no | no | 1 | [5 empty] | yes | 2017-09-26 |  | #N/A |  |  |  |  | UPONOR INFRA OY, FINLAND | #N/A | 0 |  |  | OK | NF | #VALUE! | 0 | #DIV/0! | #N/A | 0
| 4089 | 1067102 |  |  | UPONOR WEHOLITE ТРУБА ДЛЯ КОЛОДЦА Д.1550/1400ММ SN4 '1C | C | Project |  |  | #N/A | ¦ | [10 empty] | Weholite | M | 56489 | 72306 | 28% | 72306 | 28% | 60255 | 47074.167 | SALEABLE | SALEABLE | SALEABLE | 98 | 2.403 | 0 | 0 | yes | no | no | 1 | [5 empty] | yes | 2017-09-26 |  | 149.1 |  |  |  |  | UPONOR INFRA AB, SWEDEN | #N/A | 0 |  |  | OK | NF | #VALUE! | 0 | #DIV/0! | #N/A | 0
| 4090 | 1067100 |  |  | UPONOR ТРУБА WEHOLITE ДЛЯ КОЛОДЦА Д.1325/1200ММ SN4 ПЭ '1C | C | Project |  |  | #N/A | ¦ | [10 empty] | Weholite | M | 42735 | 54701 | 28% | 54701 | 28% | 45584.167 | 35612.5 | SALEABLE | SALEABLE | SALEABLE | 72 | 1.756 | 0 | 0 | yes | no | no | 1 | [5 empty] | yes | 2016-11-01 |  | #N/A |  |  |  |  | UPONOR INFRA AB, SWEDEN | #N/A | 0 |  |  | OK | NF | #VALUE! | 0 | #DIV/0! | #N/A | 0
| 4091 | 1067095 |  |  | UPONOR ТРУБА WEHOLITE ДЛЯ КОЛОДЦА Д.866/800ММ SN2 ПЭ '1C | C | Project |  |  | #N/A | ¦ | [10 empty] | Weholite | M | 16215 | 20755 | 28% | 20755 | 28% | 17295.833 | 13512.5 | SALEABLE | SALEABLE | SALEABLE | 25.2 | 0.74996 | 0 | 0 | yes | no | no | 1 | [5 empty] | yes | 2017-08-31 |  | 12 |  |  |  |  | UPONOR INFRA AB, SWEDEN | #N/A | 0 |  |  | OK | NF | #VALUE! | 0 | #DIV/0! | #N/A | 0
| 4092 | 1000786 |  |  | UPONOR UVS ТРУБА С РАСТРУБОМ 1125/1000ММ ПЭ (СПЕЦ ДЛИНА) ГОЛУБАЯ '1С | C | Project |  |  | #N/A | ¦ | [10 empty] | UVS | M | 73224 | 93727 | 28% | 93727 | 28% | 78105.833 | 61020 | SALEABLE | SALEABLE | SALEABLE | 53.83 | 0.99352 | 0 | 0 | yes | no | no | 1 | [5 empty] | yes | 2017-11-17 |  | #N/A |  |  |  |  | Uponor Infra AB, Fristad | #N/A | 0 |  |  | OK | NF | #VALUE! | 0 | #DIV/0! | #N/A | 0
| 4093 | 1000787 |  |  | UPONOR UVS ТРУБА С РАСТРУБОМ 1125/1000ММ ПЭ 6М ГОЛУБАЯ '1С | C | Project |  |  | #N/A | ¦ | [10 empty] | UVS | ШТ | 300454 | 384581 | 28% | 384581 | 28% | 320484.167 | 250378.333 | SALEABLE | SALEABLE | SALEABLE | 323 | 5.9611 | 0 | 0 | yes | no | no | 1 | [5 empty] | yes | 2017-11-17 |  | 4 |  |  |  |  | Uponor Infra AB, Fristad | #N/A | 0 |  |  | OK | NF | #VALUE! | 0 | #DIV/0! | #N/A | 0
| 4094 | 1000788 |  |  | UPONOR UVS ОТВОД РАСТРУБНЫЙ Д.1000ММ 90ГР ПЭ ГОЛУБОЙ '1С | C | Project |  |  | #N/A | ¦ | [10 empty] | UVS | ШТ | 321417 | 411414 | 28% | 411414 | 28% | 342845 | 267847.5 | SALEABLE | SALEABLE | SALEABLE | 200 | 5.79 | 0 | 0 | yes | no | no | 1 | [5 empty] | yes | 2017-11-17 |  | #N/A |  |  |  |  | Uponor Infra AB, Fristad | #N/A | 0 |  |  | OK | NF | #VALUE! | 0 | #DIV/0! | #N/A | 0
| 4095 | 1000789 |  |  | UPONOR UVS ОТВОД РАСТРУБНЫЙ Д.1000ММ 45ГР ПЭ ГОЛУБОЙ '1С | C | Project |  |  | #N/A | ¦ | [10 empty] | UVS | ШТ | 231654 | 296517 | 28% | 296517 | 28% | 247097.5 | 193045 | SALEABLE | SALEABLE | SALEABLE | 131.8 | 0 | 0 | 0 | yes | no | no | 1 | [5 empty] | yes | 2017-11-17 |  | #N/A |  |  |  |  | Uponor Infra AB, Fristad | #N/A | 0 |  |  | OK | NF | #VALUE! | 0 | #DIV/0! | #N/A | 0
| 4096 | 1000797 |  |  | UPONOR UVS ОТВОД РАСТРУБНЫЙ Д.1000ММ 30ГР ПЭ ГОЛУБОЙ '1С | C | Project |  |  | #N/A | ¦ | [10 empty] | UVS | ШТ | 169959 | 217548 | 28% | 217548 | 28% | 181290 | 141632.5 | SALEABLE | SALEABLE | SALEABLE | 98.5 | 0 | 0 | 0 | yes | no | no | 1 | [5 empty] | yes | 2017-11-17 |  | #N/A |  |  |  |  | Uponor Infra AB, Fristad | #N/A | 0 |  |  | OK | NF | #VALUE! | 0 | #DIV/0! | #N/A | 0
| 4097 | 1051436 |  |  | UPONOR UVS ТРУБА С РАСТРУБОМ 1370/1200 ПЭ 2М ГОЛУБАЯ '1С | C | Project |  |  | #N/A | ¦ | [10 empty] | UVS | ШТ | 170061 | 217678 | 28% | 217678 | 28% | 181398.333 | 141717.5 | SALEABLE | SALEABLE | SALEABLE | 120 | 3.4 | 0 | 0 | yes | no | no | 1 | [5 empty] | yes | 2017-11-17 |  | 2 |  |  |  |  | UPONOR INFRA OY, FINLAND | #N/A | 0 |  |  | OK | NF | #VALUE! | 0 | #DIV/0! | #N/A | 0
| 4098 | 1051442 |  |  | UPONOR UVS ТРУБА С РАСТРУБОМ 1370/1200 ПЭ 4М ГОЛУБАЯ '1С | C | Project |  |  | #N/A | ¦ | [10 empty] | UVS | ШТ | 230016 | 294420 | 28% | 294420 | 28% | 245350 | 191680 | SALEABLE | SALEABLE | SALEABLE | 241 | 6.76 | 0 | 0 | yes | no | no | 1 | [5 empty] | yes | 2017-11-17 |  | #N/A |  |  |  |  | UPONOR INFRA OY, FINLAND | #N/A | 0 |  |  | OK | NF | #VALUE! | 0 | #DIV/0! | #N/A | 0
| 4099 | 1051453 |  |  | UPONOR UVS ТРУБА С РАСТРУБОМ 1370/1200 ПЭ 6М ГОЛУБАЯ '1С | C | Project |  |  | #N/A | ¦ | [10 empty] | UVS | ШТ | 312412 | 399887 | 28% | 399887 | 28% | 333239.167 | 260343.333 | SALEABLE | SALEABLE | SALEABLE | 350 | 10.14 | 0 | 0 | yes | no | no | 1 | [5 empty] | yes | 2017-11-17 |  | 10 |  |  |  |  | Uponor Infra AB, Fristad | #N/A | 0 |  |  | OK | NF | #VALUE! | 0 | #DIV/0! | #N/A | 0
| 4100 | 1051507 |  |  | UPONOR UVS ОТВОД РАСТРУБНЫЙ Д.1200ММ 90ГР ПЭ ГОЛУБОЙ '1С | C | Project |  |  | #N/A | ¦ | [10 empty] | UVS | ШТ | 545612 | 698383 | 28% | 698383 | 28% | 581985.833 | 454676.667 | SALEABLE | SALEABLE | SALEABLE | 316 | 7.07 | 0 | 0 | yes | no | no | 1 | [5 empty] | yes | 2017-11-17 |  | 4 |  |  |  |  | UPONOR INFRA OY, FINLAND | #N/A | 0 |  |  | OK | NF | #VALUE! | 0 | #DIV/0! | #N/A | 0
| 4101 | 1051503 |  |  | UPONOR UVS ОТВОД РАСТРУБНЫЙ Д.1200ММ 45ГР ПЭ ГОЛУБОЙ '1С | C | Project |  |  | #N/A | ¦ | [10 empty] | UVS | ШТ | 387045 | 495418 | 28% | 495418 | 28% | 412848.333 | 322537.5 | SALEABLE | SALEABLE | SALEABLE | 238 | 4.1 | 0 | 0 | yes | no | no | 1 | [5 empty] | yes | 2017-11-17 |  | #N/A |  |  |  |  | Uponor Infra AB, Fristad | #N/A | 0 |  |  | OK | NF | #VALUE! | 0 | #DIV/0! | #N/A | 0
| 4102 | 1051499 |  |  | UPONOR UVS ОТВОД РАСТРУБНЫЙ Д.1200ММ 30ГР ПЭ ГОЛУБОЙ '1С | C | Project |  |  | #N/A | ¦ | [10 empty] | UVS | ШТ | 279057 | 357193 | 28% | 357193 | 28% | 297660.833 | 232547.5 | SALEABLE | SALEABLE | SALEABLE | 178 | 3.47 | 0 | 0 | yes | no | no | 1 | [5 empty] | yes | 2017-11-17 |  | #N/A |  |  |  |  | Uponor Infra AB, Fristad | #N/A | 0 |  |  | OK | NF | #VALUE! | 0 | #DIV/0! | #N/A | 0
| 4103 | 1054909 |  |  | UPONOR UVS МУФТА ПРОХОДНАЯ Д.1000ММ ПЭ ГОЛУБАЯ '1С | C | Project |  |  | #N/A | ¦ | [10 empty] | UVS | ШТ | 175656 | 224840 | 28% | 224840 | 28% | 187366.667 | 146380 | SALEABLE | SALEABLE | SALEABLE | 54 | 0.39 | 0 | 0 | yes | no | no | 1 | [5 empty] | yes | 2017-11-17 |  | #N/A |  |  |  |  | Uponor Infra AB, Fristad | #N/A | DE |  |  | OK | NF | #VALUE! | 0 | #DIV/0! | #N/A | 0
| 4104 | 1054910 |  |  | UPONOR UVS МУФТА ПРОХОДНАЯ Д.1200ММ ПЭ ГОЛУБАЯ '1С | C | Project |  |  | #N/A | ¦ | [10 empty] | UVS | ШТ | 210316 | 269204 | 28% | 269204 | 28% | 224336.667 | 175263.333 | SALEABLE | SALEABLE | SALEABLE | 60 | 0.565 | 0 | 0 | yes | no | no | 1 | [5 empty] | yes | 2017-11-17 |  | #N/A |  |  |  |  | Uponor Infra AB, Fristad | #N/A | DE |  |  | OK | NF | #VALUE! | 0 | #DIV/0! | #N/A | 0
| 4105 | 1104803 |  |  | UPONOR UVS ТРУБА С РАСТРУБОМ 560/493ММ ПЭ 6М ГОЛУБАЯ '1C | C | project |  |  | #N/A | ¦ | [10 empty] | UVS | ШТ | 67774.56 | 86751 | 28% | 86751 | 28% | 72292.5 | 56478.8 | SALEABLE | SALEABLE | SALEABLE | 109.31 | 2.014 | 0 | 0 | yes | no | no | 1 | [8 empty] | #N/A |  |  |  |  | UPONOR INFRA AB, SWEDEN | #N/A | SE |  |  | OK | NF | #VALUE! | 0 | #DIV/0! | #N/A | 0
| 4106 | 1051471 |  |  | UPONOR UVS ОТВОД РАСТРУБНЫЙ Д.500ММ 45ГР ПЭ ГОЛУБОЙ '1С | C | project |  |  | #N/A | ¦ | [10 empty] | UVS | ШТ | 30694.0816 | 39288 | 28% | 39288 | 28% | 32740 | 25578.401 | SALEABLE | SALEABLE | SALEABLE | 12.4 | 0.441 | 0 | 0 | yes | no | no | 1 | [8 empty] | #N/A |  |  |  |  | UPONOR INFRA AB, SWEDEN | #N/A | 0 |  |  | OK | NF | #VALUE! | 0 | #DIV/0! | #N/A | 0
| 4107 | 1095223 |  |  | UPONOR UVS КОЛПАК ПРИТОЧНО-ВЫТЯЖНОЙ ШАХТЫ (КОМБ.) 800 ЛАКИРОВАННЫЙ '1С | C | project |  |  | #N/A | ¦ | [10 empty] | UVS | ШТ | 451108.027 | 577418 | 28% | 577418 | 28% | 481181.667 | 375923.356 | SALEABLE | SALEABLE | SALEABLE | 52 | 1.138 | 0 | 0 | yes | no | no | 1 | [8 empty] | #N/A |  |  |  |  | UPONOR INFRA AB, SWEDEN | #N/A | SE |  |  | OK | NF | #VALUE! | 0 | #DIV/0! | #N/A | 0
| 4108 | 1057650 |  |  | UPONOR UVS ПРИТОЧНО-ВЫТЯЖНАЯ ШАХТА (КОМБ.) 800 4,15M PE '1С | C | project |  |  | #N/A | ¦ | [10 empty] | UVS | ШТ | 625995.7825 | 801275 | 28% | 801275 | 28% | 667729.167 | 521663.152 | SALEABLE | SALEABLE | SALEABLE | 1 | 0.001 | 0 | 0 | yes | no | no | 1 | [8 empty] | #N/A |  |  |  |  | UPONOR INFRA AB, SWEDEN | #N/A | DE |  |  | OK | NF | #VALUE! | 0 | #DIV/0! | #N/A | 0
| 4109 | 1052856 |  |  | UPONOR РЕЗИНОВОЕ КОЛЬЦО Д.200 226/16/50 ММ '1С | C | project |  |  | #N/A | ¦ | [10 empty] | UVS | ШТ | 1977 | 2531 | 28% | 2531 | 28.02% | 2109.167 | 1647.5 | SALEABLE | SALEABLE | SALEABLE | 0.32 | 0.003 | 0 | 0 | yes | no | no | 1 | [8 empty] | 12 |  |  |  |  | UPONOR INFRA AB, SWEDEN | #N/A | 0 |  |  | OK | NF | #VALUE! | 0 | #DIV/0! | #N/A | 0
| 4110 | 1050364 |  |  | UPONOR ULTRA RIB 2 КОЛЬЦО УПЛОТНИТЕЛЬНОЕ 560ММ '1С | C | project |  |  | #N/A | ¦ | [10 empty] | Sewer system Outdoor | ШТ | 1627.9038 | 2084 | 28% | 2084 | 28.02% | 1736.667 | 1356.587 | SALEABLE | SALEABLE | SALEABLE | 1.118 | 0.007 | 0 | 0 | yes | no | no | 1 | [8 empty] | #N/A |  |  |  |  | BODE GMBH | #N/A | 0 |  |  | OK | NF | #VALUE! | 0 | #DIV/0! | #N/A | 0
| 4111 | 1051486 |  |  | UPONOR UVS ЗАГЛУШКА Д.500ММ ПЭ ГОЛУБАЯ '1С | C | project |  |  | #N/A | ¦ | [10 empty] | UVS | ШТ | 23000 | 29440 | 28% | 29440 | 28% | 24533.333 | 19166.667 | SALEABLE | SALEABLE | SALEABLE | 7.45 | 0.085 | 0 | 0 | yes | no | no | 1 | [8 empty] | #N/A |  |  |  |  | UPONOR INFRA AB, SWEDEN | #N/A | 0 |  |  | OK | NF | #VALUE! | 0 | #DIV/0! | #N/A | 0
| 4112 | 1084569 |  |  | UPONOR Q&E РУЧНОЙ ИНСТРУМЕНТ РАСШИРИТЕЛЬНЫЙ С ГОЛОВКАМИ 16X2,0/16X2,2/20X2,8 '1Щ | O | Project | ¦ |  | #N/A | ¦ | [10 empty] | Tools | КОМП. | 33164 | 33164 | 0% | 33164 | 0% | 27636.667 | 27636.667 | #N/A | #N/A | #N/A | 1.4 | 0.00678 | 0 | 0 | no | no | no | 1 | [5 empty] | yes | 2017-11-17 |  | 40 |  |  |  |  | VIRAX SAS, FRANCE | #N/A | #N/A |  |  | OK | NF | #VALUE! | 0 | #DIV/0! | #N/A | 0
| 4113 | 1067005 |  |  | UPONOR ТРУБОПРОВОД ХИМИЧЕСКОГО РЕАГЕНТА 280ММ WP 5-2 '1П | C | Project |  |  | #N/A | ¦ | [10 empty] | Accessories | ШТ | 9428 | 12068 | 28% | 12068 | 28% | 10056.667 | 7856.667 | SALEABLE | SALEABLE | SALEABLE | 0.35 | 0.009 | 0 | 0 | yes | no | no | 1 | [5 empty] | yes | 2018-05-30 |  | 1 |  |  |  |  | RECIPROTOR A/S | #N/A | 0 |  |  | OK | NF | #VALUE! | 0 | #DIV/0! | #N/A | 0
| 4114 | 1023574 |  |  | UPONOR ТРУБА НАПОРНАЯ ДЛЯ ВОДОСНАБЖЕНИЯ Д.400Х36,3ММ PN16 SDR11 ПЭ100 СПЕЦ. ДЛИНА '1Щ | O | Project |  |  | #N/A | ¦ | [10 empty] | PE pipes | M | 29849 | 29849 | 0% | 29849 | 0% | 24874.167 | 24874.167 | SALEABLE | OBSOLETE | OBSOLETE | 42.04 | 0.16 | 0 | 0 | no | no | no | 1 | [5 empty] | yes | 2018-07-11 |  | #N/A |  |  |  |  | UPONOR INFRA OY, FINLAND | #N/A | 0 |  |  | OK | NF | #VALUE! | 0 | #DIV/0! | #N/A | 0
| 4115 | 1023563 |  |  | UPONOR ТРУБА НАПОРНАЯ ДЛЯ ВОДОСНАБЖЕНИЯ Д.160Х14,6ММ PN16 SDR11 ПЭ100 СПЕЦ. ДЛИНА '1C | C | Project |  |  | #N/A | ¦ | [10 empty] | PE pipes | M | 5541 | 7092 | 28% | 7092 | 27.99% | 5910 | 4617.5 | SALEABLE | SALEABLE | SALEABLE | 6.77 | 0.0256 | 0 | 0 | yes | no | no | 1 | [5 empty] | yes | 2018-07-11 |  | #N/A |  |  |  |  | UPONOR INFRA OY, FINLAND | #N/A | 0 |  |  | OK | NF | #VALUE! | 0 | #DIV/0! | #N/A | 0
| 4116 | 1072592 |  |  | UPONOR ФЛАНЕЦ-ПАТРУБОК ЛИТОЙ УДЛИНЕННЫЙ Д.400ММ PN16 SDR11 ПЭ100 '1C | C | Project |  |  | #N/A | ¦ | [10 empty] | PE pipes | ШТ | 47064 | 60242 | 28% | 60242 | 28% | 50201.667 | 39220 | SALEABLE | SALEABLE | SALEABLE | 14 | 0.064 | 0 | 0 | yes | no | no | 1 | [5 empty] | yes | 2018-07-11 |  | #N/A |  |  |  |  | PLASTITALIA S.p.A, ITALY | #N/A | 0 |  |  | OK | NF | #VALUE! | 0 | #DIV/0! | #N/A | 0
| 4117 | 1052213 |  |  | UPONOR ФЛАНЕЦ-ПАТРУБОК ЛИТОЙ УДЛИНЕННЫЙ Д.300/315ММ PN16 SDR11 ПЭ100 '1C | C | Project |  |  | #N/A | ¦ | [10 empty] | PE pipes | ШТ | 13448 | 17213 | 28% | 17213 | 28% | 14344.167 | 11206.667 | SALEABLE | SALEABLE | SALEABLE | 7.37 | 0.053 | 0 | 0 | yes | no | no | 1 | [5 empty] | yes | 2018-07-11 |  | #N/A |  |  |  |  | PLASTITALIA S.p.A, ITALY | #N/A | 0 |  |  | OK | NF | #VALUE! | 0 | #DIV/0! | #N/A | 0
| 4118 | 1052210 |  |  | UPONOR ФЛАНЕЦ-ПАТРУБОК ЛИТОЙ УДЛИНЕННЫЙ Д.200/225ММ PN16 SDR11 ПЭ100 '1C | C | Project |  |  | #N/A | ¦ | [10 empty] | PE pipes | ШТ | 5378 | 6884 | 28% | 6884 | 28% | 5736.667 | 4481.667 | SALEABLE | SALEABLE | SALEABLE | 3.14 | 0.02552 | 0 | 0 | yes | no | no | 1 | [5 empty] | yes | 2018-07-11 |  | #N/A |  |  |  |  | PLASTITALIA S.p.A, ITALY | #N/A | 0 |  |  | OK | NF | #VALUE! | 0 | #DIV/0! | #N/A | 0
| 4119 | 1068686 |  |  | UPONOR ФЛАНЕЦ ЧУГУННЫЙ Д.400/400ММ PN16 С ЭПОКСИДНЫМ ПОКРЫТИЕМ '1C | C | Project |  |  | #N/A | ¦ | [10 empty] | PE pipes | ШТ | 30992 | 39670 | 28% | 39670 | 28% | 33058.333 | 25826.667 | SALEABLE | SALEABLE | SALEABLE | 17 | 0.014 | 0 | 0 | yes | no | no | 1 | [5 empty] | yes | 2018-07-11 |  | #N/A |  |  |  |  | IPPI (UK) LTD | #N/A | 0 |  |  | OK | NF | #VALUE! | 0 | #DIV/0! | #N/A | 0
| 4120 | 1068684 |  |  | UPONOR ФЛАНЕЦ ЧУГУННЫЙ Д.315/300ММ PN16 С ЭПОКСИДНЫМ ПОКРЫТИЕМ '1C | C | Project |  |  | #N/A | ¦ | [10 empty] | PE pipes | ШТ | 15251 | 19521 | 28% | 19521 | 28% | 16267.5 | 12709.167 | SALEABLE | SALEABLE | SALEABLE | 8.6 | 0.007 | 0 | 0 | yes | no | no | 1 | [5 empty] | yes | 2018-07-11 |  | #N/A |  |  |  |  | IPPI (UK) LTD | #N/A | 0 |  |  | OK | NF | #VALUE! | 0 | #DIV/0! | #N/A | 0
| 4121 | 1068681 |  |  | UPONOR ФЛАНЕЦ ЧУГУННЫЙ Д.225/200ММ PN16 С ЭПОКСИДНЫМ ПОКРЫТИЕМ '1C | C | Project |  |  | #N/A | ¦ | [10 empty] | PE pipes | ШТ | 7265 | 9299 | 28% | 9299 | 28% | 7749.167 | 6054.167 | SALEABLE | SALEABLE | SALEABLE | 3.9 | 0.003 | 0 | 0 | yes | no | no | 1 | [5 empty] | yes | 2018-07-11 |  | #N/A |  |  |  |  | IPPI (UK) LTD | #N/A | 0 |  |  | OK | NF | #VALUE! | 0 | #DIV/0! | #N/A | 0
| 4122 | 1069894 |  |  | UPONOR WEHOPUTS 5-20 ВЕНТИЛЯЦИОННАЯ ТРУБА - ДЕРЖАТЕЛЬ СИГНАЛЬНОЙ ЛАМПЫ '1П | C | Project |  |  | #N/A | ¦ | [10 empty] | Accessories | ШТ | 462.16 | 592 | 28.1% | 592 | 28.09% | 493.333 | 385.133 | SALEABLE | SALEABLE | SALEABLE | 1 | #VALUE! | 0 | 0 | yes | no | no | 1 | [5 empty] | yes | 2018-07-11 |  | #N/A |  |  |  |  | UPONOR INFRA OY, FINLAND | #N/A | 0 |  |  | OK | NF | #VALUE! | 0 | #DIV/0! | #N/A | 0
| 4123 | 1071841 |  |  | UPONOR ТРУБА КАНАЛИЗАЦИОННАЯ БЕЗ РАСТРУБА Д.110ММ 0.97М ПП СЕРАЯ '1П | G | Project |  |  | #N/A | ¦ | [10 empty] | Accessories | ШТ | 1003 | 1284 | 28% | 1284 | 28.02% | 1070 | 835.833 | SALEABLE | SALEABLE | SALEABLE | 1.337 | 0.02 | 0 | 0 | yes | no | no | 1 | [5 empty] | yes | 2018-07-11 |  | #N/A |  |  |  |  | UPONOR INFRA OY, FINLAND | #N/A | FI |  |  | OK | NF | #VALUE! | 0 | #DIV/0! | #N/A | 0
| 4124 | 1054144 |  |  | ВИНТ A4 M5X30 '1П | C | Project |  |  | #N/A | ¦ | [10 empty] | Accessories | ШТ | 77.03 | 77.03 | 0% | 77.03 | 0% | 64.192 | 64.192 | PRODUCABLE | PRODUCABLE | PRODUCABLE | 0 | #VALUE! | 0 | 0 | no | no | no | 1 | [5 empty] | yes | 2018-07-11 |  | #N/A |  |  |  |  | WURTH INDUSTRI SVERIGE AB, SWEDEN / WÜRTH INDUSTRIE SERVICE GMBH & CO. KG, GERMANY | #N/A | 0 |  |  | OK | NF | #VALUE! | 0 | #DIV/0! | #N/A | 0
| 4125 | 1066964 |  |  | UPONOR WEHOPUTS ФИЛЬТРОЭЛЕМЕНТ ZAF40 '1П | G | Project |  |  | #N/A | ¦ | [10 empty] | Accessories | ШТ | 9244 | 11832 | 28% | 11832 | 28% | 9860 | 7703.333 | SALEABLE | SALEABLE | SALEABLE | 1 | 0.01 | 0 | 0 | yes | no | no | 1 | [5 empty] | yes | 2018-08-01 |  | 2 |  |  |  |  | Gardner Denver, GERMANY | #N/A | 0 |  |  | OK | NF | #VALUE! | 0 | #DIV/0! | #N/A | 0
| 4126 | 1067098 |  |  | UPONOR ТРУБА WEHOLITE д.1125/1000ММ SN4 ПЭ '1С | C | Project |  |  | #N/A | ¦ | [10 empty] | Weholite | M | 36579 | 46821 | 28% | 46821 | 28% | 39017.5 | 30482.5 | SALEABLE | SALEABLE | SALEABLE | 60 | 1.2656 | 0 | 0 | yes | no | no | 1 | [5 empty] | yes | 2018-10-25 |  | 37 |  |  |  |  | UPONOR INFRA AB, SWEDEN | #N/A | 0 |  |  | OK | NF | #VALUE! | 0 | #DIV/0! | #N/A | 0
| 4127 | 1067097 |  |  | UPONOR ТРУБА WEHOLITE д.1088/1000ММ SN2 ПЭ '1С | C | Project |  |  | #N/A | ¦ | [10 empty] | Weholite | M | 28330 | 36262 | 28% | 36262 | 28% | 30218.333 | 23608.333 | SALEABLE | SALEABLE | SALEABLE | 40.6 | 1.1837 | 0 | 0 | yes | no | no | 1 | [5 empty] | yes | 2018-10-25 |  | #N/A |  |  |  |  | UPONOR INFRA AB, SWEDEN | #N/A | 0 |  |  | OK | NF | #VALUE! | 0 | #DIV/0! | #N/A | 0
| 4128 | 1051437 |  |  | UPONOR UVS ТРУБА С РАСТРУБОМ 1780/1600 ПЭ 2М ГОЛУБАЯ '1С | C | project |  |  | #N/A | ¦ | [10 empty] | UVS | ШТ | 510204 | 653061 | 28% | 653061 | 28% | 544217.5 | 425170 | SALEABLE | SALEABLE | SALEABLE | 265 | 5.8 | 0 | 0 | yes | no | no | 1 | [5 empty] | yes | 2019-04-23 |  | #N/A |  |  |  |  | UPONOR INFRA AB, SWEDEN | #N/A | 0 |  |  | OK | NF | #VALUE! | 0 | #DIV/0! | #N/A | 0
| 4129 | 1055000 |  |  | UPONOR UVS ШУМОГЛУШИТЕЛЬ 1200 ПЭ '1С | C | project |  |  | #N/A | ¦ | [10 empty] | UVS | ШТ | 1515698 | 1940093 | 28% | 1940093 | 28% | 1616744.167 | 1263081.667 | SALEABLE | SALEABLE | SALEABLE | 370 | 4 | 0 | 0 | yes | no | no | 1 | [5 empty] | yes | 2019-04-23 |  | #N/A |  |  |  |  | UPONOR INFRA AB, SWEDEN | #N/A | 0 |  |  | OK | NF | #VALUE! | 0 | #DIV/0! | #N/A | 0
| 4130 | 1057654 |  |  | UPONOR UVS ШУМОГЛУШИТЕЛЬ 1600 ПЭ '1С | C | project |  |  | #N/A | ¦ | [10 empty] | UVS | ШТ | 2925567 | 3744726 | 28% | 3744726 | 28% | 3120605 | 2437972.5 | SALEABLE | SALEABLE | SALEABLE | 1 | 0.001 | 0 | 0 | yes | no | no | 1 | [5 empty] | yes | 2019-04-23 |  | #N/A |  |  |  |  | UPONOR INFRA AB, SWEDEN | #N/A | DE |  |  | OK | NF | #VALUE! | 0 | #DIV/0! | #N/A | 0
| 4131 | 1050593 |  |  | UPONOR МУФТА КАНАЛИЗАЦИОННАЯ НАДВИЖНАЯ Д.200ММ ПВХ '1С | C | project |  |  | #N/A | ¦ | [10 empty] | UVS | ШТ | 1656 | 2120 | 28% | 2120 | 28.02% | 1766.667 | 1380 | SALEABLE | SALEABLE | SALEABLE | 1.163 | 0.02166 | 0 | 0 | yes | no | no | 1 | [5 empty] | yes | 2019-04-23 |  | #N/A |  |  |  |  | BT NYLOPLAST GMBH | #N/A | 0 |  |  | OK | NF | #VALUE! | 0 | #DIV/0! | #N/A | 0
| 4132 | 1051454 |  |  | UPONOR UVS ТРУБА 1780/1600 ПЭ 6М ГОЛУБАЯ '1С | C | project |  |  | #N/A | ¦ | [10 empty] | UVS | ШТ | 1152533 | 1475242 | 28% | 1475242 | 28% | 1229368.333 | 960444.167 | SALEABLE | SALEABLE | SALEABLE | 770 | 17.34 | 0 | 0 | yes | no | no | 1 | [5 empty] | yes | 2019-03-22 |  | #N/A |  |  |  |  | UPONOR INFRA AB, SWEDEN | #N/A | 0 |  |  | OK | NF | #VALUE! | 0 | #DIV/0! | #N/A | 0
| 4133 | 1051508 |  |  | UPONOR UVS ОТВОД Д.1600ММ 90ГР ПЭ ГОЛУБОЙ '1С | C | project |  |  | #N/A | ¦ | [10 empty] | UVS | ШТ | 1412450 | 1807936 | 28% | 1807936 | 28% | 1506613.333 | 1177041.667 | SALEABLE | SALEABLE | SALEABLE | 1273 | 12.168 | 0 | 0 | yes | no | no | 1 | [5 empty] | yes | 2019-03-22 |  | #N/A |  |  |  |  | UPONOR INFRA AB, SWEDEN | #N/A | 0 |  |  | OK | NF | #VALUE! | 0 | #DIV/0! | #N/A | 0
| 4134 | 1005395 |  |  | UPONOR ЗАГЛУШКА 16MM '1Щ | O | project |  |  | #N/A | ¦ | [10 empty] | PEX components | ШТ | 7.35 | 7.35 | 0% | 7.35 | 0% | 6.125 | 6.125 | SALEABLE | INACTIVE | OBSOLETE | 0.001 | 2.7e-05 | 0 | 0 | no | no | no | 1 | [5 empty] | yes | 2019-11-15 |  | #N/A |  |  |  |  | STEBRO PLAST AB | PRO:VI3 | SE |  |  | OK | NF | #VALUE! | 0 | #DIV/0! | #N/A | 0
| 4135 | 1005405 |  |  | UPONOR CONTEC ON КАРКАС '40С | C | project | ¦ |  | 0 | ¦ | [10 empty] | TABS | M2 | 6188 | 7921 | 28% | 7921 | 28.01% | 6600.833 | 5156.667 | SALEABLE | SALEABLE | SALEABLE | 0.902 | 0.03 | 0 | 0 | yes | no | no | 40 | [5 empty] | yes | 2020-06-03 |  | #N/A |  |  |  |  | UPONOR GMBH, GERMANY, (ранее - AK PERSONAL DIENSTLEISTUNGSGESELLSCHAFT GMBH, GERMANY) | INOTECH KUNSTSTOFFTECHNIK GMBH | DE |  |  | OK | NF | #VALUE! | 0 | #DIV/0! | #N/A | 0
| 4136 | 1007049 |  |  | UPONOR CONTEC ON ФИБРОБЕТОННЫЙ БАШМАК '1000С | C | project | ¦ |  | 0 | ¦ | [10 empty] | TABS | ШТ | 169.75 | 217.28 | 28% | 217.28 | 28% | 181.067 | 141.458 | SALEABLE | SALEABLE | SALEABLE | 0.006 | 3e-06 | 0 | 0 | yes | no | no | 1000 | [5 empty] | yes | 2020-06-03 |  | #N/A |  |  |  |  | QUICK BAUPRODUKTE GMBH, (ранее - PUTEUS, GERMANY) | QUICK BAUPRODUKTE GMBH | DE |  |  | OK | NF | #VALUE! | 0 | #DIV/0! | #N/A | 0
| 4137 | 1055555 |  |  | UPONOR ВХОДЯЩИЙ ПАТРУБОК РАСПРЕДЕЛИТЕЛЬНОГО КОЛОДЦА '1С | C | project |  |  | #N/A | ¦ | [10 empty] | Chambers components | ШТ | 1962 | 2511 | 28% | 2511 | 27.98% | 2092.5 | 1635 | SALEABLE | SALEABLE | SALEABLE | 0.3 | 0.005461 | 0 | 0 | yes | no | no | 1 | [5 empty] | yes | 2020-06-03 |  | #N/A |  |  |  |  | UPONOR INFRA AB, SWEDEN | #N/A | 0 |  |  | OK | NF | #VALUE! | 0 | #DIV/0! | #N/A | 0
| 4138 | 1090730 |  |  | UPONOR VARIO НАБОР КРАНОВ ДЛЯ ПОДКЛЮЧЕНИЯ ТЕПЛОСЧЁТЧИКА G3/4" 110MM '1С | C | project | ¦ |  | 0 | ¦ | [10 empty] | PEX components | КОМП. | 8071 | 10331 | 28% | 10331 | 28% | 8609.167 | 6725.833 | SALEABLE | SALEABLE | SALEABLE | 0.4 | 0.0024 | 0 | 0 | yes | no | no | 1 | [5 empty] | yes | 2020-09-29 |  | 1 |  |  |  |  | KAMO GMBH, GERMANY | KAMO GMBH | DE |  |  | OK | NF | #VALUE! | 0 | #DIV/0! | #N/A | 0
| 4139 | 1072152 |  |  | UPONOR AQUA PIPE ТРУБА В КОЖУХЕ БЕЛОМ С КРАСНОЙ ПОЛОСОЙ 15X2,5 28/23 БУХТА 50M '50С | С | project | 0 |  | 0 | ¦ | [10 empty] | PEX components | M | 477.48 | 611 | 28% | 611 | 27.96% | 509.167 | 397.9 | SALEABLE | SALEABLE | SALEABLE | 0.2 | 0.001792 | 0 | 0 | yes | no | no | 50 | [5 empty] | yes | 2020-12-16 |  | #N/A |  |  |  |  | UPONOR AB, SWEDEN | PRO:VI1 | SE |  |  | OK | NF | #VALUE! | 0 | #DIV/0! | #N/A | 0
| 4140 | 1072153 |  |  | UPONOR AQUA PIPE ТРУБА В КОЖУХЕ БЕЛОМ С СИНЕЙ ПОЛОСОЙ 15X2,5 28/23 БУХТА 50M '50С | С | project | 0 |  | 0 | ¦ | [10 empty] | PEX components | M | 477.48 | 611 | 28% | 611 | 27.96% | 509.167 | 397.9 | SALEABLE | SALEABLE | SALEABLE | 0.19 | 0.001728 | 0 | 0 | yes | no | no | 50 | [5 empty] | yes | 2020-12-16 |  | 600 |  |  |  |  | UPONOR AB, SWEDEN | PRO:VI3 | SE |  |  | OK | NF | #VALUE! | 0 | #DIV/0! | #N/A | 0
| 4141 | 1086212 |  |  | UPONOR SMART AQUA PLUS ВОДОРОЗЕТКА M7A NKB DR PEX 15X2,5-RP1/2"ВР '50С | С | project | 0 |  | 0 | ¦ | [10 empty] | PEX components | ШТ | 3010 | 3853 | 28% | 3853 | 28.01% | 3210.833 | 2508.333 | SALEABLE | SALEABLE | SALEABLE | 0.32 | 0.00054 | 0 | 0 | yes | no | no | 50 | [5 empty] | yes | 2020-12-16 |  | #N/A |  |  |  |  | #N/A | AQ PLAST AB | SE |  |  | OK | NF | #VALUE! | 0 | #DIV/0! | #N/A | 0
| 4142 | 1034001 |  |  | UPONOR AQUA PLUS КОЛЛЕКТОР С НАРУЖНОЙ РЕЗЬБОЙ WTR DR G3/4"НР/НГ 2XG1/2"НР Ц/Ц50MM '25С | С | project | 0 |  | 0 | ¦ | [10 empty] | PEX components | ШТ | 3010 | 3853 | 28% | 3853 | 28.01% | 3210.833 | 2508.333 | SALEABLE | SALEABLE | SALEABLE | 0.22 | 0.00012 | 0 | 0 | yes | no | no | 25 | [5 empty] | yes | 2020-12-16 |  | #N/A |  |  |  |  | #N/A | MATTSSON METAL AB | SE |  |  | OK | NF | #VALUE! | 0 | #DIV/0! | #N/A | 0
| 4143 | 1034002 |  |  | UPONOR AQUA PLUS КОЛЛЕКТОР С НАРУЖНОЙ РЕЗЬБОЙ WTR DR G3/4"НР/НГ 3XG1/2"НР Ц/Ц50MM '20С | С | project | 0 |  | 0 | ¦ | [10 empty] | PEX components | ШТ | 3529 | 4517 | 28% | 4517 | 28% | 3764.167 | 2940.833 | SALEABLE | SALEABLE | SALEABLE | 0.3 | 0.00024 | 0 | 0 | yes | no | no | 20 | [5 empty] | yes | 2020-12-16 |  | #N/A |  |  |  |  | #N/A | MATTSSON METAL AB | SE |  |  | OK | NF | #VALUE! | 0 | #DIV/0! | #N/A | 0
| 4144 | 1067731 |  |  | UPONOR FPL-X ЗАЖИМНОЙ АДАПТЕР PEX DR 15X2,5-G1/2"ВР '10С | С | project | 0 |  | 0 | ¦ | [10 empty] | PEX components | ШТ | 965 | 1235 | 28% | 1235 | 27.98% | 1029.167 | 804.167 | SALEABLE | SALEABLE | SALEABLE | 0.05 | 3.2e-05 | 0 | 0 | yes | no | no | 10 | [5 empty] | yes | 2020-12-16 |  | #N/A |  |  |  |  | #N/A | MATTSSON METAL AB | SE |  |  | OK | NF | #VALUE! | 0 | #DIV/0! | #N/A | 0
| 4145 | 1026916 |  |  | UPONOR ЗАПАСНОЕ КОЛЬЦО ДЛЯ ЗАЖИМНОГО АДАПТЕРА '100П | G | project |  |  | #N/A | ¦ | [10 empty] | TOOLS | ШТ | 210 | 268.8 | 28% | 268.8 | 28% | 224 | 175 | SALEABLE | SALEABLE | 0% | 0.003 |  | 0 | 0 | yes | no | no | 100 | [8 empty] | 5150 |  |  |  |  | UPONOR AB, SWEDEN | PRO:HA1 | SE |  |  | OK | NF | #VALUE! | 0 | #DIV/0! | #N/A | 0
| 4146 | 1086666 |  |  | UPONOR ГОРЛОВИНА ДЛЯ СЕПТИКА 2,4M3 1,2M '1С | C | project |  |  | #N/A | [11 empty] | WWT Sako | ШТ | 16400 | 20992 | 28% | 20992 | 28% | 17493.333 | 13666.667 | SALEABLE | SALEABLE | SALEABLE | 14 | 0.588 | 0 | 0 | yes | no | no | 1 | [5 empty] | yes | 2021-05-25 |  | 4 |  |  |  |  | Uponor Infra AB, SWEDEN | #N/A | SE |  |  | OK | NF | #VALUE! |  | #VALUE! | #N/A | 0
| 4147 | 1057152 |  |  | UPONOR UVS ПРИТОЧНО-ВЫТЯЖНАЯ ШАХТА 1200 4,187M PE '1С | C | project |  |  | #N/A | [11 empty] | UVS | ШТ | 828483.43 | 1060459 | 28% | 1060459 | 28% | 883715.833 | 690402.858 | SALEABLE | SALEABLE | INACTIVE | 1 | 0.001 | 0 | 0 | yes | no | no | 1 | [5 empty] | yes | 2021-09-08 |  | #N/A |  |  |  |  | Uponor Infra AB, Sweden | #N/A | 0 |  |  | OK | NF | #VALUE! | 0 | #DIV/0! | #N/A | 0
| 4148 | 1095199 |  |  | UPONOR UVS КОЛПАК ВЫТЯЖНОЙ ШАХТЫ 1200 '1С | C | project |  |  | #N/A | [11 empty] | UVS | ШТ | 206048.57 | 263742 | 28% | 263742 | 28% | 219785 | 171707.142 | SALEABLE | SALEABLE | SALEABLE | 38 | 2.432 | 0 | 0 | yes | no | no | 1 | [5 empty] | yes | 2021-09-08 |  | #N/A |  |  |  |  | Uponor Infra AB, Sweden | #N/A | SE |  |  | OK | NF | #VALUE! | 0 | #DIV/0! | #N/A | 0
| 4149 | 1095209 |  |  | UPONOR UVS КОЛПАК ВЫТЯЖНОЙ ШАХТЫ 1200 ЛАКИРОВАННЫЙ '1С | C | project |  |  | #N/A | [11 empty] | UVS | ШТ | 206048.57 | 263742 | 28% | 263742 | 28% | 219785 | 171707.142 | SALEABLE | SALEABLE | SALEABLE | 38 | 2.432 | 0 | 0 | yes | no | no | 1 | [5 empty] | yes | 2021-09-08 |  | #N/A |  |  |  |  | Uponor Infra AB, Sweden | #N/A | SE |  |  | OK | NF | #VALUE! | 0 | #DIV/0! | #N/A | 0
| 4150 | 1036217 |  |  | UPONOR ЗАЩИТНЫЙ КОЛПАЧОК, 18 MM '1000С |  | project |  |  | #N/A | [11 empty] | PEX components | ШТ | 200 | 256 | 28% | 256 | 28% | 213.333 | 166.667 | SALEABLE | SALEABLE | SALEABLE | 0.005 | 0 | 0 | 0 | yes | no | no | 1000 | [5 empty] | yes | 2021-08-16 |  | 11000 |  |  |  |  | KOFOEDS MASKIN-& VERKTЦJSFABRIK, Denmark | KOFOEDS MASKIN-& VERKTЦJSFABRIK | DK |  |  | OK | NF | #VALUE! | 0 | #DIV/0! | #N/A | 0
| 4151 | 1051476 |  |  | UPONOR UVS ОТВОД РАСТРУБНЫЙ Д.500ММ 30ГР ПП ГОЛУБОЙ '1С | C | project |  |  | #N/A | [11 empty] | UVS | ШТ | 30694.08 | 39288 | 28% | 39288 | 28% | 32740 | 25578.4 | SALEABLE | SALEABLE | SALEABLE | 10.4 | 0.65 | 0 | 0 | yes | no | no | 1 | [5 empty] | yes | 2021-10-18 |  | #N/A |  |  |  |  | Uponor Infra AB, Fristad | #N/A | 0 |  |  | OK | NF | #VALUE! | 0 | #DIV/0! | #N/A | 0
| 4152 | [34 empty] | 0 | 0 | [22 empty] | OK | 0 | OK | 0 | OK | 0 | 0
| 4153 | 1093124 |  |  | UPONOR UNI PIPE PLUS ТРУБА БЕЛАЯ 20X2,25 БУХТА 500M '500С | C | project |  |  | 0 | [11 empty] | MLC pipes | M | 263.66 | 337.49 | 28% | 337.49 | 28% | 281.242 | 219.717 | SALEABLE | SALEABLE | SALEABLE | 0.168 | 0.0004 | 0 | 0 | yes | no | no | 500 | [5 empty] | yes | 2021-10-22 |  | 10000 |  |  |  |  | UPONOR GMBH, GERMANY | PRO:HA3 | DE |  |  | OK | NF | #VALUE! | 0 | #DIV/0! | #N/A | 2500
| 4154 | 1092350 |  |  | UPONOR VARIO S MANIFOLD FM 17X3/4 EURO |  | Port parts | 0 |  | #N/A | ¦ | [11 empty] | ШТ | 63837 | 81711 | 28% | 81711 | 28% | 68092.5 | 53197.5 | PRODUCABLE | PRODUCABLE | 0% | 9.4 | 0.02 | 0 | 0 | yes | no | no | [6 empty] | yes | 2021-09-08 |  | #N/A |  |  |  |  | #N/A | #N/A | 0 |  |  | OK | NF | #VALUE! | 0 | #DIV/0! | #N/A | 0
| 4155 | 1092351 |  |  | UPONOR VARIO S MANIFOLD FM 18X3/4 EURO |  | Port parts | 0 |  | #N/A | ¦ | [11 empty] | ШТ | 67262 | 86095 | 28% | 86095 | 28% | 71745.833 | 56051.667 | PRODUCABLE | PRODUCABLE | 0% | 9.9 | 0.02 | 0 | 0 | yes | no | no | [9 empty] | #N/A |  |  |  |  | #N/A | #N/A | 0 |  |  | OK | NF | #VALUE! | 0 | #DIV/0! | #N/A | 0
| 4156 | 1092352 |  |  | UPONOR VARIO S MANIFOLD FM 19X3/4 EURO |  | Port parts | 0 |  | #N/A | ¦ | [11 empty] | ШТ | 67470 | 86362 | 28% | 86362 | 28% | 71968.333 | 56225 | PRODUCABLE | PRODUCABLE | 0% | 10.4 | 0.02 | 0 | 0 | yes | no | no | [9 empty] | #N/A |  |  |  |  | #N/A | #N/A | 0 |  |  | OK | NF | #VALUE! | 0 | #DIV/0! | #N/A | 0
| 4157 | 1092353 |  |  | UPONOR VARIO S MANIFOLD FM 20X3/4 EURO |  | Port parts | 0 |  | #N/A | ¦ | [11 empty] | ШТ | 70584 | 90348 | 28% | 90348 | 28% | 75290 | 58820 | PRODUCABLE | PRODUCABLE | 0% | 10.9 | 0.02 | 0 | 0 | yes | no | no | [9 empty] | #N/A |  |  |  |  | #N/A | #N/A | 0 |  |  | OK | NF | #VALUE! | 0 | #DIV/0! | #N/A | 0
| 4158 | 1092354 |  |  | UPONOR VARIO S MANIFOLD LS 17X3/4 EURO |  | Port parts | 0 |  | #N/A | ¦ | [11 empty] | ШТ | 61242 | 78390 | 28% | 78390 | 28% | 65325 | 51035 | PRODUCABLE | PRODUCABLE | 0% | 9.4 | 0.02 | 0 | 0 | yes | no | no | [9 empty] | #N/A |  |  |  |  | #N/A | #N/A | 0 |  |  | OK | NF | #VALUE! | 0 | #DIV/0! | #N/A | 0
| 4159 | 1092355 |  |  | UPONOR VARIO S MANIFOLD LS 18X3/4 EURO |  | Port parts | 0 |  | #N/A | ¦ | [11 empty] | ШТ | 63318 | 81047 | 28% | 81047 | 28% | 67539.167 | 52765 | PRODUCABLE | PRODUCABLE | 0% | 9.9 | 0.02 | 0 | 0 | yes | no | no | [9 empty] | #N/A |  |  |  |  | #N/A | #N/A | 0 |  |  | OK | NF | #VALUE! | 0 | #DIV/0! | #N/A | 0
| 4160 | 1092356 |  |  | UPONOR VARIO S MANIFOLD LS 19X3/4 EURO |  | Port parts | 0 |  | #N/A | ¦ | [11 empty] | ШТ | 65394 | 83704 | 28% | 83704 | 28% | 69753.333 | 54495 | PRODUCABLE | PRODUCABLE | 0% | 10.4 | 0.02 | 0 | 0 | yes | no | no | [9 empty] | #N/A |  |  |  |  | #N/A | #N/A | 0 |  |  | OK | NF | #VALUE! | 0 | #DIV/0! | #N/A | 0
| 4161 | 1092357 |  |  | UPONOR VARIO S MANIFOLD LS 20X3/4 EURO |  | Port parts | 0 |  | #N/A | ¦ | [11 empty] | ШТ | 67470 | 86362 | 28% | 86362 | 28% | 71968.333 | 56225 | PRODUCABLE | PRODUCABLE | 0% | 10.9 | 0.02 | 0 | 0 | yes | no | no | [9 empty] | #N/A |  |  |  |  | #N/A | #N/A | 0 |  |  | OK | NF | #VALUE! | 0 | #DIV/0! | #N/A | 0
| 4162 | 1085944 |  |  | UPONOR VARIO M MANIFOLD WITH FLOWMETER FM 2X G3/4 EURO |  | Port parts | 0 |  | 0 | ¦ | [11 empty] | ШТ | 16297 | 20860 | 28% | 20860 | 28% | 17383.333 | 13580.833 | SALEABLE | SALEABLE | SALEABLE | 1.2 | 0.009157 | 0 | 0 | yes | no | no | [9 empty] | #N/A |  |  |  |  | PRES BLOCK SPA, Italy | PRES BLOCK SPA | IT |  |  | OK | NF | #VALUE! | 0 | #DIV/0! | #N/A | 0
| 4163 | 1085945 |  |  | UPONOR VARIO M MANIFOLD WITH FLOWMETER FM 3X G3/4 EURO |  | Port parts | 0 |  | 0 | ¦ | [11 empty] | ШТ | 19203 | 24580 | 28% | 24580 | 28% | 20483.333 | 16002.5 | SALEABLE | SALEABLE | SALEABLE | 1.6 | 0.009157 | 0 | 0 | yes | no | no | [9 empty] | #N/A |  |  |  |  | PRES BLOCK SPA, Italy | PRES BLOCK SPA | IT |  |  | OK | NF | #VALUE! | 0 | #DIV/0! | #N/A | 0
| 4164 | 1085946 |  |  | UPONOR VARIO M MANIFOLD WITH FLOWMETER FM 4X G3/4 EURO |  | Port parts | 0 |  | 0 | ¦ | [11 empty] | ШТ | 22836 | 29230 | 28% | 29230 | 28% | 24358.333 | 19030 | SALEABLE | SALEABLE | SALEABLE | 2.1 | 0.009157 | 0 | 0 | yes | no | no | [9 empty] | #N/A |  |  |  |  | PRES BLOCK SPA, Italy | PRES BLOCK SPA | IT |  |  | OK | NF | #VALUE! | 0 | #DIV/0! | #N/A | 0
| 4165 | 1085947 |  |  | UPONOR VARIO M MANIFOLD WITH FLOWMETER FM 5X G3/4 EURO |  | Port parts | 0 |  | 0 | ¦ | [11 empty] | ШТ | 26988 | 34545 | 28% | 34545 | 28% | 28787.5 | 22490 | SALEABLE | SALEABLE | SALEABLE | 2.5 | 0.01102 | 0 | 0 | yes | no | no | [9 empty] | #N/A |  |  |  |  | PRES BLOCK SPA, Italy | PRES BLOCK SPA | IT |  |  | OK | NF | #VALUE! | 0 | #DIV/0! | #N/A | 0
| 4166 | 1085948 |  |  | UPONOR VARIO M MANIFOLD WITH FLOWMETER FM 6X G3/4 EURO |  | Port parts | 0 |  | 0 | ¦ | [11 empty] | ШТ | 30102 | 38531 | 28% | 38531 | 28% | 32109.167 | 25085 | SALEABLE | SALEABLE | SALEABLE | 2.9 | 0.01255 | 0 | 0 | yes | no | no | [9 empty] | #N/A |  |  |  |  | PRES BLOCK SPA, Italy | PRES BLOCK SPA | IT |  |  | OK | NF | #VALUE! | 0 | #DIV/0! | #N/A | 0
| 4167 | 1085949 |  |  | UPONOR VARIO M MANIFOLD WITH FLOWMETER FM 7X G3/4 EURO |  | Port parts | 0 |  | 0 | ¦ | [11 empty] | ШТ | 33735 | 43181 | 28% | 43181 | 28% | 35984.167 | 28112.5 | SALEABLE | SALEABLE | SALEABLE | 3.3 | 0.01408 | 0 | 0 | yes | no | no | [9 empty] | #N/A |  |  |  |  | PRES BLOCK SPA, Italy | PRES BLOCK SPA | IT |  |  | OK | NF | #VALUE! | 0 | #DIV/0! | #N/A | 0
| 4168 | 1085950 |  |  | UPONOR VARIO M MANIFOLD WITH FLOWMETER FM 8X G3/4 EURO |  | Port parts | 0 |  | 0 | ¦ | [11 empty] | ШТ | 37368 | 47831 | 28% | 47831 | 28% | 39859.167 | 31140 | SALEABLE | SALEABLE | SALEABLE | 3.7 | 0.01467 | 0 | 0 | yes | no | no | [9 empty] | #N/A |  |  |  |  | PRES BLOCK SPA, Italy | PRES BLOCK SPA | IT |  |  | OK | NF | #VALUE! | 0 | #DIV/0! | #N/A | 0
| 4169 | 1085951 |  |  | UPONOR VARIO M MANIFOLD WITH FLOWMETER FM 9X G3/4 EURO |  | Port parts | 0 |  | 0 | ¦ | [11 empty] | ШТ | 41001 | 52481 | 28% | 52481 | 28% | 43734.167 | 34167.5 | SALEABLE | SALEABLE | SALEABLE | 4.1 | 0.01714 | 0 | 0 | yes | no | no | [9 empty] | #N/A |  |  |  |  | PRES BLOCK SPA, Italy | PRES BLOCK SPA | IT |  |  | OK | NF | #VALUE! | 0 | #DIV/0! | #N/A | 0
| 4170 | 1085952 |  |  | UPONOR VARIO M MANIFOLD WITH FLOWMETER FM 10X G3/4 EURO |  | Port parts | 0 |  | 0 | ¦ | [11 empty] | ШТ | 45049 | 57663 | 28% | 57663 | 28% | 48052.5 | 37540.833 | SALEABLE | SALEABLE | SALEABLE | 4.5 | 0.01741 | 0 | 0 | yes | no | no | [9 empty] | #N/A |  |  |  |  | PRES BLOCK SPA, Italy | PRES BLOCK SPA | IT |  |  | OK | NF | #VALUE! | 0 | #DIV/0! | #N/A | 0
| 4171 | 1086250 |  |  | UPONOR VARIO M MANIFOLD WITH FLOWMETER FM 11X G3/4 EURO |  | Port parts | 0 |  | 0 | ¦ | [11 empty] | ШТ | 49824 | 63775 | 28% | 63775 | 28% | 53145.833 | 41520 | SALEABLE | SALEABLE | SALEABLE | 4.9 | 0.01741 | 0 | 0 | yes | no | no | [9 empty] | #N/A |  |  |  |  | PRES BLOCK SPA, Italy | PRES BLOCK SPA | IT |  |  | OK | NF | #VALUE! | 0 | #DIV/0! | #N/A | 0
| 4172 | 1086251 |  |  | UPONOR VARIO M MANIFOLD WITH FLOWMETER FM 12X G3/4 EURO |  | Port parts | 0 |  | 0 | ¦ | [11 empty] | ШТ | 52938 | 67761 | 28% | 67761 | 28% | 56467.5 | 44115 | SALEABLE | SALEABLE | SALEABLE | 5.3 | 0.01741 | 0 | 0 | yes | no | no | [9 empty] | #N/A |  |  |  |  | PRES BLOCK SPA, Italy | PRES BLOCK SPA | IT |  |  | OK | NF | #VALUE! | 0 | #DIV/0! | #N/A | 0
| 4173 | 1087129 |  |  | UPONOR VARIO M MANIFOLD WITH FLOWMETER FM 13X G3/4 EURO |  | Port parts | 0 |  | 0 | ¦ | [11 empty] | ШТ | 51900 | 66432 | 28% | 66432 | 28% | 55360 | 43250 | SALEABLE | SALEABLE | 0% | 5.7 | 0.016704 | 0 | 0 | yes | no | no | [9 empty] | #N/A |  |  |  |  | #N/A | PRES BLOCK SPA | IT |  |  | OK | NF | #VALUE! | 0 | #DIV/0! | #N/A | 0
| 4174 | 1087130 |  |  | UPONOR VARIO M MANIFOLD WITH FLOWMETER FM 14X G3/4 EURO |  | Port parts | 0 |  | 0 | ¦ | [11 empty] | ШТ | 55533 | 71082 | 28% | 71082 | 28% | 59235 | 46277.5 | SALEABLE | SALEABLE | 0% | 6.1 | 0.017664 | 0 | 0 | yes | no | no | [9 empty] | #N/A |  |  |  |  | #N/A | PRES BLOCK SPA | IT |  |  | OK | NF | #VALUE! | 0 | #DIV/0! | #N/A | 0
| 4175 | 1087131 |  |  | UPONOR VARIO M MANIFOLD WITH FLOWMETER FM 15X G3/4 EURO |  | Port parts | 0 |  | 0 | ¦ | [11 empty] | ШТ | 58128 | 74404 | 28% | 74404 | 28% | 62003.333 | 48440 | SALEABLE | SALEABLE | 0% | 6.5 | 0.018624 | 0 | 0 | yes | no | no | [9 empty] | #N/A |  |  |  |  | #N/A | PRES BLOCK SPA | IT |  |  | OK | NF | #VALUE! | 0 | #DIV/0! | #N/A | 0
| 4176 | 1000117 |  |  | UPONOR UNI-X COMPRESSION ADAPTER MLC RED 14-3/4"FT EURO |  | Port parts | 0 |  | 0 | ¦ | [11 empty] | ШТ | 612 | 783 | 27.9% | 783 | 27.94% | 652.5 | 510 | SALEABLE | SALEABLE | SALEABLE | 0.08 | 5.4e-05 | 0 | 0 | yes | no | no | [9 empty] | #N/A |  |  |  |  | UPONOR GMBH, GERMANY | PRO:HA1 | DE |  |  | OK | NF | #VALUE! | 0 | #DIV/0! | #N/A | 0
| 4177 | 1044416 |  |  | UPONOR CONNECTION 3/4" horizontal (ball valve wo seiling) |  | Port parts | 0 |  | #N/A | ¦ | [11 empty] | ШТ | 3944 | 5048 | 28% | 5048 | 27.99% | 4206.667 | 3286.667 | PRODUCABLE | PRODUCABLE | 0% | 0.45 | 0.000188 | 0 | 0 | yes | no | no | [9 empty] | 0 |  |  |  |  | #N/A | #N/A | 0 |  |  | OK | NF | #VALUE! | 0 | #DIV/0! | #N/A | 0
| 4178 | 1044415 |  |  | UPONOR CONNECTION 3/4" Vertikal (ball valve wo seiling) |  | Port parts | 0 |  | #N/A | ¦ | [11 empty] | ШТ | 8512 | 10895 | 28% | 10895 | 28% | 9079.167 | 7093.333 | PRODUCABLE | PRODUCABLE | 0% | 0.78 | 0.001047 | 0 | 0 | yes | no | no | [9 empty] | 0 |  |  |  |  | #N/A | #N/A | 0 |  |  | OK | NF | #VALUE! | 0 | #DIV/0! | #N/A | 0
| 4179 | 1044414 |  |  | UPONOR HM CONNECTION 3/4", horizontal UHE-WMZ-SK-D |  | Port parts | 0 |  | #N/A | ¦ | [11 empty] | ШТ | 8823 | 11293 | 28% | 11293 | 28% | 9410.833 | 7352.5 | PRODUCABLE | PRODUCABLE | 0% | 1.25 | 0.002228 | 0 | 0 | yes | no | no | [9 empty] | #N/A |  |  |  |  | #N/A | #N/A | 0 |  |  | OK | NF | #VALUE! | 0 | #DIV/0! | #N/A | 0
| 4180 | 1044413 |  |  | UPONOR HM CONNECTION 3/4", vertikal UVE-WMZ-SK-D |  | Port parts | 0 |  | #N/A | ¦ | [11 empty] | ШТ | 11314 | 14482 | 28% | 14482 | 28% | 12068.333 | 9428.333 | PRODUCABLE | PRODUCABLE | 0% | 0.95 | 0.002228 | 0 | 0 | yes | no | no | [9 empty] | 0 |  |  |  |  | #N/A | #N/A | 0 |  |  | OK | NF | #VALUE! | 0 | #DIV/0! | #N/A | 0
| 4181 | 1021830 |  |  | UPONOR SPI VARIO BALANCING VALVE G1 - RP1 SUPPLY |  | Port parts | 0 |  | #N/A | ¦ | [11 empty] | ШТ | 5294 | 6776 | 28% | 6776 | 27.99% | 5646.667 | 4411.667 | PRODUCABLE | PRODUCABLE | 0% | 0.78 | 0.000619 | 0 | 0 | yes | no | no | [9 empty] | 0 |  |  |  |  | #N/A | #N/A | 0 |  |  | OK | NF | #VALUE! | 0 | #DIV/0! | #N/A | 0
| 4182 | 1021748 |  |  | UPONOR HYCOCON STATIC 3/4" |  | Port parts | 0 |  | #N/A | ¦ | [11 empty] | ШТ | 9861 | 12622 | 28% | 12622 | 28% | 10518.333 | 8217.5 | PRODUCABLE | PRODUCABLE | 0% | 0.6 | 0.0008 | 0 | 0 | yes | no | no | [9 empty] | #N/A |  |  |  |  | #N/A | #N/A | 0 |  |  | OK | NF | #VALUE! | 0 | #DIV/0! | #N/A | 0
| 4183 | 1044417 |  |  | UPONOR DYNAMIC BALANCING DN 20 ASV-PV |  | Port parts | 0 |  | #N/A | ¦ | [11 empty] | ШТ | 29583 | 37866 | 28% | 37866 | 28% | 31555 | 24652.5 | PRODUCABLE | PRODUCABLE | 0% | 0.35 | 0.00048 | 0 | 0 | yes | no | no | [9 empty] | 0 |  |  |  |  | #N/A | #N/A | 0 |  |  | OK | NF | #VALUE! | 0 | #DIV/0! | #N/A | 0
| 4184 | 1044418 |  |  | UPONOR DYNAMIC BALANCING DN 20 ASV-M |  | Port parts | 0 |  | #N/A | ¦ | [11 empty] | ШТ | 7058 | 9034 | 28% | 9034 | 28% | 7528.333 | 5881.667 | PRODUCABLE | PRODUCABLE | 0% | 0.35 | 0.00024 | 0 | 0 | yes | no | no | [9 empty] | 0 |  |  |  |  | #N/A | #N/A | 0 |  |  | OK | NF | #VALUE! | 0 | #DIV/0! | #N/A | 0
| 4185 | 1021777 |  |  | UPONOR MAGNETIC BOLT (Set = 2 pcs) |  | Port parts | 0 |  | #N/A | ¦ | [11 empty] | ШТ | 273.69 | 350.32 | 28% | 350.32 | 28% | 291.933 | 228.075 | PRODUCABLE | PRODUCABLE | 0% | 0.1 | 9e-05 | 0 | 0 | yes | no | no | [9 empty] | 0 |  |  |  |  | #N/A | #N/A | 0 |  |  | OK | NF | #VALUE! | 0 | #DIV/0! | #N/A | 0
| 4186 | 1021778 |  |  | UPONOR LEVEL LIBELLA |  | Port parts | 0 |  | #N/A | ¦ | [11 empty] | ШТ | 713 | 913 | 28.1% | 913 | 28.05% | 760.833 | 594.167 | PRODUCABLE | PRODUCABLE | 0% | 0.1 | 9e-05 | 0 | 0 | yes | no | no | [9 empty] | 0 |  |  |  |  | #N/A | #N/A | 0 |  |  | OK | NF | #VALUE! | 0 | #DIV/0! | #N/A | 0
| 4187 | 1021833 |  |  | UPONOR EL SOCKET + 2 MAGNETIC BOLTS |  | Port parts | 0 |  | #N/A | ¦ | [11 empty] | ШТ | 1892 | 2422 | 28% | 2422 | 28.01% | 2018.333 | 1576.667 | PRODUCABLE | PRODUCABLE | 0% | 0.4 | 0.000576 | 0 | 0 | yes | no | no | [9 empty] | 0 |  |  |  |  | #N/A | #N/A | 0 |  |  | OK | NF | #VALUE! | 0 | #DIV/0! | #N/A | 0
| 4188 | 1008011 |  |  | UPONOR WELDING BOLT M8X15 MM |  | Port parts | 0 |  | #N/A | ¦ | [11 empty] | ШТ | 27.37 | 35.03 | 28% | 35.03 | 27.99% | 29.192 | 22.808 | PRODUCABLE | PRODUCABLE | 0% | 0.05 | 6e-05 | 0 | 0 | yes | no | no | [9 empty] | 0 |  |  |  |  | #N/A | #N/A | 0 |  |  | OK | NF | #VALUE! | 0 | #DIV/0! | #N/A | 0
| 4189 | 1008012 |  |  | UPONOR ADHESIVE TAPE (EACH 1M) |  | Port parts | 0 |  | #N/A | ¦ | [11 empty] | М | 117.8 | 150.78 | 28% | 150.78 | 28% | 125.65 | 98.167 | PRODUCABLE | PRODUCABLE | 0% | 0.004 | 3e-06 | 0 | 0 | yes | no | no | [9 empty] | 0 |  |  |  |  | #N/A | #N/A | 0 |  |  | OK | NF | #VALUE! | 0 | #DIV/0! | #N/A | 0
| 4190 | 1092118 |  |  | UPONOR DIN RAIL (EACH 1M) |  | Port parts | 0 |  | #N/A | ¦ | [11 empty] | М | 1059 | 1356 | 28% | 1356 | 28.05% | 1130 | 882.5 | PRODUCABLE | PRODUCABLE | 0% | 0.2 | 0.0006 | 0 | 0 | yes | no | no | [9 empty] | 0 |  |  |  |  | #N/A | #N/A | 0 |  |  | OK | NF | #VALUE! | 0 | #DIV/0! | #N/A | 0
| 4191 | 1021752 |  |  | UPONOR CABINET IN WALL 41-74-08 |  | Port parts | 0 |  | #N/A | ¦ | [11 empty] | ШТ | 12480 | 15974 | 28% | 15974 | 28% | 13311.667 | 10400 | PRODUCABLE | PRODUCABLE | 0% | 8 | 0.0342 | 0 | 0 | yes | no | no | [9 empty] | #N/A |  |  |  |  | #N/A | #N/A | 0 |  |  | OK | NF | #VALUE! | 0 | #DIV/0! | #N/A | 0
| 4192 | 1021753 |  |  | UPONOR CABINET IN WALL 51-74-08 |  | Port parts | 0 |  | #N/A | ¦ | [11 empty] | ШТ | 13753 | 17604 | 28% | 17604 | 28% | 14670 | 11460.833 | PRODUCABLE | PRODUCABLE | 0% | 9.1 | 0.04028 | 0 | 0 | yes | no | no | [9 empty] | 0 |  |  |  |  | #N/A | #N/A | 0 |  |  | OK | NF | #VALUE! | 0 | #DIV/0! | #N/A | 0
| 4193 | 1021754 |  |  | UPONOR CABINET IN WALL 61-74-08 |  | Port parts | 0 |  | #N/A | ¦ | [11 empty] | ШТ | 14758 | 18890 | 28% | 18890 | 28% | 15741.667 | 12298.333 | PRODUCABLE | PRODUCABLE | 0% | 10.6 | 0.04788 | 0 | 0 | yes | no | no | [9 empty] | 0 |  |  |  |  | #N/A | 0 | 0 |  |  | OK | NF | #VALUE! | 0 | #DIV/0! | #N/A | 0
| 4194 | 1021755 |  |  | UPONOR CABINET IN WALL 76-74-08 |  | Port parts | 0 |  | #N/A | ¦ | [11 empty] | ШТ | 15785 | 20205 | 28% | 20205 | 28% | 16837.5 | 13154.167 | PRODUCABLE | PRODUCABLE | 0% | 12.1 | 0.05928 | 0 | 0 | yes | no | no | [9 empty] | #N/A |  |  |  |  | #N/A | #N/A | 0 |  |  | OK | NF | #VALUE! | 0 | #DIV/0! | #N/A | 0
| 4195 | 1021756 |  |  | UPONOR CABINET IN WALL 91-74-08 |  | Port parts | 0 |  | #N/A | ¦ | [11 empty] | ШТ | 17456 | 22344 | 28% | 22344 | 28% | 18620 | 14546.667 | PRODUCABLE | PRODUCABLE | 0% | 14.5 | 0.07068 | 0 | 0 | yes | no | no | [9 empty] | #N/A |  |  |  |  | #N/A | 0 | 0 |  |  | OK | NF | #VALUE! | 0 | #DIV/0! | #N/A | 0
| 4196 | 1021757 |  |  | UPONOR CABINET IN WALL 106-74-08 |  | Port parts | 0 |  | #N/A | ¦ | [11 empty] | ШТ | 21348 | 27325 | 28% | 27325 | 28% | 22770.833 | 17790 | PRODUCABLE | PRODUCABLE | 0% | 16.7 | 0.076 | 0 | 0 | yes | no | no | [9 empty] | #N/A |  |  |  |  | #N/A | #N/A | 0 |  |  | OK | NF | #VALUE! | 0 | #DIV/0! | #N/A | 0
| 4197 | 1021758 |  |  | UPONOR CABINET IN WALL 121-74-08 |  | Port parts | 0 |  | #N/A | ¦ | [11 empty] | ШТ | 23576 | 30177 | 28% | 30177 | 28% | 25147.5 | 19646.667 | PRODUCABLE | PRODUCABLE | 0% | 19 | 0.095 | 0 | 0 | yes | no | no | [9 empty] | #N/A |  |  |  |  | #N/A | #N/A | 0 |  |  | OK | NF | #VALUE! | 0 | #DIV/0! | #N/A | 0
| 4198 | 1021759 |  |  | UPONOR CABINET IN WALL 151-74-08 |  | Port parts | 0 |  | #N/A | ¦ | [11 empty] | ШТ | 28104 | 35973 | 28% | 35973 | 28% | 29977.5 | 23420 | PRODUCABLE | PRODUCABLE | 0% | 21.2 | 0.1178 | 0 | 0 | yes | no | no | [9 empty] | #N/A |  |  |  |  | #N/A | #N/A | 0 |  |  | OK | NF | #VALUE! | 0 | #DIV/0! | #N/A | 0
| 4199 | 1021762 |  |  | UPONOR CABINET IN WALL 41-74-11 |  | Port parts | 0 |  | #N/A | ¦ | [11 empty] | ШТ | 13225 | 16928 | 28% | 16928 | 28% | 14106.667 | 11020.833 | PRODUCABLE | PRODUCABLE | 0% | 8.7 | 0.04446 | 0 | 0 | yes | no | no | [9 empty] | 0 |  |  |  |  | #N/A | #N/A | 0 |  |  | OK | NF | #VALUE! | 0 | #DIV/0! | #N/A | 0
| 4200 | 1021763 |  |  | UPONOR CABINET IN WALL 51-74-11 |  | Port parts | 0 |  | #N/A | ¦ | [11 empty] | ШТ | 14534 | 18604 | 28% | 18604 | 28% | 15503.333 | 12111.667 | PRODUCABLE | PRODUCABLE | 0% | 10.3 | 0.052364 | 0 | 0 | yes | no | no | [9 empty] | 0 |  |  |  |  | #N/A | #N/A | 0 |  |  | OK | NF | #VALUE! | 0 | #DIV/0! | #N/A | 0
| 4201 | 1021764 |  |  | UPONOR CABINET IN WALL 61-74-11 |  | Port parts | 0 |  | #N/A | ¦ | [11 empty] | ШТ | 15197 | 19452 | 28% | 19452 | 28% | 16210 | 12664.167 | PRODUCABLE | PRODUCABLE | 0% | 12 | 0.062244 | 0 | 0 | yes | no | no | [9 empty] | 0 |  |  |  |  | #N/A | 0 | 0 |  |  | OK | NF | #VALUE! | 0 | #DIV/0! | #N/A | 0
| 4202 | 1021765 |  |  | UPONOR CABINET IN WALL 76-74-11 |  | Port parts | 0 |  | #N/A | ¦ | [11 empty] | ШТ | 16292 | 20854 | 28% | 20854 | 28% | 17378.333 | 13576.667 | PRODUCABLE | PRODUCABLE | 0% | 13.6 | 0.077064 | 0 | 0 | yes | no | no | [9 empty] | 0 |  |  |  |  | #N/A | #N/A | 0 |  |  | OK | NF | #VALUE! | 0 | #DIV/0! | #N/A | 0
| 4203 | 1021766 |  |  | UPONOR CABINET IN WALL 91-74-11 |  | Port parts | 0 |  | #N/A | ¦ | [11 empty] | ШТ | 18049 | 23103 | 28% | 23103 | 28% | 19252.5 | 15040.833 | PRODUCABLE | PRODUCABLE | 0% | 16.2 | 0.091884 | 0 | 0 | yes | no | no | [9 empty] | 0 |  |  |  |  | #N/A | #N/A | 0 |  |  | OK | NF | #VALUE! | 0 | #DIV/0! | #N/A | 0
| 4204 | 1021767 |  |  | UPONOR CABINET IN WALL 106-74-11 |  | Port parts | 0 |  | #N/A | ¦ | [11 empty] | ШТ | 21984 | 28140 | 28% | 28140 | 28% | 23450 | 18320 | PRODUCABLE | PRODUCABLE | 0% | 18.7 | 0.0988 | 0 | 0 | yes | no | no | [9 empty] | #N/A |  |  |  |  | #N/A | #N/A | 0 |  |  | OK | NF | #VALUE! | 0 | #DIV/0! | #N/A | 0
| 4205 | 1021768 |  |  | UPONOR CABINET IN WALL 121-74-11 |  | Port parts | 0 |  | #N/A | ¦ | [11 empty] | ШТ | 24190 | 30963 | 28% | 30963 | 28% | 25802.5 | 20158.333 | PRODUCABLE | PRODUCABLE | 0% | 21.4 | 0.1235 | 0 | 0 | yes | no | no | [9 empty] | #N/A |  |  |  |  | #N/A | #N/A | 0 |  |  | OK | NF | #VALUE! | 0 | #DIV/0! | #N/A | 0
| 4206 | 1021769 |  |  | UPONOR CABINET IN WALL 151-74-11 |  | Port parts | 0 |  | #N/A | ¦ | [11 empty] | ШТ | 29180 | 37350 | 28% | 37350 | 28% | 31125 | 24316.667 | PRODUCABLE | PRODUCABLE | 0% | 23.7 | 0.15314 | 0 | 0 | yes | no | no | [9 empty] | #N/A |  |  |  |  | #N/A | #N/A | 0 |  |  | OK | NF | #VALUE! | 0 | #DIV/0! | #N/A | 0
| 4207 | 1021770 |  |  | UPONOR CABINET ON WALL 41-70-14 |  | Port parts | 0 |  | #N/A | ¦ | [11 empty] | ШТ | 15193 | 19447 | 28% | 19447 | 28% | 16205.833 | 12660.833 | PRODUCABLE | PRODUCABLE | 0% | 9.7 | 0.0513 | 0 | 0 | yes | no | no | [9 empty] | 0 |  |  |  |  | #N/A | #N/A | 0 |  |  | OK | NF | #VALUE! | 0 | #DIV/0! | #N/A | 0
| 4208 | 1021771 |  |  | UPONOR CABINET ON WALL 51-70-14 |  | Port parts | 0 |  | #N/A | ¦ | [11 empty] | ШТ | 16820 | 21530 | 28% | 21530 | 28% | 17941.667 | 14016.667 | PRODUCABLE | PRODUCABLE | 0% | 10.8 | 0.06042 | 0 | 0 | yes | no | no | [9 empty] | 0 |  |  |  |  | #N/A | #N/A | 0 |  |  | OK | NF | #VALUE! | 0 | #DIV/0! | #N/A | 0
| 4209 | 1021772 |  |  | UPONOR CABINET ON WALL 61-70-14 |  | Port parts | 0 |  | #N/A | ¦ | [11 empty] | ШТ | 18730 | 23974 | 28% | 23974 | 28% | 19978.333 | 15608.333 | PRODUCABLE | PRODUCABLE | 0% | 12.3 | 0.07182 | 0 | 0 | yes | no | no | [9 empty] | 0 |  |  |  |  | #N/A | 0 | 0 |  |  | OK | NF | #VALUE! | 0 | #DIV/0! | #N/A | 0
| 4210 | 1021773 |  |  | UPONOR CABINET ON WALL 76-70-14 |  | Port parts | 0 |  | #N/A | ¦ | [11 empty] | ШТ | 21137 | 27055 | 28% | 27055 | 28% | 22545.833 | 17614.167 | PRODUCABLE | PRODUCABLE | 0% | 14.5 | 0.08892 | 0 | 0 | yes | no | no | [9 empty] | 0 |  |  |  |  | #N/A | #N/A | 0 |  |  | OK | NF | #VALUE! | 0 | #DIV/0! | #N/A | 0
| 4211 | 1021774 |  |  | UPONOR CABINET ON WALL 91-70-14 |  | Port parts | 0 |  | #N/A | ¦ | [11 empty] | ШТ | 23589 | 30194 | 28% | 30194 | 28% | 25161.667 | 19657.5 | PRODUCABLE | PRODUCABLE | 0% | 16.7 | 0.10602 | 0 | 0 | yes | no | no | [9 empty] | 0 |  |  |  |  | #N/A | #N/A | 0 |  |  | OK | NF | #VALUE! | 0 | #DIV/0! | #N/A | 0
| 4212 | 1021775 |  |  | UPONOR CABINET ON WALL 106-70-14 |  | Port parts | 0 |  | #N/A | ¦ | [11 empty] | ШТ | 25746 | 32955 | 28% | 32955 | 28% | 27462.5 | 21455 | PRODUCABLE | PRODUCABLE | 0% | 18.6 | 0.1254 | 0 | 0 | yes | no | no | [9 empty] | 0 |  |  |  |  | #N/A | #N/A | 0 |  |  | OK | NF | #VALUE! | 0 | #DIV/0! | #N/A | 0
| 4213 | 1021776 |  |  | UPONOR CABINET ON WALL 121-70-14 |  | Port parts | 0 |  | #N/A | ¦ | [11 empty] | ШТ | 27759 | 35532 | 28% | 35532 | 28% | 29610 | 23132.5 | PRODUCABLE | PRODUCABLE | 0% | 20.7 | 0.1425 | 0 | 0 | yes | no | no | [9 empty] | 0 |  |  |  |  | #N/A | #N/A | 0 |  |  | OK | NF | #VALUE! | 0 | #DIV/0! | #N/A | 0
| 4214 | 1021832 |  |  | UPONOR CABINET ON WALL 151-70-14 |  | Port parts | 0 |  | #N/A | ¦ | [11 empty] | ШТ | 33170 | 42458 | 28% | 42458 | 28% | 35381.667 | 27641.667 | PRODUCABLE | PRODUCABLE | 0% | 22.7 | 0.1767 | 0 | 0 | yes | no | no | [9 empty] | #N/A |  |  |  |  | #N/A | #N/A | 0 |  |  | OK | NF | #VALUE! | 0 | #DIV/0! | #N/A | 0
| 4215 | 1021740 |  |  | UPONOR SPI PLASTIC DOOR/FRAME WHITE, 41-74, IN WALL, SURCHARGE |  | Port parts | 0 |  | #N/A | ¦ | [11 empty] | ШТ | 3765 | 4819 | 28% | 4819 | 27.99% | 4015.833 | 3137.5 | PRODUCABLE | PRODUCABLE | 0% | 3.8 | 0.01368 | 0 | 0 | yes | no | no | [9 empty] | #N/A |  |  |  |  | #N/A | #N/A | 0 |  |  | OK | NF | #VALUE! | 0 | #DIV/0! | #N/A | 0
| 4216 | 1021741 |  |  | UPONOR SPI PLASTIC DOOR/FRAME WHITE, 51-74, IN WALL, SURCHARGE |  | Port parts | 0 |  | #N/A | ¦ | [11 empty] | ШТ | 5545 | 7098 | 28% | 7098 | 28.01% | 5915 | 4620.833 | PRODUCABLE | PRODUCABLE | 0% | 4.3 | 0.016112 | 0 | 0 | yes | no | no | [9 empty] | #N/A |  |  |  |  | #N/A | #N/A | 0 |  |  | OK | NF | #VALUE! | 0 | #DIV/0! | #N/A | 0
| 4217 | 1021742 |  |  | UPONOR SPI PLASTIC DOOR/FRAME WHITE, 61-74, IN WALL, SURCHARGE |  | Port parts | 0 |  | #N/A | ¦ | [11 empty] | ШТ | 6495 | 8314 | 28% | 8314 | 28.01% | 6928.333 | 5412.5 | PRODUCABLE | PRODUCABLE | 0% | 4.9 | 0.019152 | 0 | 0 | yes | no | no | [9 empty] | #N/A |  |  |  |  | #N/A | #N/A | 0 |  |  | OK | NF | #VALUE! | 0 | #DIV/0! | #N/A | 0
| 4218 | 1021743 |  |  | UPONOR SPI PLASTIC DOOR/FRAME WHITE, 76-74, IN WALL, SURCHARGE |  | Port parts | 0 |  | #N/A | ¦ | [11 empty] | ШТ | 8458 | 10826 | 28% | 10826 | 28% | 9021.667 | 7048.333 | PRODUCABLE | PRODUCABLE | 0% | 5.6 | 0.023712 | 0 | 0 | yes | no | no | [9 empty] | #N/A |  |  |  |  | #N/A | #N/A | 0 |  |  | OK | NF | #VALUE! | 0 | #DIV/0! | #N/A | 0
| 4219 | 1021744 |  |  | UPONOR SPI PLASTIC DOOR/FRAME WHITE, 91-74, IN WALL, SURCHARGE |  | Port parts | 0 |  | #N/A | ¦ | [11 empty] | ШТ | 9666 | 12372 | 28% | 12372 | 28% | 10310 | 8055 | PRODUCABLE | PRODUCABLE | 0% | 6.5 | 0.028272 | 0 | 0 | yes | no | no | [9 empty] | #N/A |  |  |  |  | #N/A | #N/A | 0 |  |  | OK | NF | #VALUE! | 0 | #DIV/0! | #N/A | 0
| 4220 | 1021745 |  |  | UPONOR SPI PLASTIC DOOR/FRAME WHITE, 106-74, IN WALL, SURCHARGE |  | Port parts | 0 |  | #N/A | ¦ | [11 empty] | ШТ | 11559 | 14796 | 28% | 14796 | 28% | 12330 | 9632.5 | PRODUCABLE | PRODUCABLE | 0% | 7.4 | 0.03344 | 0 | 0 | yes | no | no | [9 empty] | #N/A |  |  |  |  | #N/A | #N/A | 0 |  |  | OK | NF | #VALUE! | 0 | #DIV/0! | #N/A | 0
| 4221 | 1021746 |  |  | UPONOR SPI PLASTIC DOOR/FRAME WHITE, 121-74, IN WALL, SURCHARGE |  | Port parts | 0 |  | #N/A | ¦ | [11 empty] | ШТ | 12903 | 16516 | 28% | 16516 | 28% | 13763.333 | 10752.5 | PRODUCABLE | PRODUCABLE | 0% | 8.2 | 0.038 | 0 | 0 | yes | no | no | [9 empty] | #N/A |  |  |  |  | #N/A | #N/A | 0 |  |  | OK | NF | #VALUE! | 0 | #DIV/0! | #N/A | 0
| 4222 | 1021823 |  |  | UPONOR SPI PLASTIC DOOR/FRAME WHITE, 41-70, ON WALL, SURCHARGE |  | Port parts | 0 |  | #N/A | ¦ | [11 empty] | ШТ | 7522 | 9628 | 28% | 9628 | 28% | 8023.333 | 6268.333 | PRODUCABLE | PRODUCABLE | 0% | 3.3 | 0.01368 | 0 | 0 | yes | no | no | [9 empty] | #N/A |  |  |  |  | #N/A | #N/A | 0 |  |  | OK | NF | #VALUE! | 0 | #DIV/0! | #N/A | 0
| 4223 | 1021824 |  |  | UPONOR SPI PLASTIC DOOR/FRAME WHITE, 51-70, ON WALL, SURCHARGE |  | Port parts | 0 |  | #N/A | ¦ | [11 empty] | ШТ | 9224 | 11807 | 28% | 11807 | 28% | 9839.167 | 7686.667 | PRODUCABLE | PRODUCABLE | 0% | 3.8 | 0.016112 | 0 | 0 | yes | no | no | [9 empty] | #N/A |  |  |  |  | #N/A | #N/A | 0 |  |  | OK | NF | #VALUE! | 0 | #DIV/0! | #N/A | 0
| 4224 | 1021825 |  |  | UPONOR SPI PLASTIC DOOR/FRAME WHITE, 61-70, ON WALL, SURCHARGE |  | Port parts | 0 |  | #N/A | ¦ | [11 empty] | ШТ | 8428 | 10788 | 28% | 10788 | 28% | 8990 | 7023.333 | PRODUCABLE | PRODUCABLE | 0% | 4.3 | 0.019152 | 0 | 0 | yes | no | no | [9 empty] | #N/A |  |  |  |  | #N/A | #N/A | 0 |  |  | OK | NF | #VALUE! | 0 | #DIV/0! | #N/A | 0
| 4225 | 1021826 |  |  | UPONOR SPI PLASTIC DOOR/FRAME WHITE, 76-70, ON WALL, SURCHARGE |  | Port parts | 0 |  | #N/A | ¦ | [11 empty] | ШТ | 7715 | 9875 | 28% | 9875 | 28% | 8229.167 | 6429.167 | PRODUCABLE | PRODUCABLE | 0% | 4.9 | 0.023712 | 0 | 0 | yes | no | no | [9 empty] | #N/A |  |  |  |  | #N/A | #N/A | 0 |  |  | OK | NF | #VALUE! | 0 | #DIV/0! | #N/A | 0
| 4226 | 1021827 |  |  | UPONOR SPI PLASTIC DOOR/FRAME WHITE, 91-70, ON WALL, SURCHARGE |  | Port parts | 0 |  | #N/A | ¦ | [11 empty] | ШТ | 10234 | 13100 | 28% | 13100 | 28% | 10916.667 | 8528.333 | PRODUCABLE | PRODUCABLE | 0% | 5.6 | 0.028272 | 0 | 0 | yes | no | no | [9 empty] | #N/A |  |  |  |  | #N/A | #N/A | 0 |  |  | OK | NF | #VALUE! | 0 | #DIV/0! | #N/A | 0
| 4227 | 1021828 |  |  | UPONOR SPI PLASTIC DOOR/FRAME WHITE, 106-70, ON WALL, SURCHARGE |  | Port parts | 0 |  | #N/A | ¦ | [11 empty] | ШТ | 11642 | 14902 | 28% | 14902 | 28% | 12418.333 | 9701.667 | PRODUCABLE | PRODUCABLE | 0% | 6.5 | 0.03344 | 0 | 0 | yes | no | no | [9 empty] | #N/A |  |  |  |  | #N/A | #N/A | 0 |  |  | OK | NF | #VALUE! | 0 | #DIV/0! | #N/A | 0
| 4228 | 1021829 |  |  | UPONOR SPI PLASTIC DOOR/FRAME WHITE, 121-70, ON WALL, SURCHARGE |  | Port parts | 0 |  | #N/A | ¦ | [11 empty] | ШТ | 12360 | 15821 | 28% | 15821 | 28% | 13184.167 | 10300 | PRODUCABLE | PRODUCABLE | 0% | 7.4 | 0.038 | 0 | 0 | yes | no | no | [9 empty] | #N/A |  |  |  |  | #N/A | #N/A | 0 |  |  | OK | NF | #VALUE! | 0 | #DIV/0! | #N/A | 0
| 4229 | 1021747 |  |  | UPONOR SPI VARIO CABINET KEY LOCK |  | Port parts | 0 |  | #N/A | ¦ | [11 empty] | ШТ | 1416 | 1812 | 28% | 1812 | 27.97% | 1510 | 1180 | PRODUCABLE | SALEABLE | 0% | 0.1 | 0.00012 | 0 | 0 | yes | no | no | [9 empty] | 0 |  |  |  |  | #N/A | #N/A | 0 |  |  | OK | NF | #VALUE! | 0 | #DIV/0! | #N/A | 0
| 4230 | 1001541 |  |  | PORT ASSEMBLY TIME |  | Port parts | 0 |  | #N/A | ¦ | [11 empty] | H | 12292 | 15734 | 28% | 15734 | 28% | 13111.667 | 10243.333 | SALEABLE | SALEABLE | 0% | 0 | 0 | 0 | 0 | yes | no | no | [9 empty] | #N/A |  |  |  |  | #N/A | #N/A | 0 |  |  | OK | NF | #VALUE! | 0 | #DIV/0! | #N/A | 0
0